## Entrées
Fichier d'analyse des données RTE/eCO2mix (nouveau format) pour un mois
Principe
Ce fichier utilise les informations suivantes
1) le numéro de l'année et du mois
2) les données eCO2mix/RTE pour un mois (1er mois - fin du mois)
3) la valeur des puissances solaire et éolinnes installées EN France CONTINENTALE (c.a.d. hors ZNI: Corse, DOM-TOM et quelques îles)
Méthode d'utilisation |  | Le fichier est en mode protégé pour éviter qu'il soit endommagé par inadvertance. Pour enlever la protection le mot de passe est : SLC
Initialisation (si vous souhaitez utiliser le fichier par vous-même pour les données eCO2mix d'un autre mois que celui traité ici; sinon passer à "Récupération des résultats…")
|  | 1) renseigner le numéro de l'année (entier de 4 chiffres, case M9) | [9 empty] | 2013 |  | Nom Mois | Août
|  | 2) renseigner le numéro du mois (entier de 1 à 12, case M10) | [9 empty] | 8 |  | Nbr Jours | 31
|  | 3) renseigner la puissance éolienne installée en France continentale (en MW, case M11) | [9 empty] | 7863 |  | Nbr Heures | 744
|  | 4) renseigner la puissance solaire installée en France continentale (en MW, case M12) | [9 empty] | 3882
5) mettre à zéro (remplir avec des zéros) ou à vide (replir avec des cases vides) toute la zone (C37:V780)
6) insérer les données HORAIRES eCO2mix/RTE PREALABLEMENT TRAITEES dans la zone C37:V780 à partir de la case C37
Ces données sont fabriquées à partir des données eCO2mix initiales par le fichier
"TraitementNouveauFormatDonnéeseCO2mix" disponible dans la zone "Données Techniques"
du site de "Sauvons le Climat"
Pour insérer les données utiliser la commande "Copier des valeurs"
Récupération des résultats de l'analyse des données
1) Des résultats numériques sont disponibles dans les 3 feuillets "Out1", "Out2" et "Out3". On peut aussi consulter le Feuillet "Calcul"
- des données reclassées suivant les heures de 0 à 23
- des moyennes maxima et minima sur le mois par jour ou par heure et globales
- des gradients horaires
- les distributions d'efficacité et de gradients solaire et éolien sur le mois.
2) Des dessins sont disponibles dans le feuillet "Dessins". Pour savoir où trouver une figure donnée consulter au préalble le feuillet "Figures"
Ces 106 graphiques illustrent de diverses manières le contenu des données initiales et celui des résultats calculés dans le feuillet "Calcul"
Avertissements
L'utilisation de ce fichier et de ses résultats est de la responsabilité de l'utilisateur et n'engage pas celle de "Sauvons le Climat"
Pour utiliser ce fichier pour un autre mois que celui analysé icio, il fait enlever la protection puis instruire les cases jaunes.
Si on n'en comprends pas la logique il est déconseillé de modifier les autres cases.
Si vous détectez un problème, soyez assez aimable pour prévenir "Sauvons le Climat"
Le fichier fonctionne si on fournit moins que les données pour un mois.
Toutefois les moyennes doivent être corrigées d'un facteur égal au rapport entre le nombre de jours du mois et le nombre de jours informés.informés.
[8 empty] | Puissances instantanées en MW |  |  |  | g/kWh
Jour | Heures | Consommation | Prévision J-1 | Prévision J | Fioul | Charbon | Gaz | Nucléaire | Eolien | Solaire | Hydraulique | Pompage | Autres | Ech. physiques | Taux de Co2 | Ech. comm. Allemagne | Ech. comm. Angleterre | Ech. comm. Belgique | Ech. comm. Espagne | Ech. comm. Italie | Ech. comm. Suisse
1 | 0 | 45829.5 | 43962.5 | 44337.5 | 268.5 | 1485.5 | 663 | 40958.5 | 1129.5 | 0 | 8387.5 | -267.5 | 734 | -7529 | 44 | 368 | -1500 | -2014 | -1000 | -2314 | -1885
1 | 1 | 41207.5 | 40950 | 40812.5 | 259.5 | 1200 | 689 | 40451 | 1430 | 0 | 7235 | -1758 | 752 | -9051 | 41.5 | 177 | -1376 | -2316 | -1000 | -2314 | -2296
1 | 2 | 40002 | 39450 | 39312.5 | 258.5 | 1183.5 | 688.5 | 40409.5 | 1554.5 | 0 | 7229 | -2064 | 761 | -10019.5 | 41.5 | -788 | -1376 | -2410 | -1000 | -2314 | -2676
1 | 3 | 37546 | 37075 | 36812.5 | 259 | 1106 | 690 | 39779.5 | 1669.5 | 0 | 7062.5 | -2110.5 | 762 | -11672.5 | 40.5 | -1746 | -1376 | -2586 | -1000 | -2314 | -3000
1 | 4 | 36488.5 | 36175 | 35912.5 | 258.5 | 1073.5 | 672 | 39872 | 1778 | 0 | 6832 | -2596.5 | 761.5 | -12162.5 | 40.5 | -1800 | -1376 | -2635 | -1000 | -2314 | -3000
1 | 5 | 37206.5 | 37362.5 | 37162.5 | 259.5 | 1105 | 672 | 40320 | 1828.5 | 0 | 7020 | -2720 | 759 | -12037.5 | 40 | -1784 | -1376 | -2675 | -1000 | -2314 | -3000
1 | 6 | 39144 | 39275 | 39162.5 | 260 | 1484 | 653 | 41171 | 1927.5 | 0 | 7231 | -2466 | 758.5 | -11876 | 46 | -1459 | -1401 | -2519 | -1000 | -2314 | -2957
1 | 7 | 41824 | 42375 | 42087.5 | 259.5 | 1688 | 662.5 | 41472.5 | 1980.5 | 66 | 7486 | -1107 | 758.5 | -11442 | 47.5 | -1777 | -1500 | -2573 | -550 | -2464 | -2498
1 | 8 | 45703 | 46275 | 46262.5 | 260 | 1770.5 | 664.5 | 42006 | 1723 | 463.5 | 8918 | -192 | 757.5 | -10669 | 46.5 | -1208 | -1500 | -2614 | -683 | -2464 | -1566
1 | 9 | 49178 | 49450 | 49425 | 259 | 2022 | 656 | 42257.5 | 1225 | 1179 | 10089 | -17 | 753 | -9245.5 | 48.5 | 223 | -1500 | -2597 | -707 | -2464 | -1306
1 | 10 | 51319.5 | 51387.5 | 51300 | 262 | 2307 | 650.5 | 42278 | 1083 | 1873 | 10072 | -12.5 | 734 | -7928 | 52.5 | 1076 | -1500 | -2585 | -1000 | -2464 | -761
1 | 11 | 52987 | 52812.5 | 52887.5 | 262 | 2356 | 671.5 | 42546 | 1251.5 | 2418.5 | 10090.5 | -11 | 711.5 | -7310 | 52.5 | 483 | -1500 | -2534 | -631 | -2464 | -293
1 | 12 | 54065.5 | 53400 | 53900 | 262.5 | 2106.5 | 681 | 42483 | 1531.5 | 2772.5 | 9638.5 | -14.5 | 695 | -6090.5 | 48 | 2190 | -1500 | -2488 | -1000 | -2245 | -204
1 | 13 | 54205.5 | 53325 | 53625 | 262 | 2077 | 637 | 42378.5 | 1747 | 2961.5 | 9058 | -14.5 | 691.5 | -5593 | 48 | 1576 | -1500 | -2249 | -1000 | -2220 | -220
1 | 14 | 53968.5 | 53062.5 | 53362.5 | 262 | 2083 | 624.5 | 42540.5 | 1825.5 | 2941.5 | 8984 | -14 | 671.5 | -5949.5 | 47.5 | 1709 | -1500 | -2269 | -1000 | -2464 | -464
1 | 15 | 53093 | 51987.5 | 52275 | 259.5 | 2197.5 | 620 | 42757.5 | 1844 | 2834 | 8378.5 | -52.5 | 660.5 | -6406 | 49.5 | 1520 | -1500 | -2409 | -975 | -2464 | -528
1 | 16 | 51856 | 50887.5 | 51087.5 | 261 | 2068.5 | 608 | 42488 | 1807 | 2567 | 8478 | -75.5 | 638 | -6986 | 47.5 | 656 | -1500 | -2373 | -975 | -2464 | -483
1 | 17 | 50809.5 | 49912.5 | 50112.5 | 261.5 | 1992.5 | 612.5 | 42607 | 1819.5 | 2160.5 | 8786 | -48 | 645.5 | -8027.5 | 46.5 | 24 | -997 | -2397 | -854 | -2464 | -1751
1 | 18 | 50500 | 49962.5 | 50162.5 | 260.5 | 2064 | 612 | 43214 | 1821 | 1563.5 | 9071.5 | -15 | 648.5 | -8740 | 47.5 | -395 | -1362 | -2350 | -714 | -2464 | -1734
1 | 19 | 50243.5 | 49500 | 49762.5 | 260.5 | 2129 | 609.5 | 43407.5 | 1628.5 | 834 | 10254.5 | -14 | 635 | -9500.5 | 48 | -328 | -1410 | -2391 | -538 | -2464 | -2325
1 | 20 | 48019.5 | 47200 | 47562.5 | 259.5 | 2121 | 609.5 | 43330.5 | 1557.5 | 226.5 | 9983.5 | -12.5 | 629.5 | -10685.5 | 48 | -1321 | -1410 | -2448 | -874 | -2464 | -2612
1 | 21 | 46121.5 | 46162.5 | 46625 | 259.5 | 2088.5 | 619.5 | 43157.5 | 1928.5 | 17.5 | 8609 | -12.5 | 636.5 | -11184 | 49 | -929 | -1410 | -2490 | -999 | -2464 | -2652
1 | 22 | 47226.5 | 47825 | 48387.5 | 259.5 | 1904 | 635.5 | 42538 | 2391 | 0 | 8702.5 | -12 | 665.5 | -9858 | 46.5 | 1168 | -1650 | -2642 | -1000 | -2464 | -1925
1 | 23 | 49177 | 48600 | 49175 | 260 | 1678 | 650.5 | 42225 | 2501 | 0 | 8937.5 | -173 | 680.5 | -7583.5 | 43.5 | 1868 | -1700 | -2345 | -1000 | -2314 | -1292
2 | 0 | 46014.5 | 44962.5 | 44437.5 | 258.5 | 1408 | 623 | 42007 | 2464 | 0 | 7499.5 | -322 | 692 | -8616.5 | 40.5 | -361 | -1770 | -2125 | -1000 | -2314 | -2312
2 | 1 | 41467 | 41387.5 | 41125 | 259 | 1221 | 624.5 | 42350 | 2203 | 0 | 6723.5 | -2018 | 723.5 | -10620 | 39 | -1189 | -1646 | -2318 | -1000 | -2314 | -2388
2 | 2 | 40187 | 39800 | 39587.5 | 259 | 1187 | 637.5 | 42815 | 1974 | 0 | 6814 | -2459 | 734 | -11773.5 | 38.5 | -1557 | -1761 | -2413 | -1000 | -2314 | -3000
2 | 3 | 37852.5 | 37275 | 37150 | 258.5 | 1127 | 637.5 | 41769 | 1837.5 | 0 | 6601 | -2832 | 740 | -12286.5 | 39.5 | -1800 | -1753 | -2388 | -1000 | -2314 | -3000
2 | 4 | 36693 | 36400 | 36212.5 | 260 | 1086 | 638 | 41085.5 | 1805.5 | 0 | 6490.5 | -2845.5 | 743 | -12570.5 | 39 | -1800 | -1753 | -2526 | -1000 | -2314 | -3000
2 | 5 | 37387 | 37662.5 | 37375 | 259 | 1062 | 620.5 | 41360 | 1717.5 | 0 | 6744 | -2673 | 743.5 | -12446.5 | 38.5 | -1438 | -1753 | -2739 | -985 | -2314 | -3000
2 | 6 | 39251.5 | 39737.5 | 39250 | 259 | 1070 | 653 | 41961 | 1686.5 | 0 | 6992.5 | -1816.5 | 742.5 | -12296.5 | 37.5 | -1250 | -1802 | -2727 | -1000 | -2314 | -3000
2 | 7 | 41810 | 43175 | 42162.5 | 261.5 | 1278.5 | 645 | 42091 | 1724 | 67 | 7708 | -328 | 735 | -12371.5 | 39 | -1296 | -2000 | -2731 | -886 | -2464 | -2950
2 | 8 | 45516.5 | 47037.5 | 45912.5 | 260 | 1431 | 631.5 | 43047.5 | 1534 | 423.5 | 8972 | -13 | 727 | -11497.5 | 39.5 | -248 | -2000 | -2731 | -1000 | -2464 | -2145
2 | 9 | 48780 | 50200 | 49137.5 | 260 | 1425 | 625.5 | 43155 | 1179 | 1017 | 10401.5 | -11 | 727 | -9998.5 | 38 | 655 | -2000 | -2687 | -896 | -2464 | -1873
2 | 10 | 50810.5 | 51775 | 50962.5 | 259 | 1428 | 649 | 43305.5 | 1174.5 | 1619 | 10692 | -12.5 | 711 | -9016 | 37 | 1433 | -2000 | -2629 | -1000 | -2464 | -1999
2 | 11 | 52151 | 52850 | 52125 | 260 | 1436.5 | 625.5 | 43454 | 1562 | 2134.5 | 9992.5 | -13.5 | 705.5 | -8006 | 37 | 2330 | -2000 | -2422 | -1000 | -2464 | -1741
2 | 12 | 53158 | 53525 | 53025 | 263.5 | 1425 | 615 | 43450.5 | 2033 | 2524 | 9201.5 | -15 | 694.5 | -7034.5 | 37 | 2955 | -2000 | -2412 | -1000 | -2464 | -1197
2 | 13 | 53212 | 53200 | 52700 | 262.5 | 1346 | 662.5 | 43140 | 2257.5 | 2786.5 | 8860.5 | -17.5 | 695 | -6780 | 36 | 2342 | -2000 | -2318 | -1000 | -2464 | -1010
2 | 14 | 52514 | 52887.5 | 51887.5 | 261 | 1271.5 | 660.5 | 43033.5 | 2417 | 2827.5 | 8027.5 | -17.5 | 692 | -6659 | 35 | 2363 | -2000 | -2340 | -1000 | -2464 | -1045
2 | 15 | 51327 | 51475 | 50475 | 260 | 1082.5 | 656 | 43103 | 2450.5 | 2621 | 7787 | -344.5 | 683 | -6971.5 | 32.5 | 1945 | -2000 | -2465 | -1000 | -2464 | -1102
2 | 16 | 50078 | 50162.5 | 49162.5 | 261 | 806.5 | 648.5 | 43075 | 2403.5 | 2350.5 | 8351.5 | -377.5 | 680.5 | -8121.5 | 28 | 1529 | -2000 | -2483 | -1000 | -2464 | -2149
2 | 17 | 49045 | 49187.5 | 48187.5 | 261 | 811.5 | 653.5 | 43215.5 | 2479 | 1907.5 | 8946 | -227 | 699 | -9701.5 | 28 | -199 | -2000 | -2555 | -1000 | -2464 | -1990
2 | 18 | 48914.5 | 49112.5 | 48175 | 260 | 836 | 656.5 | 43879 | 2503 | 1322 | 9696.5 | -55 | 704 | -10887.5 | 27.5 | -497 | -2000 | -2702 | -1000 | -2464 | -2376
2 | 19 | 48463 | 48562.5 | 47662.5 | 261.5 | 786 | 661 | 44608 | 2436.5 | 713 | 10236 | -20 | 712.5 | -11931.5 | 27 | -1400 | -2000 | -2713 | -1000 | -2464 | -2815
2 | 20 | 46200.5 | 46312.5 | 45412.5 | 260.5 | 830.5 | 653 | 44260 | 2114.5 | 215 | 10152.5 | -11 | 717 | -12993 | 28 | -1800 | -2000 | -2787 | -1000 | -2464 | -3000
2 | 21 | 44675.5 | 45412.5 | 44512.5 | 259.5 | 851 | 662 | 44101 | 1890.5 | 18 | 9154 | -12 | 731 | -12980 | 29.5 | -1799 | -2000 | -2787 | -1000 | -2464 | -2582
2 | 22 | 45711 | 47287.5 | 46387.5 | 259.5 | 835 | 671.5 | 42793.5 | 1919 | 0 | 9235.5 | -11 | 732.5 | -10725.5 | 30 | 1461 | -2000 | -2790 | -1000 | -2464 | -2439
2 | 23 | 47486 | 48437.5 | 47700 | 259 | 932.5 | 664.5 | 41601 | 1937 | 0 | 9619 | -12.5 | 739 | -8254.5 | 32 | 2005 | -2000 | -2784 | -1000 | -2314 | -1390
3 | 0 | 44421.5 | 43475 | 43050 | 259.5 | 970.5 | 668.5 | 40172 | 1769.5 | 0 | 7801 | -33 | 734.5 | -7921 | 35 | 2048 | -2000 | -2702 | -1000 | -2314 | -2377
3 | 1 | 40008 | 40000 | 39600 | 259 | 932.5 | 665 | 39685.5 | 2031.5 | 0 | 6165 | -1004.5 | 729 | -9455 | 36 | 169 | -1647 | -2476 | -1000 | -2314 | -2518
3 | 2 | 38613 | 38137.5 | 37837.5 | 258.5 | 965 | 674 | 39835 | 2030 | 0 | 5818.5 | -1314 | 734.5 | -10388.5 | 37 | -591 | -1647 | -2393 | -1100 | -2314 | -2635
3 | 3 | 36052.5 | 35387.5 | 35037.5 | 259 | 848 | 669 | 39991.5 | 1971 | 0 | 5584 | -2531.5 | 729 | -11467.5 | 36 | -1525 | -1647 | -2617 | -1100 | -2314 | -2652
3 | 4 | 34524.5 | 34062.5 | 33787.5 | 259 | 865.5 | 666 | 39848.5 | 1674 | 0 | 5393 | -2850.5 | 726 | -12057.5 | 37 | -1800 | -1647 | -2399 | -1100 | -2314 | -3000
3 | 5 | 34269 | 34075 | 33900 | 259.5 | 933.5 | 663.5 | 39964.5 | 1474.5 | 0 | 5258.5 | -2856.5 | 730 | -12159.5 | 38.5 | -1800 | -1647 | -2361 | -1100 | -2314 | -3000
3 | 6 | 34430 | 33987.5 | 34075 | 259.5 | 1008.5 | 663 | 39198 | 1470.5 | 0 | 5678.5 | -2419.5 | 741.5 | -12171 | 40 | -1601 | -1647 | -2455 | -1100 | -2314 | -2729
3 | 7 | 34743 | 35037.5 | 34950 | 260.5 | 909.5 | 654.5 | 38578 | 1412.5 | 57.5 | 5634.5 | -2153.5 | 762.5 | -11373.5 | 39 | -810 | -1647 | -1951 | -1100 | -2464 | -2850
3 | 8 | 37131 | 37800 | 37625 | 260.5 | 916.5 | 670.5 | 38731.5 | 1293 | 355 | 5880 | -1453.5 | 768.5 | -10291.5 | 38 | 625 | -2000 | -1962 | -1000 | -2464 | -2736
3 | 9 | 40335 | 41012.5 | 40887.5 | 261 | 948 | 666.5 | 39272 | 1408.5 | 827.5 | 6546.5 | -852.5 | 750.5 | -9494 | 36.5 | 1000 | -2000 | -2468 | -1000 | -2464 | -2527
3 | 10 | 42487.5 | 43037.5 | 42862.5 | 260.5 | 968.5 | 672.5 | 39457.5 | 1462 | 1378.5 | 7199 | -431.5 | 756 | -9235 | 35.5 | 1583 | -2000 | -2446 | -1000 | -2464 | -2569
3 | 11 | 43597.5 | 44087.5 | 43837.5 | 259.5 | 1077 | 663 | 39470 | 1391 | 1901.5 | 7286 | -825.5 | 757 | -8382.5 | 37 | 1892 | -2000 | -1573 | -1000 | -2464 | -2563
3 | 12 | 45027 | 45887.5 | 45587.5 | 260 | 1089.5 | 663.5 | 38659.5 | 1274 | 2225.5 | 7205 | -429 | 755.5 | -6676.5 | 37.5 | 2913 | -2000 | -1506 | -1000 | -2464 | -1742
3 | 13 | 45477.5 | 45575 | 45112.5 | 260 | 1075.5 | 657.5 | 37750.5 | 1200 | 2439 | 7132 | -374 | 747.5 | -5409 | 37.5 | 3000 | -2000 | -1383 | -1000 | -2464 | -1138
3 | 14 | 44080.5 | 44150 | 43725 | 260.5 | 1082 | 654 | 37305.5 | 1061 | 2458.5 | 6080 | -852.5 | 739.5 | -4708 | 39.5 | 3000 | -2000 | -1302 | -1000 | -2464 | -603
3 | 15 | 42977.5 | 42912.5 | 42425 | 259 | 1001 | 650.5 | 36705.5 | 949 | 2240.5 | 5948.5 | -851 | 746.5 | -4673.5 | 39 | 2953 | -2000 | -1332 | -1000 | -2464 | -861
3 | 16 | 41998.5 | 41800 | 41400 | 260 | 916 | 645.5 | 36865.5 | 840 | 2097 | 5765.5 | -956 | 745.5 | -5180.5 | 37.5 | 2935 | -2000 | -1511 | -1000 | -2464 | -1234
3 | 17 | 41430 | 41200 | 40875 | 260 | 406.5 | 646.5 | 36888.5 | 724 | 1759.5 | 6336 | -547.5 | 748 | -5791.5 | 27 | 2951 | -2000 | -1537 | -1000 | -2464 | -1820
3 | 18 | 41913 | 41775 | 41587.5 | 260.5 | 505.5 | 664.5 | 37409 | 616 | 1289 | 7134 | -442 | 755.5 | -6279 | 29 | 2952 | -2000 | -1943 | -1000 | -2464 | -1951
3 | 19 | 42413.5 | 41887.5 | 41775 | 259.5 | 507.5 | 662 | 37624 | 493.5 | 687 | 8478 | -51 | 755 | -7002.5 | 28 | 2547 | -2000 | -2110 | -1000 | -2464 | -2313
3 | 20 | 41141 | 40650 | 40437.5 | 260.5 | 570 | 662 | 37637.5 | 347.5 | 219.5 | 8467 | -42 | 750 | -7731 | 29.5 | 2236 | -2000 | -2179 | -1000 | -2464 | -2356
3 | 21 | 40293.5 | 40125 | 39812.5 | 259.5 | 709 | 629 | 37517.5 | 281 | 16.5 | 7893 | -14.5 | 763 | -7760.5 | 33 | 2309 | -2000 | -2081 | -1000 | -2464 | -2411
3 | 22 | 41925.5 | 42187.5 | 41775 | 260 | 873.5 | 659 | 37258 | 289.5 | 0 | 8178.5 | -14 | 766 | -6345.5 | 36 | 2943 | -2000 | -2263 | -1000 | -2464 | -505
3 | 23 | 44595.5 | 43812.5 | 43375 | 259.5 | 828.5 | 650.5 | 37220.5 | 325.5 | 0 | 9349.5 | -11 | 762.5 | -4789 | 34.5 | 2946 | -2000 | -2031 | -1000 | -2314 | 103
4 | 0 | 42155 | 39925 | 40925 | 259.5 | 849.5 | 663.5 | 38241 | 324 | 0 | 7618 | -106.5 | 772.5 | -6467.5 | 35.5 | 1504 | -1598 | -2059 | -1000 | -2314 | -2339
4 | 1 | 38108 | 37150 | 37887.5 | 259.5 | 913.5 | 677 | 38400 | 295 | 0 | 5812.5 | -890 | 781.5 | -8141.5 | 39 | 820 | -1598 | -1753 | -1100 | -2314 | -2245
4 | 2 | 36735.5 | 35375 | 36175 | 259 | 709 | 682.5 | 38336.5 | 313.5 | 0 | 5484 | -951 | 788 | -8886 | 35.5 | -315 | -1598 | -1740 | -1100 | -2314 | -2245
4 | 3 | 34205 | 32687.5 | 33612.5 | 259 | 660 | 684 | 38447 | 325 | 0 | 5155.5 | -1958.5 | 774 | -10141 | 35.5 | -1090 | -1598 | -2032 | -1100 | -2314 | -2350
4 | 4 | 32786.5 | 31312.5 | 32475 | 259 | 685.5 | 682 | 38694 | 333.5 | 0 | 5040 | -2673 | 771 | -11005 | 36 | -1800 | -1598 | -2034 | -1100 | -2314 | -2518
4 | 5 | 32297.5 | 30875 | 32125 | 259 | 659 | 685 | 38581.5 | 361 | 0 | 4959.5 | -2671.5 | 779.5 | -11316 | 36 | -1770 | -1598 | -1704 | -1100 | -2314 | -2873
4 | 6 | 32003.5 | 30087.5 | 31537.5 | 259 | 654.5 | 687.5 | 38355.5 | 353.5 | 0 | 5040 | -2668 | 774.5 | -11453 | 36 | -1800 | -1347 | -1927 | -1100 | -2314 | -3000
4 | 7 | 31591 | 30537.5 | 31562.5 | 259.5 | 649.5 | 686.5 | 38142.5 | 353 | 57.5 | 5030.5 | -2890 | 771 | -11469 | 36 | -1633 | -1341 | -1881 | -1100 | -2314 | -2993
4 | 8 | 33309.5 | 32750 | 33887.5 | 260 | 642 | 683.5 | 38754.5 | 279.5 | 386.5 | 5207 | -2831 | 768.5 | -10841 | 35 | -1745 | -1351 | -1374 | -1100 | -2314 | -2717
4 | 9 | 35964 | 35425 | 36600 | 260.5 | 654.5 | 667.5 | 39318.5 | 213.5 | 1004.5 | 5492.5 | -2382 | 765.5 | -10030.5 | 33.5 | -1287 | -2000 | -1314 | -1100 | -2314 | -2066
4 | 10 | 38193 | 37800 | 38687.5 | 261 | 649 | 670.5 | 39215.5 | 264.5 | 1620.5 | 5717 | -1357.5 | 769 | -9616.5 | 32.5 | -1227 | -2000 | -1184 | -1100 | -2314 | -1581
4 | 11 | 39756.5 | 39575 | 40100 | 260.5 | 778 | 654.5 | 39347 | 329 | 2193 | 5926 | -1509.5 | 761.5 | -8982.5 | 33.5 | -399 | -2000 | -1132 | -1100 | -2314 | -1673
4 | 12 | 41357.5 | 41387.5 | 41925 | 259 | 763.5 | 663 | 39166.5 | 414.5 | 2589.5 | 6022 | -1231 | 757 | -8046.5 | 33 | 805 | -2000 | -1016 | -1100 | -2314 | -1575
4 | 13 | 41780 | 41025 | 41437.5 | 259.5 | 688.5 | 671.5 | 38414.5 | 492.5 | 2805.5 | 6083 | -1198 | 753.5 | -7190.5 | 31.5 | 765 | -2000 | -1127 | -1100 | -2314 | -1467
4 | 14 | 40041.5 | 38825 | 39562.5 | 259.5 | 689.5 | 664.5 | 37971 | 579 | 2833.5 | 5566.5 | -1742 | 752.5 | -7533.5 | 32.5 | 388 | -2000 | -945 | -1100 | -2314 | -1946
4 | 15 | 38650 | 37287.5 | 38000 | 259.5 | 709.5 | 654 | 38244.5 | 608.5 | 2680.5 | 5355 | -2308.5 | 751 | -8304.5 | 33.5 | -705 | -2000 | -823 | -1100 | -2314 | -1925
4 | 16 | 37820 | 36475 | 37275 | 259 | 696 | 654 | 38735.5 | 640.5 | 2450 | 5264.5 | -1856.5 | 752.5 | -9775 | 33 | -1800 | -1998 | -941 | -1100 | -2314 | -2110
4 | 17 | 37562.5 | 36250 | 36987.5 | 260 | 702.5 | 648 | 39304.5 | 614 | 1995 | 5430.5 | -1432.5 | 747 | -10707 | 32.5 | -1711 | -1999 | -1153 | -1100 | -2314 | -2699
4 | 18 | 38350 | 37400 | 38025 | 259.5 | 702 | 651 | 39938.5 | 547 | 1418 | 6130.5 | -696.5 | 745 | -11344.5 | 31.5 | -1800 | -2000 | -1390 | -1000 | -2314 | -2774
4 | 19 | 39652.5 | 38937.5 | 39425 | 260.5 | 845.5 | 656.5 | 40031.5 | 443 | 757.5 | 7271 | -25.5 | 739 | -11326.5 | 33.5 | -1455 | -2000 | -1700 | -1000 | -2314 | -2699
4 | 20 | 40057.5 | 39287.5 | 39687.5 | 259.5 | 952 | 658 | 40130 | 276.5 | 220 | 8479 | -48.5 | 745 | -11614 | 35 | -1534 | -2000 | -1897 | -1000 | -2314 | -2774
4 | 21 | 40241.5 | 39612.5 | 40075 | 259.5 | 1014 | 654 | 40166 | 215 | 16 | 8395.5 | -31.5 | 745.5 | -11191.5 | 36.5 | -801 | -2000 | -2147 | -1000 | -2314 | -2622
4 | 22 | 42120.5 | 41562.5 | 42062.5 | 260 | 978.5 | 647 | 40130 | 261 | 0 | 8889.5 | -12 | 747 | -9780.5 | 35 | 966 | -2000 | -2038 | -1000 | -2314 | -2454
4 | 23 | 44520.5 | 43037.5 | 43675 | 259 | 907 | 661 | 40029 | 358.5 | 0 | 9213 | -11.5 | 750 | -7646 | 33.5 | 2925 | -2000 | -1920 | -1000 | -2314 | -2249
5 | 0 | 41671.5 | 40200 | 40462.5 | 261 | 783 | 661 | 40324.5 | 445 | 0 | 6641.5 | -138.5 | 750.5 | -8057.5 | 33.5 | 42 | -1750 | -1561 | -1000 | -2314 | -2095
5 | 1 | 37512.5 | 37025 | 37425 | 260 | 669 | 652.5 | 40242.5 | 513.5 | 0 | 5766 | -1919.5 | 728 | -9399.5 | 32.5 | 36 | -1750 | -2055 | -1100 | -2314 | -2489
5 | 2 | 36348.5 | 35800 | 35950 | 259.5 | 661.5 | 657 | 40495 | 579 | 0 | 5631.5 | -2012.5 | 734.5 | -10657 | 32 | -1301 | -1750 | -2083 | -1100 | -2314 | -2830
5 | 3 | 34099 | 33550 | 33625 | 259 | 625 | 651 | 40256 | 665.5 | 0 | 5205 | -2577.5 | 737 | -11722 | 32 | -1652 | -1750 | -2119 | -1100 | -2314 | -3000
5 | 4 | 33186.5 | 32675 | 32987.5 | 260 | 625 | 656 | 39839 | 792 | 0 | 5198.5 | -2879.5 | 734.5 | -12040 | 33 | -1800 | -1748 | -2119 | -1100 | -2314 | -3000
5 | 5 | 34029.5 | 33975 | 34250 | 260.5 | 684 | 654.5 | 40072 | 918 | 0 | 5373 | -2850 | 727.5 | -11809.5 | 33 | -1800 | -1749 | -1790 | -1100 | -2314 | -3000
5 | 6 | 36055.5 | 36187.5 | 36312.5 | 260 | 962.5 | 641 | 41317.5 | 987.5 | 0 | 5538.5 | -2373 | 718.5 | -11997 | 37 | -1800 | -1998 | -2020 | -1100 | -2314 | -3000
5 | 7 | 38160.5 | 39137.5 | 38750 | 260.5 | 1181.5 | 645.5 | 41563.5 | 1052 | 64.5 | 5929.5 | -1286 | 716.5 | -11967.5 | 40 | -1250 | -1971 | -2197 | -1000 | -2464 | -2723
5 | 8 | 41559 | 42925 | 42262.5 | 260.5 | 1510.5 | 682.5 | 41539.5 | 1043.5 | 420.5 | 6843 | -248 | 709 | -11202 | 44 | -780 | -1997 | -1787 | -990 | -2464 | -2735
5 | 9 | 45007 | 46075 | 45612.5 | 262.5 | 2008 | 704.5 | 42041 | 816 | 1029 | 7513 | -35.5 | 692.5 | -10025 | 51 | -400 | -1998 | -1820 | -778 | -2464 | -2167
5 | 10 | 47236.5 | 47962.5 | 47437.5 | 263.5 | 1927 | 706 | 41716.5 | 760 | 1621.5 | 8576.5 | -11 | 685.5 | -9009.5 | 48.5 | 824 | -1833 | -1754 | -1000 | -2464 | -2041
5 | 11 | 48687 | 49187.5 | 48925 | 261 | 1843 | 714.5 | 41737.5 | 974 | 2086.5 | 8116.5 | -12.5 | 679.5 | -7714.5 | 46.5 | 1264 | -1000 | -1720 | -1000 | -2464 | -1970
5 | 12 | 50152.5 | 50200 | 50375 | 261 | 1764.5 | 681.5 | 41724.5 | 1263 | 2378 | 7991 | -12.5 | 681 | -6580 | 45 | 1884 | -1000 | -1631 | -1000 | -2464 | -1943
5 | 13 | 50453 | 49962.5 | 50137.5 | 261.5 | 1953 | 653.5 | 41813.5 | 1422 | 2491 | 8170.5 | -11 | 668.5 | -6968.5 | 47.5 | 1079 | -1458 | -1585 | -1000 | -2464 | -1823
5 | 14 | 50019 | 49175 | 49612.5 | 261 | 2020.5 | 634.5 | 41707.5 | 1600 | 2492.5 | 7945 | -6 | 667.5 | -7304.5 | 48 | 1111 | -1500 | -1666 | -1000 | -2464 | -1821
5 | 15 | 48878 | 47725 | 48162.5 | 260 | 2398.5 | 650.5 | 41603.5 | 1647.5 | 2336 | 7189 | -16.5 | 648 | -7838 | 54.5 | 720 | -1500 | -1817 | -1000 | -2464 | -1818
5 | 16 | 47788 | 46437.5 | 46925 | 260 | 2617.5 | 659.5 | 40628.5 | 1738.5 | 2061 | 7496 | -42 | 645 | -8276.5 | 59 | 566 | -1500 | -1943 | -1000 | -2464 | -2024
5 | 17 | 46828.5 | 45250 | 45600 | 260 | 2718.5 | 666 | 40727 | 1907.5 | 1656.5 | 7502 | -66.5 | 652 | -9193.5 | 61 | -122 | -1500 | -1856 | -1000 | -2464 | -2582
5 | 18 | 46601.5 | 45337.5 | 45750 | 260.5 | 2773.5 | 658.5 | 40943.5 | 1948.5 | 1148.5 | 7955 | -40.5 | 665.5 | -9710.5 | 61.5 | -461 | -1500 | -1925 | -1000 | -2464 | -2323
5 | 19 | 46864 | 45575 | 46075 | 260.5 | 2707 | 654.5 | 41223.5 | 2016.5 | 618 | 8568 | -15 | 673.5 | -9843 | 60.5 | -798 | -1298 | -2008 | -1000 | -2464 | -2121
5 | 20 | 45177 | 44012.5 | 44512.5 | 261 | 2628 | 663.5 | 41671 | 2289 | 188 | 7612 | -39.5 | 662.5 | -10758 | 59.5 | -1799 | -1500 | -2003 | -1000 | -2464 | -2237
5 | 21 | 43885 | 43362.5 | 43800 | 261 | 2582.5 | 660 | 41361 | 2358 | 14 | 7261.5 | -53.5 | 665.5 | -11224 | 60 | -1499 | -1500 | -2218 | -1000 | -2464 | -2506
5 | 22 | 44749 | 45262.5 | 45662.5 | 261 | 2578.5 | 643.5 | 40941.5 | 2226 | 0 | 7238.5 | -16.5 | 668.5 | -9791.5 | 60.5 | 1061 | -1500 | -2452 | -1000 | -2464 | -2073
5 | 23 | 46811.5 | 46175 | 46425 | 261 | 2570.5 | 611 | 40900.5 | 2025 | 0 | 7406.5 | -12.5 | 671 | -7622 | 60 | 2172 | -1500 | -2522 | -1000 | -2314 | -2068
6 | 0 | 43725.5 | 42350 | 42125 | 260.5 | 2198.5 | 611 | 40756 | 1850 | 0 | 6245.5 | -337.5 | 697.5 | -8556 | 56 | -335 | -1500 | -2600 | -1000 | -2314 | -1792
6 | 1 | 39354.5 | 39287.5 | 38987.5 | 261 | 1642.5 | 612 | 41079.5 | 1650.5 | 0 | 5858 | -1965.5 | 698.5 | -10482 | 48.5 | -946 | -1451 | -2580 | -1100 | -2314 | -2489
6 | 2 | 38227.5 | 38050 | 37612.5 | 260.5 | 1610 | 615.5 | 41089 | 1334 | 0 | 5938 | -1676.5 | 701 | -11644 | 48 | -1800 | -1451 | -2473 | -1100 | -2314 | -2857
6 | 3 | 35979 | 35387.5 | 35387.5 | 261 | 1654 | 618 | 40434 | 1108.5 | 0 | 5450 | -2167 | 692 | -12072 | 51 | -1760 | -1451 | -2390 | -1100 | -2314 | -3000
6 | 4 | 34910 | 34437.5 | 34600 | 261.5 | 1672 | 619 | 40494.5 | 748 | 0 | 5288 | -2681 | 704.5 | -12196.5 | 52.5 | -1800 | -1451 | -2495 | -1100 | -2314 | -3000
6 | 5 | 35511.5 | 35275 | 35537.5 | 262 | 1769.5 | 618.5 | 40899.5 | 542.5 | 0 | 5376 | -2568.5 | 706 | -12093.5 | 53.5 | -1800 | -1451 | -2307 | -1100 | -2314 | -3000
6 | 6 | 37335.5 | 37025 | 37387.5 | 261 | 2220.5 | 615.5 | 41587.5 | 411.5 | 0 | 5732 | -2051 | 699 | -12141 | 60.5 | -1739 | -1500 | -2306 | -1100 | -2314 | -3000
6 | 7 | 39355 | 39812.5 | 39700 | 261 | 2786.5 | 612.5 | 41141.5 | 255.5 | 54 | 6059.5 | -1384 | 698 | -11130 | 69.5 | -731 | -1500 | -2570 | -200 | -2464 | -2950
6 | 8 | 42599.5 | 43512.5 | 43250 | 261 | 2717 | 645 | 41502.5 | 123 | 330 | 7052 | -262 | 685.5 | -10454.5 | 65.5 | -808 | -1500 | -2570 | -200 | -2464 | -2655
6 | 9 | 45664.5 | 46412.5 | 46287.5 | 262 | 2773.5 | 656.5 | 41643.5 | 60.5 | 790 | 8349.5 | -45 | 672 | -9498 | 63.5 | 117 | -1500 | -2600 | -200 | -2464 | -1808
6 | 10 | 47710 | 48600 | 48025 | 260.5 | 2703.5 | 656 | 41502 | 48.5 | 1284 | 8596 | -12 | 662 | -7990.5 | 61.5 | 393 | -1500 | -2600 | -200 | -2464 | -1160
6 | 11 | 48859 | 49612.5 | 49237.5 | 259.5 | 2845.5 | 657 | 41332 | 55 | 1644.5 | 8313.5 | -3.5 | 657.5 | -6901.5 | 64 | 1759 | -1500 | -2600 | -200 | -2464 | -1100
6 | 12 | 49881.5 | 50750 | 50362.5 | 261.5 | 2880 | 642.5 | 41064.5 | 149.5 | 1920.5 | 8286 | -3 | 659 | -5979 | 64 | 1840 | -1500 | -2600 | -200 | -2464 | -894
6 | 13 | 49830.5 | 50312.5 | 49812.5 | 261 | 2811.5 | 615 | 41077.5 | 136 | 2002 | 8384 | -2.5 | 665.5 | -6119.5 | 62.5 | 1607 | -1500 | -2600 | -200 | -2464 | -916
6 | 14 | 49198 | 49675 | 49012.5 | 260.5 | 2811.5 | 611.5 | 41179 | 186 | 2018.5 | 7667.5 | -2.5 | 667.5 | -6202.5 | 63.5 | 1678 | -1500 | -2600 | -200 | -2464 | -973
6 | 15 | 48065 | 48425 | 47737.5 | 260.5 | 2636 | 614 | 40930.5 | 184 | 1989 | 7328.5 | -13.5 | 668.5 | -6533 | 61.5 | 1879 | -1500 | -2600 | -200 | -2464 | -1755
6 | 16 | 46938.5 | 47075 | 46475 | 260.5 | 2704.5 | 633.5 | 41134.5 | 262.5 | 1793.5 | 7316 | -135.5 | 657.5 | -7688.5 | 62.5 | 335 | -1500 | -2600 | -200 | -2464 | -1816
6 | 17 | 46032.5 | 45850 | 45275 | 260.5 | 2903.5 | 651 | 41121 | 348 | 1471.5 | 8243 | -133.5 | 666.5 | -9499.5 | 65.5 | -1005 | -1500 | -2600 | -160 | -2464 | -2417
6 | 18 | 45997 | 46137.5 | 45887.5 | 261 | 2977 | 646 | 41591.5 | 359.5 | 980 | 8453 | -15.5 | 681.5 | -9938 | 66 | -369 | -1500 | -2600 | -200 | -2464 | -1995
6 | 19 | 46257.5 | 46275 | 46275 | 260.5 | 3068.5 | 678 | 42131 | 312 | 481.5 | 8760.5 | -15 | 680.5 | -10099 | 67 | -1453 | -1500 | -2415 | -652 | -2464 | -2119
6 | 20 | 44499.5 | 44675 | 44675 | 261 | 2914.5 | 679 | 42045.5 | 315 | 143 | 8996.5 | -15 | 685 | -11525.5 | 65.5 | -1796 | -1500 | -2530 | -1000 | -2464 | -2716
6 | 21 | 43322.5 | 44112.5 | 44112.5 | 260.5 | 2735.5 | 668.5 | 42015.5 | 472.5 | 9 | 8552 | -42.5 | 668.5 | -12016.5 | 62.5 | -1477 | -1500 | -2500 | -1000 | -2464 | -2757
6 | 22 | 43871 | 45612.5 | 45612.5 | 261 | 2671.5 | 671.5 | 41794.5 | 731 | 0 | 7770.5 | -24.5 | 673 | -10677.5 | 62.5 | -603 | -1500 | -2404 | -1000 | -2464 | -1163
6 | 23 | 45807 | 46350 | 46400 | 260.5 | 2681 | 660 | 41770.5 | 973 | 0 | 7307.5 | -225 | 680 | -8301.5 | 63 | 39 | -1500 | -2600 | -978 | -2314 | -98
7 | 0 | 42857 | 42562.5 | 41600 | 260 | 2056.5 | 685 | 41187 | 1161 | 0 | 6664.5 | -614 | 696.5 | -9239.5 | 55 | -94 | -1500 | -2800 | -1000 | -2314 | -2573
7 | 1 | 38617.5 | 39675 | 38512.5 | 260 | 1602 | 664.5 | 40544.5 | 1392 | 0 | 6428.5 | -1926.5 | 704 | -11050.5 | 48.5 | -737 | -1451 | -2800 | -1100 | -2314 | -2771
7 | 2 | 37505.5 | 38362.5 | 37137.5 | 260 | 1554.5 | 686 | 40822 | 993.5 | 0 | 6153.5 | -2060 | 701.5 | -11605.5 | 48.5 | -1800 | -1451 | -2798 | -1100 | -2314 | -2846
7 | 3 | 35282.5 | 35700 | 34725 | 260 | 1466.5 | 682 | 40285 | 855.5 | 0 | 5738.5 | -2264.5 | 701.5 | -12442 | 48 | -1778 | -1451 | -2690 | -1100 | -2314 | -3000
7 | 4 | 34231 | 34737.5 | 33950 | 260.5 | 1449.5 | 685.5 | 39009 | 813 | 0 | 5605 | -1812.5 | 700.5 | -12481 | 48.5 | -1800 | -1451 | -2644 | -1100 | -2314 | -3000
7 | 5 | 34859 | 35562.5 | 35075 | 260.5 | 1485.5 | 689.5 | 39542 | 727 | 0 | 5594 | -1783 | 699.5 | -12356.5 | 49 | -1800 | -1451 | -2566 | -1100 | -2314 | -3000
7 | 6 | 36769.5 | 37437.5 | 37000 | 260 | 1702.5 | 685.5 | 40392 | 782.5 | 0 | 5720 | -1284.5 | 702 | -12190 | 51 | -1800 | -1500 | -2417 | -1100 | -2314 | -3000
7 | 7 | 38773.5 | 39712.5 | 39187.5 | 260.5 | 2160.5 | 685.5 | 41062.5 | 698.5 | 26 | 6092.5 | -539 | 699 | -12372 | 58 | -1800 | -1500 | -2727 | -800 | -2464 | -3000
7 | 8 | 41931.5 | 43212.5 | 42362.5 | 260 | 2561 | 691 | 42018.5 | 703 | 153.5 | 6610.5 | -8 | 700.5 | -11758.5 | 62.5 | -813 | -1500 | -2726 | -750 | -2464 | -2732
7 | 9 | 45031 | 46237.5 | 45200 | 260.5 | 2760 | 691.5 | 42369.5 | 675 | 435.5 | 7710 | -20 | 689 | -10540.5 | 63 | 35 | -1500 | -2800 | -673 | -2464 | -2633
7 | 10 | 47048 | 48050 | 47187.5 | 260 | 2870 | 695.5 | 42372 | 663 | 760.5 | 9036 | -21.5 | 700 | -10289 | 63 | -773 | -1500 | -2800 | -700 | -2464 | -2262
7 | 11 | 48105 | 49062.5 | 48037.5 | 260 | 2977 | 687 | 42700 | 698.5 | 995 | 10010 | -6.5 | 697 | -10913 | 63 | -1800 | -1500 | -2800 | -115 | -2464 | -2372
7 | 12 | 49115 | 49925 | 48975 | 260 | 2892.5 | 688 | 42731.5 | 736.5 | 1163 | 10535.5 | -6 | 719.5 | -10604.5 | 61.5 | -502 | -1500 | -2725 | -650 | -2464 | -2332
7 | 13 | 48582 | 49762.5 | 48437.5 | 261 | 2860 | 686 | 42654 | 874.5 | 1294.5 | 9491.5 | -6 | 707.5 | -10240 | 61.5 | 187 | -1500 | -2735 | -800 | -2464 | -2746
7 | 14 | 47751 | 48912.5 | 47612.5 | 261 | 2845 | 631.5 | 42573 | 876 | 1232 | 8871 | -5.5 | 704.5 | -10237 | 61.5 | 1 | -1500 | -2756 | -550 | -2464 | -2755
7 | 15 | 46570 | 47462.5 | 46375 | 260.5 | 2902.5 | 612 | 42477.5 | 868.5 | 1246.5 | 8210.5 | -43.5 | 712 | -10676.5 | 63.5 | -624 | -1500 | -2765 | -600 | -2464 | -2918
7 | 16 | 45362 | 46112.5 | 45175 | 260.5 | 2907.5 | 614 | 42329 | 800 | 1101.5 | 8068 | -7 | 713 | -11423.5 | 64 | -1479 | -1500 | -2800 | -550 | -2464 | -2884
7 | 17 | 44508 | 45087.5 | 44262.5 | 262 | 2945.5 | 630 | 42512.5 | 779.5 | 836 | 7865.5 | -5 | 720 | -12038 | 65.5 | -1800 | -1500 | -2800 | -550 | -2464 | -3000
7 | 18 | 44567.5 | 45662.5 | 44975 | 261 | 2932.5 | 655 | 42710.5 | 633 | 551.5 | 8170.5 | -4.5 | 735 | -12076.5 | 65.5 | -1800 | -1500 | -2800 | -450 | -2464 | -2962
7 | 19 | 45090.5 | 45975 | 45387.5 | 261.5 | 2880 | 719 | 42888.5 | 552 | 356 | 8810.5 | -12.5 | 740 | -12105 | 64.5 | -1800 | -1500 | -2729 | -551 | -2464 | -2835
7 | 20 | 43339.5 | 44537.5 | 44037.5 | 261 | 2604 | 713 | 42584 | 591 | 128 | 8121 | -14 | 730.5 | -12378.5 | 61 | -1800 | -1500 | -2800 | -800 | -2464 | -3000
7 | 21 | 42079.5 | 44300 | 43812.5 | 261 | 2599.5 | 683.5 | 42496 | 622.5 | 10 | 7245.5 | -23 | 733 | -12549 | 62 | -1800 | -1500 | -2800 | -800 | -2464 | -2975
7 | 22 | 42481.5 | 45512.5 | 45112.5 | 261 | 2526.5 | 664.5 | 42353.5 | 797 | 0 | 6867 | -35.5 | 733.5 | -11686 | 61 | -345 | -1500 | -2800 | -800 | -2464 | -2890
7 | 23 | 44373 | 46050 | 45650 | 260.5 | 2414 | 653 | 41983.5 | 772.5 | 0 | 7869.5 | -14.5 | 731.5 | -10297.5 | 58.5 | 911 | -1500 | -2800 | -800 | -2314 | -2769
8 | 0 | 41715.5 | 41687.5 | 40400 | 260.5 | 1720 | 650.5 | 41934 | 714 | 0 | 6800 | -1044 | 723 | -10041 | 48.5 | -782 | -1500 | -2537 | -800 | -2316 | -2572
8 | 1 | 37905.5 | 38812.5 | 37425 | 260.5 | 1094.5 | 652.5 | 41738.5 | 707 | 0 | 6735.5 | -2710.5 | 724 | -11298 | 39 | -1725 | -1449 | -2635 | -1000 | -2316 | -2699
8 | 2 | 36554 | 37200 | 36100 | 260 | 961.5 | 649.5 | 41793.5 | 752 | 0 | 6455.5 | -2794.5 | 713 | -12236.5 | 36.5 | -1800 | -1449 | -2743 | -1000 | -2316 | -3000
8 | 3 | 34405.5 | 34487.5 | 33750 | 260 | 964.5 | 655 | 39776.5 | 687.5 | 0 | 6248 | -2647.5 | 714 | -12253 | 38.5 | -1800 | -1449 | -2684 | -1000 | -2316 | -3000
8 | 4 | 33327.5 | 33537.5 | 32925 | 260 | 985 | 657 | 38471.5 | 677.5 | 0 | 6301.5 | -2364.5 | 730.5 | -12392 | 40 | -1800 | -1449 | -2762 | -1000 | -2316 | -3000
8 | 5 | 34020.5 | 34500 | 34100 | 260 | 991 | 652.5 | 38924.5 | 780.5 | 0 | 6370 | -2278.5 | 727.5 | -12407 | 39.5 | -1800 | -1449 | -2800 | -1000 | -2316 | -3000
8 | 6 | 36199 | 36337.5 | 36037.5 | 260 | 996 | 653.5 | 40557.5 | 692 | 0 | 6585 | -1950.5 | 721.5 | -12316 | 38 | -1800 | -1500 | -2800 | -1000 | -2316 | -3000
8 | 7 | 38112 | 38575 | 38500 | 261 | 1334.5 | 661.5 | 41725 | 697 | 19.5 | 7024 | -1522 | 712.5 | -12800.5 | 42.5 | -1772 | -1500 | -2800 | -800 | -2466 | -3000
8 | 8 | 41303.5 | 42025 | 41712.5 | 260.5 | 2051 | 656.5 | 42183.5 | 707.5 | 192 | 7522.5 | -394.5 | 719.5 | -12594.5 | 53 | -1800 | -1500 | -2800 | -800 | -2466 | -3000
8 | 9 | 44231.5 | 45075 | 44550 | 259.5 | 2371.5 | 674.5 | 42268.5 | 709 | 550.5 | 8875 | -11.5 | 703 | -12167.5 | 55.5 | -1436 | -1500 | -2683 | -800 | -2466 | -3000
8 | 10 | 46246 | 46800 | 46162.5 | 260.5 | 1892.5 | 690 | 42311.5 | 727 | 983.5 | 10445 | -42.5 | 718 | -11739 | 46.5 | -1389 | -1500 | -2650 | -800 | -2466 | -2950
8 | 11 | 47345.5 | 47837.5 | 47250 | 261 | 1855 | 693 | 42154.5 | 737 | 1468.5 | 10591 | -11 | 723.5 | -11127.5 | 45.5 | -343 | -1500 | -2632 | -623 | -2466 | -2990
8 | 12 | 48158 | 48800 | 47837.5 | 260 | 2280 | 678 | 42176.5 | 757.5 | 1748.5 | 9549 | -11 | 708 | -9988 | 53 | 706 | -1500 | -2507 | -585 | -2466 | -2725
8 | 13 | 47903.5 | 48537.5 | 47325 | 259.5 | 2353.5 | 677.5 | 42110 | 765.5 | 1948.5 | 8821.5 | -11 | 726 | -9747 | 54.5 | 33 | -1500 | -2620 | -656 | -2466 | -2882
8 | 14 | 47160.5 | 47687.5 | 46400 | 258.5 | 2309.5 | 664 | 41935.5 | 855.5 | 2061 | 8618 | -11 | 723 | -10253.5 | 53.5 | 166 | -1500 | -2780 | -700 | -2466 | -2881
8 | 15 | 45982.5 | 46200 | 45012.5 | 259.5 | 2226 | 667.5 | 41937 | 932.5 | 1953.5 | 8334.5 | -11 | 722 | -11038.5 | 53 | -1547 | -1500 | -2689 | -553 | -2466 | -2937
8 | 16 | 44733 | 44800 | 43712.5 | 256.5 | 1984 | 677 | 42156 | 1001 | 1739 | 8100.5 | -12 | 731 | -11899.5 | 49 | -1436 | -1500 | -2795 | -694 | -2466 | -3000
8 | 17 | 43852.5 | 44037.5 | 43025 | 257 | 2081 | 687.5 | 41972 | 956 | 1447.5 | 7507 | -13 | 740.5 | -11783 | 52 | -1369 | -1500 | -2800 | -700 | -2466 | -3000
8 | 18 | 43902 | 44650 | 43475 | 260 | 2134.5 | 677.5 | 42020 | 948 | 1053 | 7968 | -13.5 | 745 | -11890.5 | 52.5 | -1440 | -1500 | -2800 | -1000 | -2466 | -3000
8 | 19 | 44410 | 45062.5 | 43775 | 258.5 | 2146.5 | 685.5 | 42122 | 905 | 571 | 9025.5 | -13 | 760 | -12051 | 52.5 | -1701 | -1500 | -2800 | -818 | -2466 | -3000
8 | 20 | 42562 | 43612.5 | 42412.5 | 259 | 2062 | 689.5 | 41707.5 | 917 | 178.5 | 8605.5 | -12.5 | 753 | -12599 | 52 | -1800 | -1500 | -2800 | -989 | -2466 | -3000
8 | 21 | 41506 | 43237.5 | 42050 | 258.5 | 1994 | 683 | 41782 | 878 | 10 | 7700 | -19.5 | 757 | -12538.5 | 52 | -1800 | -1500 | -2800 | -1000 | -2466 | -3000
8 | 22 | 42551.5 | 44212.5 | 43112.5 | 259 | 1835.5 | 680.5 | 41678 | 917 | 0 | 8257.5 | -66.5 | 758 | -11767.5 | 49 | -1023 | -1500 | -2800 | -1000 | -2466 | -2324
8 | 23 | 44638 | 45162.5 | 44200 | 257.5 | 1696 | 684 | 41578.5 | 939.5 | 0 | 8976 | -162.5 | 767.5 | -10099.5 | 46.5 | -305 | -1500 | -2800 | -1000 | -2316 | -1507
9 | 0 | 42015 | 40425 | 40450 | 258 | 1196 | 685.5 | 41393 | 921.5 | 0 | 7835 | -230 | 773 | -10817 | 39.5 | -1099 | -1500 | -2775 | -1000 | -2315 | -3000
9 | 1 | 37789.5 | 37762.5 | 37475 | 257.5 | 937 | 679.5 | 41260.5 | 935.5 | 0 | 7451 | -1965 | 780 | -12546.5 | 36.5 | -1800 | -1426 | -2800 | -1100 | -2316 | -3000
9 | 2 | 36830 | 36150 | 36125 | 257.5 | 668 | 681.5 | 41565 | 955.5 | 0 | 6864.5 | -2421 | 778 | -12518.5 | 32 | -1800 | -1426 | -2800 | -1100 | -2316 | -3000
9 | 3 | 34383 | 33475 | 33687.5 | 258 | 529 | 683.5 | 39856 | 954 | 0 | 6519 | -2656 | 786.5 | -12546.5 | 31 | -1800 | -1426 | -2800 | -1100 | -2316 | -3000
9 | 4 | 33264 | 32750 | 32887.5 | 257.5 | 293.5 | 684.5 | 39130.5 | 886.5 | 0 | 6479.5 | -2770.5 | 790.5 | -12489 | 27 | -1800 | -1426 | -2800 | -1100 | -2316 | -3000
9 | 5 | 33930 | 33612.5 | 33900 | 258.5 | 297 | 688 | 39625 | 957 | 0 | 6539.5 | -2767.5 | 789 | -12456 | 26 | -1800 | -1426 | -2800 | -1100 | -2316 | -3000
9 | 6 | 35900.5 | 35550 | 35787.5 | 257.5 | 323 | 698 | 41193.5 | 1047.5 | 0 | 6743.5 | -2506 | 787 | -12643 | 25.5 | -1800 | -1500 | -2788 | -1100 | -2316 | -3000
9 | 7 | 37812 | 37700 | 38175 | 258.5 | 426 | 703.5 | 42537 | 1238 | 43.5 | 7038 | -2498.5 | 773 | -12707 | 26 | -1800 | -1500 | -2800 | -1000 | -2466 | -3000
9 | 8 | 41061 | 40862.5 | 41262.5 | 258.5 | 545 | 702.5 | 42895.5 | 1228 | 326 | 7706 | -690 | 765.5 | -12676 | 27 | -1800 | -1500 | -2800 | -1000 | -2466 | -3000
9 | 9 | 43965.5 | 43887.5 | 44100 | 258 | 552.5 | 702.5 | 43023.5 | 1128 | 838 | 9364 | -15.5 | 770.5 | -12657 | 25.5 | -1800 | -1500 | -2800 | -1000 | -2466 | -3000
9 | 10 | 45894 | 45625 | 45712.5 | 258.5 | 540 | 692 | 43107.5 | 1142.5 | 1457.5 | 10523.5 | -24.5 | 765 | -12568.5 | 24.5 | -1800 | -1500 | -2800 | -1000 | -2466 | -3000
9 | 11 | 46901.5 | 46475 | 46575 | 259.5 | 518.5 | 697.5 | 42950.5 | 1289 | 1979.5 | 10890 | -34.5 | 758.5 | -12406 | 24 | -1528 | -1500 | -2800 | -725 | -2466 | -3000
9 | 12 | 47865.5 | 47487.5 | 47437.5 | 258.5 | 506 | 706.5 | 43062 | 1575 | 2254.5 | 10689 | -14.5 | 766 | -11937.5 | 23.5 | -1800 | -1500 | -2500 | -419 | -2466 | -3000
9 | 13 | 47795 | 47000 | 46962.5 | 258.5 | 507.5 | 720 | 42871.5 | 1861 | 2397.5 | 10627.5 | -15 | 758 | -12191 | 23.5 | -1786 | -1500 | -2700 | -875 | -2466 | -3000
9 | 14 | 46789.5 | 46075 | 46050 | 258.5 | 377.5 | 726.5 | 42846.5 | 2051.5 | 2388 | 9909 | -15 | 744.5 | -12498.5 | 21.5 | -1800 | -1500 | -2700 | -1000 | -2466 | -2925
9 | 15 | 45441.5 | 44637.5 | 44562.5 | 258 | 375 | 715 | 42512.5 | 2204 | 2373.5 | 8880 | -16.5 | 754.5 | -12614.5 | 22 | -1800 | -1500 | -2786 | -1000 | -2466 | -3000
9 | 16 | 44068.5 | 43225 | 42887.5 | 258.5 | 389.5 | 696 | 41986 | 2389 | 2134 | 8498 | -333 | 748 | -12697 | 23 | -1800 | -1458 | -2792 | -1000 | -2466 | -3000
9 | 17 | 43220.5 | 42537.5 | 41987.5 | 258 | 386.5 | 698 | 41985 | 2393 | 1774.5 | 7759 | -574.5 | 737.5 | -12197.5 | 23 | -1800 | -1000 | -2700 | -1000 | -2466 | -3000
9 | 18 | 43388.5 | 43162.5 | 42737.5 | 258.5 | 450.5 | 707 | 42015 | 2316.5 | 1222.5 | 8165 | -292 | 747.5 | -12202 | 24 | -1783 | -1353 | -2700 | -1000 | -2466 | -3000
9 | 19 | 43674.5 | 43337.5 | 42962.5 | 259 | 460.5 | 711.5 | 41977 | 2295.5 | 647 | 8862.5 | -13 | 757 | -12282 | 24 | -1800 | -1400 | -2700 | -912 | -2466 | -2955
9 | 20 | 41924.5 | 41700 | 41112.5 | 259.5 | 460.5 | 708 | 42015.5 | 1954.5 | 168 | 8143 | -173.5 | 769 | -12378.5 | 25.5 | -1800 | -1400 | -2750 | -1000 | -2466 | -3000
9 | 21 | 41091 | 41812.5 | 41037.5 | 259 | 461.5 | 714.5 | 42084.5 | 1651 | 8 | 7648.5 | -334.5 | 764 | -12165.5 | 26 | -1800 | -1399 | -2750 | -1000 | -1937 | -3000
9 | 22 | 42258 | 42850 | 42525 | 259.5 | 451.5 | 717.5 | 41886.5 | 1601 | 0 | 7790.5 | -25 | 773 | -11196.5 | 25.5 | -1091 | -1715 | -2800 | -1000 | -1409 | -2910
9 | 23 | 44357.5 | 43762.5 | 43762.5 | 259 | 441.5 | 690 | 41912 | 1679 | 0 | 9040.5 | -33 | 785.5 | -10417.5 | 25 | -1132 | -1750 | -2800 | -1000 | -881 | -2241
10 | 0 | 41691 | 40062.5 | 40000 | 258 | 360 | 710.5 | 41315 | 1725 | 0 | 6995 | -226.5 | 787 | -10233 | 24.5 | -1800 | -1747 | -2410 | -1099 | -353 | -3000
10 | 1 | 37457.5 | 37062.5 | 36987.5 | 258 | 272.5 | 713.5 | 40145.5 | 1557 | 0 | 5845.5 | -1782 | 785.5 | -10338 | 25 | -1800 | -1622 | -2159 | -1100 | -353 | -3000
10 | 2 | 36167 | 35362.5 | 35487.5 | 258 | 0 | 709 | 39859.5 | 1459.5 | 0 | 5571 | -2041.5 | 746.5 | -10395 | 20 | -1800 | -1668 | -2372 | -1200 | -353 | -3000
10 | 3 | 33584.5 | 32750 | 32775 | 258.5 | 0 | 707 | 38194.5 | 1370.5 | 0 | 5356.5 | -2430.5 | 747.5 | -10620 | 21.5 | -1800 | -1696 | -2352 | -1200 | -353 | -3000
10 | 4 | 32191.5 | 31600 | 31675 | 258.5 | 0 | 710 | 37260 | 1217 | 0 | 5319 | -2834 | 748.5 | -10487 | 22 | -1800 | -1696 | -2348 | -1200 | -353 | -3000
10 | 5 | 32103 | 31750 | 31950 | 259 | 0 | 709 | 37115 | 1148.5 | 0 | 5322 | -2830 | 750.5 | -10370.5 | 22 | -1800 | -1696 | -2361 | -1200 | -353 | -3000
10 | 6 | 32625.5 | 32012.5 | 32237.5 | 258.5 | 0 | 712.5 | 37528.5 | 1038.5 | 0 | 5348 | -2583.5 | 758.5 | -10436.5 | 22 | -1800 | -1696 | -2328 | -1200 | -353 | -3000
10 | 7 | 32723 | 32637.5 | 32850 | 260 | 0 | 712 | 37600.5 | 935 | 44 | 5518.5 | -2794.5 | 763 | -10315 | 22 | -1800 | -1747 | -2241 | -1200 | -353 | -3000
10 | 8 | 34922.5 | 35112.5 | 35412.5 | 259.5 | 0 | 711 | 38549 | 833.5 | 357.5 | 5707.5 | -1950 | 757.5 | -10303 | 21.5 | -1800 | -2000 | -2273 | -1100 | -353 | -3000
10 | 9 | 37992.5 | 37987.5 | 38512.5 | 258.5 | 0 | 712.5 | 40199 | 652.5 | 934 | 6119.5 | -945.5 | 752 | -10689 | 19.5 | -1800 | -2000 | -2633 | -1100 | -353 | -3000
10 | 10 | 40156 | 39712.5 | 40212.5 | 259.5 | 0 | 711 | 40705.5 | 760.5 | 1569.5 | 7023 | -538.5 | 746 | -11081 | 18 | -1800 | -2000 | -2708 | -1100 | -353 | -3000
10 | 11 | 41297 | 40587.5 | 41287.5 | 259 | 0 | 715 | 40705.5 | 914 | 2050 | 7255.5 | -361 | 724.5 | -10966 | 18 | -1616 | -2000 | -2692 | -1100 | -353 | -2949
10 | 12 | 42783 | 42100 | 42775 | 258.5 | 0 | 709.5 | 40655 | 995 | 2386.5 | 7718.5 | -880 | 719.5 | -9779 | 17.5 | -608 | -2000 | -2504 | -1100 | -353 | -2638
10 | 13 | 43144.5 | 41950 | 42450 | 259 | 0 | 707 | 40082 | 1090 | 2576 | 7300 | -1165 | 718.5 | -8423 | 17.5 | -55 | -2000 | -1888 | -1100 | -353 | -2625
10 | 14 | 41605.5 | 40575 | 41050 | 259.5 | 0 | 714 | 39284 | 1058.5 | 2708.5 | 6164 | -1370.5 | 716.5 | -7928.5 | 18.5 | 360 | -2000 | -1880 | -1100 | -353 | -2666
10 | 15 | 40355 | 39612.5 | 39950 | 259.5 | 0 | 707 | 39183 | 1089.5 | 2637.5 | 5803.5 | -1715.5 | 715.5 | -8324 | 19 | -727 | -2000 | -1984 | -1100 | -353 | -2638
10 | 16 | 39142.5 | 38487.5 | 38725 | 259.5 | 0 | 691.5 | 39576.5 | 1110.5 | 2449 | 5587.5 | -1780.5 | 710 | -9462 | 18.5 | -1383 | -2000 | -2182 | -1100 | -353 | -2743
10 | 17 | 38572.5 | 37750 | 37962.5 | 260 | 0 | 691.5 | 39796 | 1090.5 | 2055.5 | 5714.5 | -1542.5 | 715 | -10207.5 | 18.5 | -1572 | -2000 | -2321 | -1100 | -353 | -3000
10 | 18 | 39331.5 | 38537.5 | 38837.5 | 259.5 | 0 | 701 | 40699 | 1064.5 | 1461.5 | 6147.5 | -1329.5 | 707 | -10378.5 | 18 | -1537 | -2000 | -2655 | -1100 | -353 | -2977
10 | 19 | 39756.5 | 39225 | 39525 | 258.5 | 0 | 663.5 | 41405 | 1032 | 752 | 6701 | -833.5 | 711 | -10932.5 | 17.5 | -1730 | -2000 | -2723 | -1100 | -353 | -3000
10 | 20 | 38756 | 37975 | 38275 | 259.5 | 0 | 636.5 | 41217.5 | 979 | 176 | 6611 | -788.5 | 716.5 | -11051.5 | 17.5 | -1800 | -2000 | -2750 | -1100 | -353 | -3000
10 | 21 | 38399 | 37950 | 38187.5 | 258.5 | 0 | 651.5 | 41062 | 985 | 7.5 | 6431.5 | -892 | 738.5 | -10844 | 18.5 | -1800 | -2000 | -2650 | -1100 | -353 | -3000
10 | 22 | 39938.5 | 39850 | 40050 | 258.5 | 0 | 654 | 41031.5 | 1092.5 | 0 | 7201 | -156 | 743.5 | -10886 | 18 | -1800 | -2000 | -2695 | -1075 | -353 | -3000
10 | 23 | 42503.5 | 41575 | 41650 | 258.5 | 0 | 641 | 41630.5 | 1128.5 | 0 | 8777 | -45.5 | 759.5 | -10645.5 | 17.5 | -1725 | -2000 | -2092 | -1075 | -353 | -3000
11 | 0 | 40335.5 | 38337.5 | 39000 | 258.5 | 0 | 703 | 41514 | 1029 | 0 | 6515 | -289.5 | 752.5 | -10147 | 18.5 | -1800 | -2000 | -2185 | -1100 | -353 | -2605
11 | 1 | 36342 | 35475 | 36112.5 | 261 | 0 | 723 | 39151 | 931 | 0 | 5513.5 | -860 | 750 | -10128 | 20.5 | -1787 | -1547 | -1997 | -1200 | -353 | -2646
11 | 2 | 34997.5 | 33987.5 | 34462.5 | 258 | 0 | 695.5 | 37833.5 | 745 | 0 | 5299 | -1212 | 761 | -9382.5 | 21 | -1135 | -1547 | -1946 | -1200 | -353 | -2848
11 | 3 | 32346.5 | 31525 | 31900 | 258.5 | 0 | 689.5 | 36049.5 | 612 | 0 | 5083 | -1883 | 749.5 | -9212.5 | 22.5 | -1059 | -1547 | -2147 | -1200 | -353 | -2856
11 | 4 | 30885 | 30437.5 | 30625 | 258 | 0 | 710 | 35856.5 | 559 | 0 | 4998 | -2850.5 | 737.5 | -9382.5 | 23 | -1102 | -1547 | -2171 | -1200 | -353 | -2848
11 | 5 | 30466 | 30250 | 30387.5 | 258 | 0 | 686 | 34822.5 | 559 | 0 | 5003 | -2163.5 | 741.5 | -9440.5 | 23 | -1137 | -1547 | -2097 | -1200 | -353 | -2807
11 | 6 | 30385.5 | 30125 | 30112.5 | 258.5 | 0 | 684 | 34743 | 597.5 | 0 | 4873 | -2318 | 731 | -9184 | 23 | -1403 | -1545 | -1887 | -1200 | -353 | -2725
11 | 7 | 29859.5 | 30037.5 | 30137.5 | 258.5 | 0 | 700.5 | 34736.5 | 675 | 42 | 4704.5 | -2377.5 | 738.5 | -9618.5 | 23.5 | -1800 | -1571 | -1653 | -1200 | -353 | -2966
11 | 8 | 31499.5 | 31937.5 | 32212.5 | 259.5 | 0 | 695.5 | 35908 | 672.5 | 370.5 | 4726.5 | -2324 | 738 | -9547 | 22.5 | -1794 | -1572 | -1664 | -1200 | -353 | -3000
11 | 9 | 34171.5 | 34612.5 | 34862.5 | 258.5 | 0 | 706.5 | 37259.5 | 546.5 | 1016 | 4937.5 | -1791.5 | 734 | -9495.5 | 21 | -1311 | -2000 | -1580 | -1200 | -353 | -2955
11 | 10 | 36537.5 | 36550 | 36862.5 | 260 | 0 | 704 | 37502 | 516 | 1723 | 5211.5 | -1062.5 | 727 | -9042.5 | 20 | -825 | -2000 | -1740 | -1200 | -353 | -2928
11 | 11 | 37950.5 | 37862.5 | 38137.5 | 259 | 0 | 706.5 | 37468.5 | 576.5 | 2256.5 | 5714 | -745.5 | 708.5 | -8994 | 19 | -852 | -2000 | -1451 | -1200 | -349 | -3000
11 | 12 | 39579.5 | 39325 | 39862.5 | 258.5 | 0 | 698.5 | 37217 | 591.5 | 2588 | 6101 | -763 | 689.5 | -7801.5 | 19 | 449 | -2000 | -1549 | -1200 | -349 | -2400
11 | 13 | 39988.5 | 38912.5 | 39500 | 258.5 | 0 | 709.5 | 36167 | 597.5 | 2759 | 5880 | -595.5 | 686 | -6474.5 | 19.5 | 1743 | -2000 | -1566 | -1200 | -334 | -2374
11 | 14 | 37998 | 36937.5 | 37475 | 258.5 | 0 | 711 | 35467.5 | 605 | 2747.5 | 4952 | -1712 | 684.5 | -5716 | 20 | 1724 | -2000 | -1649 | -1200 | -349 | -2224
11 | 15 | 36623.5 | 35312.5 | 35750 | 258 | 0 | 702 | 36095 | 627 | 2609 | 4925.5 | -2568 | 677 | -6701.5 | 20 | 76 | -2000 | -1471 | -1200 | -349 | -2389
11 | 16 | 35547 | 34387.5 | 34725 | 258.5 | 0 | 711.5 | 36859.5 | 663 | 2337.5 | 4933 | -2007 | 664.5 | -8872.5 | 19.5 | -1405 | -2000 | -1785 | -1200 | -353 | -3000
11 | 17 | 35172.5 | 34137.5 | 34437.5 | 259 | 0 | 711 | 37466.5 | 668 | 1903 | 5093.5 | -1599 | 684 | -10013 | 20 | -1550 | -2000 | -1849 | -1200 | -353 | -2823
11 | 18 | 36069.5 | 35462.5 | 35825 | 258 | 0 | 706 | 38138 | 676 | 1363 | 5301.5 | -932.5 | 680 | -10121 | 19.5 | -1750 | -2000 | -1990 | -1100 | -353 | -3000
11 | 19 | 37627 | 37012.5 | 37412.5 | 259 | 0 | 708.5 | 40097.5 | 596 | 697.5 | 5490.5 | -317.5 | 680 | -10585 | 18.5 | -1800 | -2000 | -2376 | -1100 | -353 | -3000
11 | 20 | 38102.5 | 37400 | 37800 | 258.5 | 0 | 710 | 41072 | 506.5 | 167 | 5743 | -12 | 677 | -11018.5 | 18 | -1800 | -2000 | -2605 | -1100 | -353 | -3000
11 | 21 | 38638 | 38450 | 38912.5 | 258.5 | 0 | 703 | 41498.5 | 444 | 6 | 6234 | -13 | 681 | -11174.5 | 18 | -1800 | -2000 | -2750 | -1100 | -353 | -3000
11 | 22 | 40311 | 40175 | 40675 | 260 | 0 | 708 | 42016.5 | 457 | 0 | 6765 | -11.5 | 694.5 | -10579 | 18 | -1200 | -2000 | -2382 | -1100 | -353 | -2950
11 | 23 | 42649.5 | 41512.5 | 42075 | 257.5 | 0 | 713 | 42299 | 459 | 0 | 8288.5 | -26 | 705 | -10046.5 | 17 | -1795 | -2000 | -2177 | -1100 | -353 | -2944
12 | 0 | 40017 | 38625 | 38875 | 259 | 0 | 708 | 40825.5 | 472 | 0 | 7422.5 | -62 | 711.5 | -10319.5 | 18.5 | -1585 | -2000 | -2058 | -1100 | -353 | -3000
12 | 1 | 35928 | 35812.5 | 35712.5 | 260.5 | 0 | 710.5 | 40487.5 | 443 | 0 | 5133.5 | -1460.5 | 720.5 | -10366.5 | 20 | -1800 | -1754 | -1844 | -1200 | -353 | -3000
12 | 2 | 34813 | 34437.5 | 34437.5 | 260.5 | 0 | 714 | 40016 | 411 | 0 | 4925.5 | -2093 | 723.5 | -10144.5 | 20.5 | -1800 | -1754 | -1994 | -1200 | -353 | -3000
12 | 3 | 32580 | 32087.5 | 32087.5 | 260.5 | 0 | 714 | 38015 | 384 | 0 | 4960.5 | -2307 | 725 | -10172 | 21.5 | -1800 | -1754 | -1911 | -1200 | -353 | -3000
12 | 4 | 31602 | 31462.5 | 31387.5 | 261.5 | 0 | 712 | 37283.5 | 375 | 0 | 4949 | -2474 | 718.5 | -10223.5 | 22 | -1800 | -1754 | -2066 | -1200 | -353 | -3000
12 | 5 | 32359.5 | 32487.5 | 32662.5 | 260.5 | 0 | 712.5 | 37584 | 367.5 | 0 | 5008 | -2056.5 | 710.5 | -10228 | 21.5 | -1800 | -1754 | -2222 | -1200 | -353 | -3000
12 | 6 | 34556 | 34212.5 | 34725 | 261 | 0 | 715.5 | 39143.5 | 366.5 | 0 | 5152.5 | -1517 | 707.5 | -10273 | 20.5 | -1800 | -1754 | -2216 | -1200 | -353 | -3000
12 | 7 | 36284 | 36525 | 37000 | 260 | 0 | 711 | 40959 | 371 | 38 | 5372.5 | -1276.5 | 693 | -10844.5 | 19 | -1800 | -2000 | -2600 | -1100 | -353 | -3000
12 | 8 | 39422 | 39887.5 | 40162.5 | 262 | 0 | 712 | 42588.5 | 324 | 374.5 | 5836.5 | -418 | 685.5 | -10944 | 17.5 | -1799 | -2000 | -2300 | -1100 | -353 | -3000
12 | 9 | 42509.5 | 42787.5 | 43162.5 | 260 | 0 | 710 | 43068 | 209.5 | 1053.5 | 7186 | -8.5 | 685.5 | -10654.5 | 17 | -1570 | -2000 | -2425 | -1100 | -353 | -3000
12 | 10 | 44578.5 | 44725 | 44887.5 | 261 | 0 | 710.5 | 42854.5 | 222.5 | 1697.5 | 8650.5 | -2 | 676 | -10491.5 | 16 | -1684 | -2000 | -2475 | -1100 | -353 | -3000
12 | 11 | 45891.5 | 46000 | 45975 | 261.5 | 0 | 704 | 42982 | 329 | 2229.5 | 8876.5 | -2.5 | 664.5 | -10153 | 16 | -1094 | -2000 | -2570 | -1100 | -353 | -2851
12 | 12 | 47302.5 | 47450 | 47275 | 262.5 | 0 | 708.5 | 43128.5 | 444.5 | 2516.5 | 8670.5 | -31.5 | 659 | -9056.5 | 15.5 | -68 | -2000 | -2220 | -1100 | -353 | -2737
12 | 13 | 47583.5 | 47125 | 47212.5 | 260 | 0 | 711.5 | 42946.5 | 587.5 | 2637 | 8477.5 | -26.5 | 661.5 | -8671.5 | 15.5 | -132 | -2000 | -2171 | -1100 | -353 | -2664
12 | 14 | 46801.5 | 46225 | 46275 | 262 | 0 | 714.5 | 42876.5 | 794 | 2605 | 7349 | -3 | 665 | -8462.5 | 16 | -75 | -2000 | -2187 | -1100 | -353 | -2657
12 | 15 | 45593 | 44675 | 44587.5 | 258.5 | 0 | 716.5 | 42456 | 1016 | 2514.5 | 7157.5 | -2 | 669 | -9193.5 | 16 | -1180 | -2000 | -2101 | -1100 | -353 | -2820
12 | 16 | 44338 | 43400 | 43400 | 259 | 0 | 716 | 42662 | 1258.5 | 2280 | 6653.5 | -29.5 | 672.5 | -10134 | 16 | -1800 | -2000 | -2105 | -1100 | -353 | -3000
12 | 17 | 43637.5 | 42387.5 | 42387.5 | 260.5 | 0 | 718.5 | 42484.5 | 1509.5 | 1864 | 6610 | -30.5 | 679.5 | -10457.5 | 16 | -1800 | -2000 | -2275 | -1100 | -353 | -3000
12 | 18 | 43746.5 | 42925 | 42925 | 262 | 0 | 719.5 | 42824.5 | 1570 | 1233 | 7125 | -5 | 686.5 | -10670.5 | 16 | -1785 | -2000 | -2330 | -1100 | -353 | -3000
12 | 19 | 44368 | 43525 | 43525 | 261 | 0 | 719.5 | 42848.5 | 1583.5 | 620.5 | 8284 | -2 | 696 | -10642.5 | 16 | -1800 | -2000 | -2290 | -1100 | -353 | -3000
12 | 20 | 43014 | 42112.5 | 42112.5 | 258.5 | 0 | 713 | 42491.5 | 1416.5 | 152.5 | 7926.5 | -2 | 696 | -10639.5 | 16 | -1800 | -2000 | -2180 | -1100 | -353 | -3000
12 | 21 | 42141.5 | 41812.5 | 41812.5 | 259 | 0 | 713 | 42340 | 1232.5 | 6 | 7620 | -2 | 698 | -10725 | 16.5 | -1800 | -2000 | -2461 | -1100 | -353 | -3000
12 | 22 | 42924.5 | 43112.5 | 43112.5 | 261 | 0 | 710.5 | 42228 | 1234.5 | 0 | 8117 | -2 | 702 | -10326.5 | 16 | -1269 | -2000 | -2400 | -1100 | -353 | -2862
12 | 23 | 44864 | 44250 | 44350 | 258.5 | 0 | 722 | 42252.5 | 1394 | 0 | 9133.5 | -2.5 | 704.5 | -9598.5 | 16.5 | -1180 | -2000 | -1727 | -1100 | -353 | -2712
13 | 0 | 42096 | 40875 | 40600 | 260.5 | 0 | 721.5 | 41945 | 1423.5 | 0 | 6866 | -60.5 | 703.5 | -9763.5 | 17 | -1798 | -2000 | -1501 | -1100 | -353 | -3000
13 | 1 | 37798.5 | 37800 | 37512.5 | 259.5 | 0 | 722 | 41568.5 | 1339.5 | 0 | 5542 | -1892 | 705.5 | -10446.5 | 18.5 | -1800 | -1798 | -1568 | -1200 | -353 | -3000
13 | 2 | 36736.5 | 36337.5 | 36237.5 | 261 | 0 | 720.5 | 40917.5 | 1331.5 | 0 | 5163.5 | -2254.5 | 707 | -10110 | 19 | -1800 | -1798 | -1404 | -1200 | -353 | -3000
13 | 3 | 34354.5 | 33912.5 | 33812.5 | 260 | 0 | 721.5 | 37887.5 | 1225 | 0 | 4981.5 | -1772.5 | 707 | -9656 | 20.5 | -1800 | -1798 | -1348 | -1200 | -353 | -3000
13 | 4 | 33199 | 32937.5 | 32912.5 | 260.5 | 0 | 722 | 37449.5 | 1155.5 | 0 | 4926.5 | -2355 | 700 | -9661 | 21 | -1800 | -1798 | -1394 | -1200 | -353 | -3000
13 | 5 | 33781.5 | 33887.5 | 34037.5 | 260.5 | 0 | 722 | 38121 | 1054 | 0 | 4840.5 | -2359.5 | 706 | -9564 | 21 | -1800 | -1798 | -1332 | -1200 | -353 | -3000
13 | 6 | 35745 | 35750 | 35837.5 | 258.5 | 0 | 722.5 | 39985.5 | 969 | 0 | 4930.5 | -2130 | 689.5 | -9680 | 19.5 | -1800 | -1999 | -1231 | -1200 | -353 | -3000
13 | 7 | 37370 | 37825 | 37750 | 261 | 0 | 722 | 41626.5 | 886 | 40.5 | 5057.5 | -1938 | 677 | -9962.5 | 18.5 | -1778 | -2000 | -1578 | -1100 | -353 | -3000
13 | 8 | 40372.5 | 41062.5 | 40887.5 | 260 | 0 | 729.5 | 42654.5 | 729 | 342 | 5505 | -889.5 | 695 | -9653 | 17.5 | -1770 | -2000 | -1193 | -1100 | -353 | -3000
13 | 9 | 43373.5 | 43912.5 | 43925 | 259 | 0 | 734 | 42960 | 477 | 923.5 | 6731.5 | -27 | 671.5 | -9356 | 16.5 | -1511 | -2000 | -1556 | -1100 | -353 | -3000
13 | 10 | 45372.5 | 45637.5 | 45612.5 | 261 | 0 | 691 | 42940 | 457 | 1550 | 8144 | -2.5 | 660 | -9328.5 | 15.5 | -1667 | -2000 | -1789 | -1025 | -353 | -3000
13 | 11 | 46526 | 46675 | 46587.5 | 261.5 | 0 | 642.5 | 43008.5 | 503.5 | 2026 | 8677 | -2 | 645.5 | -9237 | 15 | -1659 | -2000 | -1707 | -1099 | -353 | -2454
13 | 12 | 47700.5 | 47712.5 | 47737.5 | 260 | 0 | 641 | 43283.5 | 594.5 | 2234.5 | 8294 | -17 | 651 | -8241.5 | 15 | -371 | -2000 | -1435 | -1100 | -353 | -2437
13 | 13 | 47666 | 47337.5 | 47587.5 | 260 | 0 | 641 | 43436 | 673 | 2339 | 7514.5 | -52 | 648.5 | -7793 | 15 | -1156 | -2000 | -1360 | -1100 | -353 | -1602
13 | 14 | 46908 | 46475 | 46612.5 | 260.5 | 0 | 641.5 | 43317 | 722.5 | 2394 | 7002.5 | -41.5 | 660.5 | -8049 | 15 | -1141 | -2000 | -1362 | -1100 | -353 | -2247
13 | 15 | 45762.5 | 45025 | 45137.5 | 259.5 | 0 | 639.5 | 43073.5 | 755 | 2378.5 | 6268.5 | -113.5 | 649 | -8147.5 | 15 | -506 | -2000 | -1501 | -1100 | -353 | -2539
13 | 16 | 44498 | 43750 | 43950 | 259 | 0 | 638.5 | 43110 | 775.5 | 2180.5 | 5984.5 | -540.5 | 666.5 | -8576.5 | 16 | -1217 | -2000 | -1593 | -1100 | -353 | -2737
13 | 17 | 43651 | 42800 | 43212.5 | 260 | 0 | 638 | 43414 | 792.5 | 1806 | 5637.5 | -226 | 685.5 | -9357 | 16 | -1187 | -2000 | -1680 | -1100 | -353 | -3000
13 | 18 | 43836 | 43387.5 | 43675 | 259.5 | 0 | 675 | 43480.5 | 863 | 1291.5 | 6150 | -45.5 | 695.5 | -9534.5 | 16 | -1608 | -2000 | -1426 | -1100 | -353 | -3000
13 | 19 | 44393.5 | 43825 | 44025 | 259 | 0 | 713 | 43390 | 872 | 658 | 7464 | -2 | 698.5 | -9659 | 16 | -1800 | -2000 | -1382 | -1100 | -353 | -3000
13 | 20 | 42823 | 42137.5 | 42275 | 260 | 0 | 721.5 | 42856.5 | 852 | 158.5 | 7567 | -2 | 708 | -10298.5 | 17 | -1800 | -2000 | -1894 | -1100 | -353 | -3000
13 | 21 | 42292.5 | 41762.5 | 41862.5 | 259.5 | 0 | 727.5 | 42583.5 | 971.5 | 6 | 7373 | -2.5 | 717.5 | -10343 | 17 | -1800 | -2000 | -2157 | -1100 | -353 | -3000
13 | 22 | 43069.5 | 43137.5 | 43175 | 254 | 0 | 718 | 42484.5 | 1166 | 0 | 7280 | -1.5 | 714 | -9545 | 17 | -1234 | -2000 | -2084 | -1100 | -353 | -2165
13 | 23 | 44996.5 | 44437.5 | 44337.5 | 255 | 0 | 718.5 | 42854 | 1141.5 | 0 | 8132 | -3 | 716 | -8818 | 16.5 | -1383 | -2000 | -1873 | -1100 | -353 | -2062
14 | 0 | 42278.5 | 40537.5 | 40775 | 255 | 0 | 720 | 42691.5 | 1059 | 0 | 6623 | -116.5 | 731.5 | -9684.5 | 17.5 | -1768 | -2000 | -2018 | -1100 | -353 | -3000
14 | 1 | 38069.5 | 37512.5 | 37687.5 | 257.5 | 0 | 718.5 | 41652.5 | 1027 | 0 | 5175 | -912.5 | 736 | -10584.5 | 18.5 | -1800 | -1848 | -1947 | -1200 | -353 | -3000
14 | 2 | 36956.5 | 36250 | 36250 | 254 | 0 | 719.5 | 41827.5 | 1029 | 0 | 4395.5 | -1752 | 735.5 | -10252.5 | 19 | -1582 | -1848 | -1921 | -1200 | -353 | -3000
14 | 3 | 34559.5 | 33825 | 33812.5 | 257 | 0 | 718.5 | 40055.5 | 1026.5 | 0 | 4073 | -2335.5 | 746.5 | -9983 | 20.5 | -1800 | -1848 | -1811 | -1200 | -353 | -3000
14 | 4 | 33437 | 33000 | 32900 | 260 | 0 | 725.5 | 39165 | 1011 | 0 | 4131 | -2555 | 748 | -10049.5 | 21 | -1800 | -1848 | -1914 | -1000 | -353 | -3000
14 | 5 | 33953 | 34050 | 33912.5 | 260 | 0 | 728.5 | 39537.5 | 934.5 | 0 | 4291 | -2534 | 743 | -10007 | 21 | -1800 | -1848 | -1854 | -1064 | -353 | -3000
14 | 6 | 35825.5 | 36050 | 35787.5 | 260 | 0 | 725.5 | 41075.5 | 853 | 0 | 4403 | -2170.5 | 741.5 | -10063.5 | 20 | -1800 | -1848 | -1865 | -1200 | -353 | -3000
14 | 7 | 37458 | 38137.5 | 37900 | 261.5 | 0 | 734 | 41648 | 793.5 | 42.5 | 5005.5 | -1561.5 | 729 | -10194 | 19.5 | -1400 | -2000 | -2254 | -1100 | -353 | -3000
14 | 8 | 40524.5 | 41262.5 | 41187.5 | 261.5 | 0 | 731.5 | 42293.5 | 692.5 | 386.5 | 5718.5 | -201 | 716 | -10075 | 18 | -1276 | -2000 | -2329 | -1100 | -353 | -3000
14 | 9 | 43550.5 | 44087.5 | 43812.5 | 261 | 0 | 735.5 | 42524 | 535.5 | 1095 | 7637.5 | -13 | 713 | -9939 | 17 | -813 | -2000 | -2400 | -1100 | -353 | -2996
14 | 10 | 45327.5 | 45750 | 45225 | 262 | 0 | 736 | 42539.5 | 540.5 | 1839 | 8471.5 | -11 | 712.5 | -9763.5 | 16.5 | -953 | -2000 | -2300 | -1100 | -353 | -2912
14 | 11 | 46413 | 46725 | 46225 | 262.5 | 0 | 742 | 42524 | 574.5 | 2418.5 | 8790 | -11 | 710.5 | -9597 | 16 | -966 | -2000 | -2300 | -1100 | -353 | -2608
14 | 12 | 47601.5 | 47650 | 47337.5 | 258.5 | 0 | 739.5 | 42585 | 557.5 | 2757 | 8760 | -14 | 708.5 | -8750 | 16 | 404 | -2000 | -2295 | -1100 | -353 | -2860
14 | 13 | 47698 | 47437.5 | 46975 | 264.5 | 0 | 738.5 | 42550.5 | 562.5 | 2908.5 | 8480 | -47.5 | 703.5 | -8462.5 | 16 | 84 | -2000 | -2198 | -1100 | -353 | -2978
14 | 14 | 46788.5 | 46512.5 | 46112.5 | 264 | 0 | 736 | 42525 | 585 | 2859.5 | 7743 | -58.5 | 692 | -8557 | 16 | -146 | -2000 | -2062 | -1100 | -353 | -2906
14 | 15 | 45617.5 | 45125 | 44737.5 | 268.5 | 0 | 735 | 42462.5 | 682.5 | 2742.5 | 7030.5 | -56.5 | 688 | -8935.5 | 16 | -702 | -2000 | -2135 | -1100 | -353 | -2841
14 | 16 | 44328 | 43687.5 | 43387.5 | 261.5 | 0 | 729 | 42539 | 759.5 | 2503.5 | 6596 | -34 | 700.5 | -9726.5 | 17 | -1401 | -2000 | -2077 | -1100 | -353 | -2943
14 | 17 | 43525.5 | 42912.5 | 42450 | 261 | 0 | 757.5 | 42357.5 | 799 | 2029.5 | 6749.5 | -23 | 706.5 | -10113 | 17 | -1229 | -2000 | -2356 | -1100 | -353 | -3000
14 | 18 | 43703.5 | 43362.5 | 43037.5 | 258.5 | 0 | 767.5 | 42546 | 766.5 | 1397.5 | 7302.5 | -11.5 | 710.5 | -10034 | 17 | -1443 | -2000 | -2099 | -1100 | -353 | -3000
14 | 19 | 44120 | 43700 | 43487.5 | 258 | 0 | 762.5 | 42625 | 722 | 707.5 | 8636.5 | -7 | 721.5 | -10306 | 17 | -1729 | -2000 | -2158 | -1100 | -353 | -3000
14 | 20 | 42616.5 | 41650 | 41350 | 259 | 0 | 751.5 | 42619 | 676 | 162.5 | 8106 | -6 | 720 | -10673 | 17 | -1800 | -2000 | -2381 | -1100 | -353 | -2980
14 | 21 | 42081 | 41512.5 | 41150 | 259.5 | 0 | 713 | 42745.5 | 716 | 4.5 | 7643.5 | -5 | 728 | -10725 | 17 | -1800 | -2000 | -2400 | -1100 | -353 | -3000
14 | 22 | 43038 | 42950 | 42487.5 | 261 | 0 | 712 | 42688 | 764.5 | 0 | 7993 | -5 | 730 | -10105.5 | 17 | -1019 | -2000 | -2400 | -1100 | -353 | -2902
14 | 23 | 44919 | 43962.5 | 43575 | 259 | 0 | 714.5 | 42232.5 | 744.5 | 0 | 9667 | -6 | 738 | -9431 | 16.5 | -398 | -2000 | -2358 | -1100 | -353 | -2775
15 | 0 | 42318.5 | 40137.5 | 41000 | 259 | 0 | 714.5 | 41105.5 | 677 | 0 | 8240 | -10.5 | 742.5 | -9409.5 | 18 | -1413 | -2000 | -1809 | -1100 | -352 | -2999
15 | 1 | 38175.5 | 36975 | 37887.5 | 259.5 | 0 | 725 | 40740 | 643.5 | 0 | 5261 | -280 | 742.5 | -9916.5 | 19 | -1438 | -1798 | -1795 | -1200 | -352 | -3000
15 | 2 | 36899 | 35375 | 36362.5 | 257 | 0 | 724 | 41092 | 579 | 0 | 4490 | -920.5 | 740.5 | -10063.5 | 20 | -1697 | -1798 | -2053 | -1200 | -352 | -3000
15 | 3 | 34358.5 | 32862.5 | 33675 | 260 | 0 | 717.5 | 40311 | 565.5 | 0 | 4093.5 | -1931.5 | 742 | -10399 | 20.5 | -1800 | -1798 | -2108 | -1200 | -352 | -3000
15 | 4 | 32851 | 31600 | 32275 | 259.5 | 0 | 722.5 | 39316 | 532.5 | 0 | 3967.5 | -2338.5 | 729.5 | -10338.5 | 21.5 | -1800 | -1798 | -2009 | -1200 | -352 | -3000
15 | 5 | 32452.5 | 31325 | 32150 | 260 | 0 | 720 | 39014.5 | 472.5 | 0 | 3894 | -2422.5 | 738.5 | -10224.5 | 22 | -1800 | -1798 | -1973 | -1200 | -352 | -3000
15 | 6 | 32773 | 31387.5 | 32412.5 | 259 | 0 | 717 | 38931.5 | 427 | 0 | 4095 | -2416.5 | 733.5 | -9973 | 22 | -1685 | -1798 | -1649 | -1200 | -352 | -2958
15 | 7 | 32482.5 | 31412.5 | 32437.5 | 260 | 0 | 719 | 38224.5 | 417.5 | 34.5 | 4275.5 | -2236.5 | 736 | -9947.5 | 22 | -1800 | -2000 | -1677 | -1200 | -352 | -3000
15 | 8 | 34187 | 33462.5 | 34662.5 | 261.5 | 0 | 722.5 | 39001 | 417 | 372.5 | 4222.5 | -2171 | 742 | -9381 | 21 | -1800 | -2000 | -729 | -1200 | -352 | -3000
15 | 9 | 36888.5 | 35987.5 | 37337.5 | 263 | 0 | 718.5 | 40312 | 299.5 | 1092 | 4595 | -2000.5 | 740 | -9130 | 20.5 | -1800 | -2000 | -923 | -1200 | -352 | -3000
15 | 10 | 39077 | 38037.5 | 39225 | 261 | 0 | 712 | 41000 | 231.5 | 1819.5 | 4889.5 | -1496.5 | 728 | -9068.5 | 19 | -1800 | -2000 | -669 | -1200 | -352 | -3000
15 | 11 | 40442 | 39362.5 | 40462.5 | 261 | 0 | 709.5 | 40904 | 228 | 2377.5 | 5246.5 | -1286.5 | 722.5 | -8721 | 18 | -1169 | -2000 | -735 | -1200 | -352 | -2989
15 | 12 | 42040.5 | 40975 | 42100 | 259.5 | 0 | 636.5 | 40796 | 247 | 2741 | 5561.5 | -1123 | 712.5 | -7791 | 17 | -213 | -2000 | -680 | -1200 | -352 | -3000
15 | 13 | 42321 | 40787.5 | 41662.5 | 260 | 0 | 636.5 | 40453 | 234.5 | 2895 | 5314 | -339.5 | 717 | -7848.5 | 17.5 | -1005 | -2000 | -377 | -1200 | -352 | -3000
15 | 14 | 40472.5 | 38775 | 39812.5 | 261.5 | 0 | 636.5 | 40899 | 224 | 2860.5 | 4478 | -1544 | 725 | -8068 | 18 | -1247 | -2000 | -156 | -1200 | -352 | -2985
15 | 15 | 39043.5 | 37162.5 | 38375 | 261 | 0 | 636 | 40562 | 201 | 2742.5 | 4042 | -1823.5 | 727 | -8304.5 | 18.5 | -1800 | -2000 | -54 | -1200 | -352 | -3000
15 | 16 | 37953 | 35762.5 | 37075 | 258 | 0 | 639.5 | 40283.5 | 202 | 2421 | 3931.5 | -1834.5 | 711.5 | -8659 | 19 | -1800 | -2000 | -96 | -1200 | -352 | -3000
15 | 17 | 37636.5 | 35350 | 36825 | 259.5 | 0 | 646 | 40325.5 | 200.5 | 1992 | 3912 | -1798 | 707 | -8608 | 19 | -1720 | -2000 | -371 | -1200 | -352 | -3000
15 | 18 | 38244.5 | 36450 | 38112.5 | 261 | 0 | 652 | 40532 | 191 | 1394.5 | 4348 | -1259 | 692.5 | -8568 | 19 | -1500 | -2000 | -590 | -1100 | -352 | -3000
15 | 19 | 39329.5 | 37525 | 39300 | 262 | 0 | 667 | 40537 | 177.5 | 676.5 | 5212 | -16 | 703 | -8888.5 | 18.5 | -1700 | -2000 | -684 | -1100 | -352 | -3000
15 | 20 | 39352.5 | 37587.5 | 39475 | 264 | 0 | 698 | 40754 | 157.5 | 150.5 | 5705 | -15 | 708 | -9070 | 19 | -1800 | -2000 | -926 | -1100 | -352 | -2800
15 | 21 | 40027 | 38637.5 | 40425 | 262.5 | 0 | 665.5 | 40945 | 202.5 | 4.5 | 6325.5 | -15 | 710 | -9073.5 | 18 | -1800 | -2000 | -1124 | -1100 | -352 | -3000
15 | 22 | 41140 | 40325 | 42012.5 | 260 | 0 | 704.5 | 41023 | 282.5 | 0 | 7481 | -15.5 | 710.5 | -9306 | 18 | -1587 | -2000 | -1323 | -1100 | -352 | -2775
15 | 23 | 43352.5 | 41850 | 43300 | 261 | 0 | 702 | 40980 | 345 | 0 | 8987.5 | -15 | 705.5 | -8612.5 | 17.5 | -281 | -2000 | -1272 | -1100 | -352 | -3000
16 | 0 | 41171 | 39850 | 39912.5 | 260 | 0 | 709 | 40813.5 | 435.5 | 0 | 6532.5 | -28 | 709.5 | -8260.5 | 18.5 | -647 | -2000 | -1613 | -1100 | -352 | -2510
16 | 1 | 37102 | 36912.5 | 37087.5 | 258.5 | 0 | 708.5 | 40201.5 | 466 | 0 | 4550.5 | -1101 | 698.5 | -8679 | 20 | -1210 | -1899 | -1566 | -1200 | -352 | -2591
16 | 2 | 35941.5 | 35525 | 35400 | 258 | 0 | 709.5 | 40327 | 472 | 0 | 3853 | -1357.5 | 713.5 | -9033.5 | 20 | -1562 | -1899 | -1291 | -1200 | -352 | -2930
16 | 3 | 33580.5 | 33075 | 33050 | 257.5 | 0 | 707.5 | 39604 | 481.5 | 0 | 3442 | -2256.5 | 713.5 | -9369.5 | 21.5 | -1800 | -1899 | -1147 | -1200 | -352 | -3000
16 | 4 | 32496.5 | 32125 | 32100 | 257.5 | 0 | 707.5 | 38833 | 503 | 0 | 3310.5 | -2495 | 700.5 | -9319.5 | 22 | -1800 | -1899 | -1050 | -1200 | -352 | -3000
16 | 5 | 32968 | 33100 | 32825 | 258 | 30.5 | 715.5 | 38950.5 | 522.5 | 0 | 3429 | -2435 | 727.5 | -9230 | 22.5 | -1420 | -1899 | -1297 | -1200 | -352 | -3000
16 | 6 | 34652.5 | 34725 | 34562.5 | 258.5 | 132 | 710.5 | 40074.5 | 511.5 | 0 | 3578 | -2227 | 748 | -9134 | 23.5 | -1601 | -1899 | -1011 | -1200 | -352 | -3000
16 | 7 | 35594.5 | 36487.5 | 35962.5 | 259 | 180 | 705 | 40519.5 | 489 | 37 | 3835.5 | -2333.5 | 756.5 | -8853.5 | 24 | -1505 | -2000 | -787 | -1100 | -352 | -3000
16 | 8 | 38345.5 | 39675 | 38837.5 | 259 | 303 | 706.5 | 41079 | 455 | 365.5 | 4423.5 | -1260 | 751 | -8737.5 | 25.5 | -1515 | -2000 | -903 | -1100 | -352 | -2850
16 | 9 | 41511.5 | 42787.5 | 41962.5 | 259 | 294.5 | 704.5 | 41584.5 | 275.5 | 1029 | 5831 | -499 | 745 | -8712 | 23.5 | -880 | -2000 | -1237 | -1100 | -352 | -2850
16 | 10 | 43628.5 | 44587.5 | 43887.5 | 258 | 287 | 711.5 | 41228 | 187.5 | 1690.5 | 6457.5 | -224.5 | 740.5 | -7708.5 | 22.5 | 573 | -2000 | -1400 | -1100 | -352 | -2574
16 | 11 | 44926.5 | 45737.5 | 45137.5 | 262 | 431.5 | 718 | 40915.5 | 243 | 2170.5 | 5803.5 | -17 | 730 | -6331.5 | 25.5 | 1328 | -2000 | -1272 | -1100 | -352 | -2451
16 | 12 | 46485.5 | 47050 | 46837.5 | 258 | 447.5 | 701.5 | 40792 | 327 | 2451 | 5716 | -15.5 | 725 | -4917 | 25 | 2559 | -2000 | -1184 | -1100 | -352 | -2164
16 | 13 | 46940 | 46675 | 46675 | 258 | 402 | 707.5 | 41073 | 414 | 2598 | 5474.5 | -434 | 731.5 | -4283.5 | 24.5 | 2833 | -2000 | -925 | -1100 | -352 | -2428
16 | 14 | 45974.5 | 45712.5 | 45600 | 258 | 288.5 | 704 | 41019 | 499.5 | 2552.5 | 4652.5 | -830 | 721 | -3890.5 | 23 | 2950 | -2000 | -924 | -1100 | -352 | -2332
16 | 15 | 44809.5 | 44162.5 | 44162.5 | 258 | 289.5 | 694 | 41018 | 509.5 | 2410.5 | 4212.5 | -893 | 719.5 | -4408.5 | 23 | 2325 | -2000 | -957 | -1100 | -352 | -2565
16 | 16 | 43713.5 | 42700 | 42700 | 258.5 | 287.5 | 688.5 | 40779.5 | 553.5 | 2133.5 | 4432 | -831.5 | 725 | -5312 | 23 | 1444 | -2000 | -1022 | -1100 | -352 | -2456
16 | 17 | 43118 | 42075 | 42075 | 259 | 429 | 688 | 40612.5 | 541 | 1629 | 4948.5 | -397.5 | 724.5 | -6315.5 | 25.5 | 923 | -2000 | -1201 | -1100 | -352 | -2662
16 | 18 | 43540 | 42675 | 42675 | 259 | 440.5 | 689 | 40674 | 557.5 | 1065 | 6234.5 | -132.5 | 732 | -6978.5 | 26 | 251 | -2000 | -1257 | -1100 | -352 | -2821
16 | 19 | 43952.5 | 43075 | 43150 | 259 | 533.5 | 696.5 | 40903 | 583 | 482 | 7161.5 | -15 | 739.5 | -7390.5 | 27 | 309 | -2000 | -1343 | -1100 | -352 | -2808
16 | 20 | 42469.5 | 41512.5 | 41725 | 261 | 537.5 | 696 | 39909.5 | 625 | 109 | 7059.5 | -16 | 749 | -7461 | 28.5 | 478 | -2000 | -1476 | -1100 | -352 | -2785
16 | 21 | 42313 | 41687.5 | 42062.5 | 261.5 | 468 | 705.5 | 39295 | 564 | 3 | 7039 | -16 | 749.5 | -6757 | 27.5 | 1602 | -2000 | -1762 | -1100 | -352 | -2629
16 | 22 | 42839 | 43175 | 43687.5 | 260.5 | 458.5 | 702.5 | 38361.5 | 496 | 0 | 7205 | -17 | 751.5 | -5379 | 27.5 | 3000 | -2000 | -2238 | -1100 | -352 | -1705
16 | 23 | 44661.5 | 44212.5 | 44837.5 | 264 | 512.5 | 706.5 | 37656.5 | 626 | 0 | 8174 | -16 | 762 | -4026 | 29 | 3000 | -2000 | -1950 | -1100 | -352 | -1392
17 | 0 | 42180.5 | 41375 | 40937.5 | 262 | 424 | 693.5 | 37248.5 | 602 | 0 | 6519.5 | -44 | 749.5 | -4274.5 | 28 | 1241 | -1848 | -1609 | -1100 | -352 | -891
17 | 1 | 38033.5 | 38225 | 38137.5 | 259.5 | 285 | 641.5 | 36422 | 720 | 0 | 4543 | -756.5 | 755.5 | -4835.5 | 26.5 | 1501 | -1848 | -1098 | -1100 | -352 | -1340
17 | 2 | 36614 | 36462.5 | 36125 | 261 | 295 | 639.5 | 36552 | 720 | 0 | 3890.5 | -1393 | 774.5 | -5126 | 28.5 | 678 | -1695 | -812 | -1200 | -352 | -1865
17 | 3 | 34099.5 | 33475 | 33550 | 261.5 | 302.5 | 639.5 | 36335 | 688.5 | 0 | 3661.5 | -2177.5 | 772.5 | -6383.5 | 29.5 | -745 | -1695 | -898 | -1200 | -352 | -2300
17 | 4 | 32699.5 | 32087.5 | 32325 | 261.5 | 317 | 667 | 36680.5 | 642.5 | 0 | 3423 | -1945.5 | 758 | -8104 | 30 | -1800 | -1695 | -1115 | -1200 | -352 | -2618
17 | 5 | 32727.5 | 32100 | 32650 | 261.5 | 318 | 694 | 37504.5 | 626.5 | 0 | 3396 | -1992.5 | 774.5 | -8855 | 29.5 | -1643 | -1675 | -1362 | -1200 | -352 | -2369
17 | 6 | 33453 | 32475 | 33350 | 261.5 | 328 | 712 | 38210 | 557.5 | 0 | 3465 | -1965.5 | 782.5 | -8897.5 | 29.5 | -1628 | -1605 | -1361 | -1200 | -352 | -2817
17 | 7 | 33477.5 | 33000 | 33587.5 | 262.5 | 373.5 | 685.5 | 38260.5 | 520 | 29 | 3807.5 | -2352 | 778 | -8887.5 | 30 | -1440 | -1689 | -1128 | -1200 | -352 | -2713
17 | 8 | 35435 | 35725 | 36025 | 262.5 | 453 | 707 | 37946 | 470.5 | 280 | 4156 | -1499 | 781.5 | -8122.5 | 31.5 | -510 | -1960 | -1188 | -1100 | -352 | -2541
17 | 9 | 38472 | 38487.5 | 38975 | 260.5 | 502.5 | 702 | 38455 | 382 | 804 | 4755.5 | -853 | 767 | -7304 | 30.5 | 284 | -1980 | -1370 | -1100 | -352 | -2272
17 | 10 | 40672.5 | 40262.5 | 40800 | 263 | 476 | 697 | 38300 | 464.5 | 1465.5 | 5199 | -382.5 | 754 | -6564.5 | 28.5 | 431 | -2000 | -1432 | -1100 | -352 | -1889
17 | 11 | 41915.5 | 41412.5 | 41762.5 | 260.5 | 444.5 | 699.5 | 38081 | 713 | 1991 | 5186.5 | -312 | 755.5 | -5904.5 | 28 | 376 | -2000 | -1237 | -1100 | -125 | -1540
17 | 12 | 43419 | 42800 | 43025 | 261 | 455.5 | 699.5 | 37590.5 | 1036.5 | 2387.5 | 5031.5 | -736 | 755 | -4063 | 28 | 2144 | -2000 | -1071 | -1100 | -145 | -401
17 | 13 | 43912.5 | 42850 | 43312.5 | 261 | 377.5 | 696.5 | 36995 | 1373 | 2633.5 | 4600 | -1013 | 743 | -2753 | 27 | 1982 | -2000 | -608 | -1100 | -208 | -649
17 | 14 | 42540 | 41462.5 | 41550 | 260 | 305.5 | 688.5 | 37014 | 1580.5 | 2696 | 3565 | -1590.5 | 734.5 | -2713.5 | 26 | 2302 | -2000 | -398 | -1100 | -302 | -948
17 | 15 | 41502.5 | 40100 | 40300 | 260.5 | 292 | 680 | 36943 | 1679 | 2566 | 3258 | -1754 | 741.5 | -3162 | 26 | 1978 | -1990 | -1089 | -1100 | -352 | -829
17 | 16 | 40354.5 | 38900 | 39100 | 260.5 | 290 | 685.5 | 36925.5 | 1820 | 2237.5 | 3333.5 | -1442 | 737.5 | -4493 | 26 | 329 | -2000 | -1128 | -1100 | -352 | -564
17 | 17 | 39865 | 38250 | 38450 | 261.5 | 252 | 692.5 | 37257 | 1920 | 1798.5 | 3672 | -900 | 736 | -5824 | 24.5 | 24 | -2000 | -1025 | -1100 | -352 | -1811
17 | 18 | 40395 | 39162.5 | 39300 | 263.5 | 57 | 692.5 | 37834.5 | 1977.5 | 1226 | 4434 | -150 | 703 | -6643.5 | 20 | -29 | -2000 | -816 | -1100 | -352 | -2390
17 | 19 | 41002 | 39912.5 | 40000 | 262.5 | 0 | 694 | 38338 | 1839 | 569.5 | 5553.5 | -15.5 | 714 | -6953 | 19 | -196 | -2000 | -728 | -1100 | -352 | -2411
17 | 20 | 40084 | 38987.5 | 38975 | 262.5 | 0 | 700.5 | 38742 | 1424 | 124 | 5431 | -12.5 | 717.5 | -7305 | 19 | -729 | -2000 | -787 | -1100 | -352 | -2367
17 | 21 | 40381.5 | 39212.5 | 39200 | 260.5 | 0 | 704.5 | 38793 | 1365 | 2 | 5697 | -15 | 724.5 | -7150 | 19 | 35 | -2000 | -1071 | -1100 | -352 | -2368
17 | 22 | 41090 | 40900 | 41175 | 261.5 | 0 | 697 | 38515.5 | 1547 | 0 | 5689.5 | -15 | 724 | -6329.5 | 19 | 903 | -2000 | -1106 | -1100 | -352 | -1374
17 | 23 | 43336.5 | 42400 | 42700 | 260.5 | 0 | 697.5 | 38588 | 1748.5 | 0 | 6185 | -15 | 727 | -4856 | 19 | 731 | -1980 | -901 | -1100 | -352 | -650
18 | 0 | 41089 | 39437.5 | 40150 | 259 | 0 | 703 | 38286.5 | 1829 | 0 | 5771.5 | -27 | 739 | -6472 | 19.5 | -1618 | -1747 | -786 | -1100 | -352 | -2192
18 | 1 | 37083.5 | 36362.5 | 36875 | 261 | 0 | 705 | 37821.5 | 1865 | 0 | 4102 | -260 | 740.5 | -8152 | 20.5 | -1780 | -1645 | -449 | -1200 | -352 | -2397
18 | 2 | 35840.5 | 34862.5 | 35162.5 | 261.5 | 0 | 699.5 | 37575.5 | 1968.5 | 0 | 3433 | -888 | 743.5 | -7953 | 21 | -1800 | -1645 | -392 | -1200 | -352 | -2323
18 | 3 | 33304.5 | 32537.5 | 32550 | 260.5 | 0 | 704.5 | 36879.5 | 1866.5 | 0 | 2963 | -2006 | 744.5 | -8107.5 | 22 | -1800 | -1624 | -801 | -1200 | -352 | -2382
18 | 4 | 31866.5 | 31100 | 31375 | 259 | 0 | 698.5 | 36304 | 1810 | 0 | 2947 | -2602.5 | 740.5 | -8290 | 23 | -1800 | -1637 | -709 | -1200 | -352 | -2520
18 | 5 | 31372 | 30725 | 31100 | 260.5 | 0 | 712 | 35876 | 1841.5 | 0 | 2930 | -2612.5 | 740.5 | -8376 | 23 | -1799 | -1645 | -671 | -1200 | -352 | -2604
18 | 6 | 31605 | 30512.5 | 31237.5 | 261 | 0 | 707 | 35779 | 1872.5 | 0 | 2940 | -2507.5 | 740.5 | -8187.5 | 23 | -1749 | -1595 | -516 | -1200 | -352 | -2584
18 | 7 | 30903 | 30237.5 | 30887.5 | 261 | 0 | 698.5 | 34990.5 | 1784 | 22.5 | 2951 | -2582 | 740.5 | -7962 | 24 | -1800 | -1593 | -575 | -1200 | -352 | -2442
18 | 8 | 32434 | 32175 | 32950 | 261.5 | 0 | 699.5 | 35588 | 1712.5 | 284 | 3180.5 | -2315.5 | 743 | -7718.5 | 23 | -1800 | -1645 | 7 | -1200 | -352 | -2353
18 | 9 | 35118.5 | 34850 | 35587.5 | 261 | 0 | 701 | 36279 | 1596 | 845.5 | 3241 | -1523 | 731.5 | -7013 | 22 | -1574 | -994 | -331 | -1200 | -352 | -2078
18 | 10 | 37480.5 | 36900 | 37762.5 | 262.5 | 0 | 700.5 | 37515 | 1689.5 | 1422 | 3431 | -1615 | 721 | -6646 | 20.5 | -1580 | -994 | -446 | -1200 | -352 | -2062
18 | 11 | 39084.5 | 38250 | 38975 | 263 | 0 | 693.5 | 37602 | 1869.5 | 1876.5 | 3963.5 | -1363 | 710.5 | -6531.5 | 20 | -1021 | -994 | -635 | -1200 | -352 | -2049
18 | 12 | 40755 | 39875 | 40500 | 264 | 0 | 692.5 | 37873.5 | 1914 | 2191 | 3905 | -782.5 | 709 | -6011 | 19 | -224 | -1491 | -640 | -1200 | -352 | -1459
18 | 13 | 41112.5 | 39687.5 | 40337.5 | 261.5 | 0 | 694.5 | 37895.5 | 1892 | 2329.5 | 3996 | -877 | 715.5 | -5794.5 | 19.5 | -854 | -1491 | -485 | -1200 | -352 | -1434
18 | 14 | 39116 | 37862.5 | 38437.5 | 263.5 | 0 | 693.5 | 38023.5 | 1870 | 2317.5 | 3302 | -1949 | 716 | -6122 | 20 | -379 | -1491 | -1146 | -1200 | -352 | -1454
18 | 15 | 37755 | 36437.5 | 37150 | 263 | 0 | 689.5 | 37541 | 1891.5 | 2257.5 | 3094 | -1746.5 | 713 | -6948.5 | 20 | -1777 | -1491 | -1047 | -1200 | -352 | -1581
18 | 16 | 36705 | 35437.5 | 36250 | 262.5 | 0 | 693 | 37918 | 1755 | 2011 | 3106 | -1707 | 703.5 | -8037 | 20 | -1800 | -1491 | -1111 | -1200 | -352 | -2233
18 | 17 | 36452 | 35287.5 | 36175 | 263.5 | 0 | 691 | 38179 | 1588.5 | 1605 | 3232 | -1299.5 | 660.5 | -8468.5 | 20 | -1597 | -1491 | -1208 | -1200 | -352 | -2562
18 | 18 | 37220 | 36575 | 37362.5 | 261 | 0 | 691.5 | 38792.5 | 1391.5 | 1068.5 | 3399 | -577.5 | 660.5 | -8467.5 | 20 | -1366 | -1491 | -825 | -1100 | -352 | -2912
18 | 19 | 38804.5 | 38400 | 39087.5 | 262 | 0 | 691 | 39332 | 1175.5 | 536.5 | 3871 | -60 | 659.5 | -7664 | 19 | -365 | -1491 | -1001 | -1100 | -352 | -3000
18 | 20 | 39311 | 39150 | 39750 | 264 | 0 | 702 | 39728.5 | 920.5 | 114.5 | 4715 | -33.5 | 673 | -7772.5 | 19 | -1003 | -1491 | -986 | -1100 | -352 | -2732
18 | 21 | 40563 | 40375 | 40975 | 261 | 0 | 699.5 | 40358.5 | 846 | 2 | 5387 | -16 | 661.5 | -7636 | 19 | -618 | -1491 | -1168 | -1100 | -352 | -2704
18 | 22 | 41169.5 | 41750 | 42350 | 264 | 0 | 699.5 | 40007 | 894.5 | 0 | 5564 | -16 | 667.5 | -6911 | 19 | 1225 | -1491 | -1212 | -1100 | -352 | -2874
18 | 23 | 43215.5 | 42637.5 | 43162.5 | 263 | 0 | 705 | 40017.5 | 826.5 | 0 | 6235.5 | -16.5 | 672.5 | -5488.5 | 19 | 1922 | -1491 | -1095 | -1100 | -352 | -2575
19 | 0 | 40651.5 | 39900 | 39475 | 262.5 | 0 | 703.5 | 40074.5 | 893.5 | 0 | 4573.5 | -65 | 676.5 | -6466.5 | 20 | 141 | -1242 | -1109 | -1100 | -1045 | -2539
19 | 1 | 36627.5 | 36800 | 36675 | 260 | 0 | 702.5 | 39700.5 | 971.5 | 0 | 3586 | -1145.5 | 665 | -8112.5 | 21 | -154 | -1191 | -1439 | -1200 | -1045 | -2591
19 | 2 | 35557 | 35512.5 | 35050 | 262 | 39 | 698 | 39733.5 | 973.5 | 0 | 3109.5 | -1549.5 | 751.5 | -8460 | 21.5 | -1607 | -1191 | -1128 | -1200 | -1045 | -2574
19 | 3 | 33371.5 | 33175 | 32825 | 260 | 202 | 704.5 | 39077 | 879.5 | 0 | 3040 | -2330.5 | 755.5 | -9216 | 26 | -1800 | -1191 | -1323 | -1200 | -1045 | -3000
19 | 4 | 32579 | 32562.5 | 32375 | 261.5 | 248.5 | 703 | 38804.5 | 862.5 | 0 | 2915.5 | -2525 | 763 | -9455.5 | 27.5 | -1800 | -1191 | -1089 | -1200 | -1045 | -3000
19 | 5 | 33489 | 34175 | 33625 | 262.5 | 629 | 706 | 38755.5 | 918.5 | 0 | 3009 | -2124.5 | 755 | -9421 | 35.5 | -1800 | -1191 | -814 | -1200 | -1045 | -3000
19 | 6 | 36049.5 | 37025 | 36200 | 263 | 1049 | 704.5 | 40053.5 | 903.5 | 0 | 3170.5 | -1083.5 | 745.5 | -9756 | 42 | -1493 | -1191 | -1509 | -1200 | -1045 | -3000
19 | 7 | 38161.5 | 39400 | 38687.5 | 263.5 | 1708 | 744 | 40508 | 930.5 | 18 | 3888.5 | -567 | 737.5 | -10069.5 | 53 | -1790 | -1363 | -1841 | -1025 | -1218 | -3000
19 | 8 | 41464.5 | 43325 | 42262.5 | 260.5 | 2515 | 751.5 | 41201.5 | 853 | 232.5 | 4775 | -58 | 724 | -9790 | 65 | -1785 | -1497 | -1644 | -220 | -1121 | -3000
19 | 9 | 44792 | 46462.5 | 45200 | 255.5 | 3177.5 | 742 | 41697 | 795 | 657 | 5967 | -2 | 717.5 | -9215 | 73 | -1800 | -1495 | -1548 | 42 | -1028 | -3000
19 | 10 | 46839.5 | 48437.5 | 47012.5 | 257.5 | 3150 | 748 | 41698.5 | 878.5 | 1154 | 7088 | -1.5 | 701.5 | -8835 | 70.5 | -1800 | -1495 | -1359 | -235 | -722 | -3000
19 | 11 | 47999 | 49450 | 48037.5 | 253 | 3272.5 | 751 | 41837.5 | 948 | 1560 | 7292 | -2 | 696 | -8609.5 | 71 | -1800 | -1495 | -843 | -311 | -787 | -3000
19 | 12 | 49237.5 | 50487.5 | 49437.5 | 252 | 3278.5 | 757 | 41889.5 | 1139 | 1812 | 7507.5 | -2 | 708.5 | -8104.5 | 71 | -1800 | -1495 | -683 | -544 | -285 | -3000
19 | 13 | 49227.5 | 50587.5 | 49075 | 251 | 3221 | 765 | 41871 | 1352.5 | 1927 | 7520.5 | -2 | 715 | -8393.5 | 69 | -1800 | -1495 | -660 | -724 | -549 | -3000
19 | 14 | 48513 | 49912.5 | 48225 | 251 | 3058.5 | 765 | 41819 | 1517.5 | 1924 | 7149.5 | -2 | 708 | -8677.5 | 67 | -1800 | -1500 | -820 | -764 | -853 | -3000
19 | 15 | 47149.5 | 48500 | 46912.5 | 254 | 3105.5 | 756.5 | 41720 | 1625.5 | 1921.5 | 6236.5 | -2 | 710 | -9178.5 | 68.5 | -1784 | -1495 | -644 | -1031 | -1111 | -3000
19 | 16 | 45873.5 | 47400 | 45962.5 | 256.5 | 3140.5 | 775.5 | 41580 | 1683.5 | 1776 | 5136 | -2.5 | 722.5 | -9194 | 71 | -1547 | -1495 | -863 | -832 | -1165 | -3000
19 | 17 | 44795 | 46625 | 45300 | 255 | 3097 | 770 | 41399 | 1688 | 1482.5 | 4690 | -3 | 726.5 | -9308.5 | 72 | -1796 | -1500 | -1081 | -750 | -1156 | -3000
19 | 18 | 44845.5 | 46800 | 45612.5 | 259.5 | 2972 | 765.5 | 41233 | 1707 | 1140 | 5068.5 | -3.5 | 727 | -9024 | 69.5 | -1800 | -1500 | -860 | -95 | -1165 | -3000
19 | 19 | 45501 | 47112.5 | 46087.5 | 260.5 | 2915 | 759 | 41366.5 | 1651 | 574.5 | 5499 | -20.5 | 731.5 | -8236 | 69 | -1327 | -1500 | -607 | -583 | -1165 | -2593
19 | 20 | 44025 | 45437.5 | 44612.5 | 261 | 2835 | 761.5 | 41379 | 1585.5 | 119.5 | 5150.5 | -247.5 | 741 | -8560.5 | 69 | -1427 | -1500 | -852 | -985 | -1165 | -2984
19 | 21 | 43742 | 44787.5 | 44100 | 262 | 3156.5 | 764.5 | 41643.5 | 1554 | 2.5 | 5139.5 | -658.5 | 738.5 | -8859 | 75.5 | -1063 | -1500 | -1174 | -1100 | -1165 | -2682
19 | 22 | 43805 | 45725 | 45200 | 259.5 | 2740.5 | 766.5 | 40847 | 1604.5 | 0 | 5146 | -3.5 | 743.5 | -8300 | 68.5 | -979 | -1500 | -1678 | -1100 | -1165 | -1218
19 | 23 | 45639.5 | 46662.5 | 46312.5 | 259.5 | 2531 | 736.5 | 40770.5 | 1646.5 | 0 | 6046 | -623 | 749 | -6477 | 64 | 1856 | -1500 | -1549 | -1100 | -1015 | -1416
20 | 0 | 42922.5 | 42687.5 | 41425 | 262 | 2158 | 710.5 | 40765.5 | 1656.5 | 0 | 4852.5 | -1808 | 747 | -6420 | 60.5 | 485 | -1500 | -2066 | -1100 | -1015 | -1957
20 | 1 | 38705 | 39487.5 | 38462.5 | 259 | 1696.5 | 705.5 | 39911 | 1602 | 0 | 4089 | -2126 | 748 | -8178.5 | 54 | 94 | -1424 | -1980 | -1200 | -1015 | -2494
20 | 2 | 37619 | 38300 | 36987.5 | 259 | 1693.5 | 704.5 | 39510.5 | 1424 | 0 | 3866 | -1703.5 | 742.5 | -8878.5 | 54.5 | -753 | -1424 | -1980 | -1200 | -1015 | -3000
20 | 3 | 35381 | 36100 | 34700 | 260 | 1702.5 | 700 | 38753 | 1299 | 0 | 3709 | -2070 | 742.5 | -9714.5 | 56.5 | -1800 | -1424 | -1939 | -1200 | -1015 | -3000
20 | 4 | 34278 | 35125 | 33900 | 260 | 1702.5 | 697 | 38568 | 1102 | 0 | 3556 | -2336.5 | 753.5 | -10024 | 57.5 | -1800 | -1424 | -1870 | -1200 | -1015 | -3000
20 | 5 | 35012 | 36050 | 35187.5 | 260.5 | 1731.5 | 698 | 39406 | 962 | 0 | 3584 | -2356 | 751.5 | -10026 | 57.5 | -1800 | -1424 | -1965 | -1200 | -1015 | -3000
20 | 6 | 37380 | 38187.5 | 37562.5 | 260.5 | 2100.5 | 705.5 | 41258.5 | 872 | 0 | 3838 | -1890 | 742.5 | -10507 | 61 | -1800 | -1421 | -1972 | -1200 | -1015 | -3000
20 | 7 | 39214.5 | 40537.5 | 39662.5 | 261.5 | 2657.5 | 710 | 41391.5 | 825.5 | 26.5 | 4097 | -1206 | 731.5 | -10281 | 70 | -1779 | -1457 | -1564 | -953 | -1165 | -2992
20 | 8 | 42428 | 44075 | 43100 | 261.5 | 3018 | 748 | 41794 | 779.5 | 349 | 4483 | -231.5 | 739.5 | -9512.5 | 73.5 | -1800 | -998 | -1495 | -386 | -1165 | -3000
20 | 9 | 45571.5 | 47012.5 | 45925 | 261 | 3407 | 759.5 | 42136 | 588 | 1076 | 5599.5 | -29.5 | 731 | -8957.5 | 76.5 | -1594 | -1457 | -1706 | 300 | -1165 | -3000
20 | 10 | 47436.5 | 48812.5 | 47550 | 260 | 3541.5 | 765 | 41970 | 575 | 1839 | 6266 | -2 | 708.5 | -8486.5 | 77 | -756 | -1500 | -1660 | -355 | -1165 | -2535
20 | 11 | 48558.5 | 49912.5 | 48512.5 | 256.5 | 3473.5 | 771 | 41804.5 | 624 | 2408.5 | 6447 | -3 | 696.5 | -7921 | 75 | -231 | -1500 | -1658 | -611 | -1096 | -2628
20 | 12 | 49638 | 50812.5 | 49262.5 | 254 | 3549 | 765 | 41818 | 607.5 | 2781.5 | 6504.5 | -3 | 710.5 | -7348 | 75.5 | 261 | -1500 | -1458 | -950 | -956 | -2519
20 | 13 | 49552.5 | 50475 | 49250 | 255.5 | 3565 | 773.5 | 41839 | 598 | 2949.5 | 6526.5 | -5 | 716 | -7665.5 | 75.5 | -274 | -1500 | -1255 | -1100 | -1088 | -2542
20 | 14 | 48899 | 49650 | 48300 | 315.5 | 3611.5 | 769 | 41872.5 | 618.5 | 2980 | 6239 | -2 | 719 | -8225 | 77.5 | -694 | -1500 | -1352 | -1100 | -1138 | -2452
20 | 15 | 47718 | 48275 | 46837.5 | 255.5 | 3578.5 | 773 | 41872.5 | 594 | 2863.5 | 5997 | -2 | 700.5 | -8914.5 | 76.5 | -1355 | -1499 | -1366 | -1100 | -1165 | -2577
20 | 16 | 46476 | 47012.5 | 45625 | 257 | 3680.5 | 738.5 | 41819 | 627.5 | 2571 | 5776.5 | -2.5 | 709 | -9700.5 | 78.5 | -1800 | -1499 | -1399 | -1100 | -1165 | -2742
20 | 17 | 45582 | 46087.5 | 44787.5 | 261 | 3598.5 | 711.5 | 41803 | 704 | 2108 | 5531 | -2.5 | 713 | -9846.5 | 78 | -1377 | -1500 | -1369 | -1100 | -1165 | -3000
20 | 18 | 45598.5 | 46425 | 45125 | 262.5 | 3768 | 716.5 | 41689 | 765.5 | 1435 | 5383.5 | -3.5 | 714.5 | -9134 | 82 | -674 | -1500 | -1163 | -1100 | -1165 | -2959
20 | 19 | 45947.5 | 46687.5 | 45400 | 262.5 | 3703 | 714.5 | 41755.5 | 841.5 | 667 | 6229.5 | -2.5 | 718.5 | -8943 | 81 | -1023 | -1476 | -1128 | -1100 | -1165 | -3000
20 | 20 | 44348.5 | 45187.5 | 44000 | 263 | 3578 | 718 | 41144.5 | 927.5 | 121.5 | 6535 | -2.5 | 731.5 | -9668 | 80 | -1800 | -1499 | -1334 | -1100 | -1165 | -2840
20 | 21 | 44232 | 44687.5 | 43587.5 | 264.5 | 3329 | 720 | 40706 | 1153 | 2 | 7150.5 | -35 | 741.5 | -9800.5 | 76 | -1344 | -1499 | -1737 | -1100 | -1165 | -3000
20 | 22 | 44290.5 | 45812.5 | 44775 | 262.5 | 2983 | 717 | 40569 | 1443.5 | 0 | 6363 | -3.5 | 740.5 | -8785 | 71 | 1015 | -1500 | -1948 | -1100 | -1165 | -2453
20 | 23 | 46048.5 | 46762.5 | 45887.5 | 262.5 | 2790 | 711.5 | 40259.5 | 1575 | 0 | 6353 | -2.5 | 745 | -6646 | 68 | 862 | -1500 | -1938 | -1100 | -1015 | -1306
21 | 0 | 43458 | 42112.5 | 41875 | 262 | 2637.5 | 700.5 | 40223 | 1534 | 0 | 4697 | -281.5 | 745 | -7059.5 | 68 | 454 | -1500 | -1927 | -1100 | -1015 | -2700
21 | 1 | 39147 | 39112.5 | 38737.5 | 262 | 2308.5 | 699.5 | 40025.5 | 1429 | 0 | 4584 | -2232.5 | 746 | -8675 | 65 | -919 | -1374 | -1693 | -1200 | -1015 | -2794
21 | 2 | 38096.5 | 37537.5 | 37350 | 262 | 2341.5 | 704.5 | 40252.5 | 1362.5 | 0 | 4364.5 | -2303 | 742 | -9629 | 66.5 | -1251 | -1374 | -2199 | -1200 | -1015 | -3000
21 | 3 | 35655 | 35300 | 34987.5 | 262 | 2274.5 | 705 | 39366.5 | 1286.5 | 0 | 3863.5 | -2491.5 | 741.5 | -10352 | 67.5 | -1800 | -1374 | -2100 | -1200 | -1015 | -3000
21 | 4 | 34548 | 34325 | 34062.5 | 261.5 | 2129.5 | 707 | 39212.5 | 1195.5 | 0 | 3426 | -2529 | 756 | -10611 | 65.5 | -1800 | -1374 | -2050 | -1200 | -1015 | -3000
21 | 5 | 35158.5 | 35250 | 35225 | 261.5 | 2323 | 708.5 | 39529 | 1128.5 | 0 | 3331 | -2524 | 772 | -10370 | 69 | -1800 | -1374 | -1850 | -1200 | -1015 | -3000
21 | 6 | 37531 | 37562.5 | 37875 | 262 | 2836.5 | 716.5 | 40682.5 | 1027.5 | 0 | 3575.5 | -2289 | 761.5 | -10042.5 | 77 | -1800 | -1179 | -1833 | -1000 | -1015 | -3000
21 | 7 | 39490.5 | 39812.5 | 40037.5 | 262.5 | 3096 | 768.5 | 40833.5 | 915 | 24.5 | 4421.5 | -1111.5 | 760.5 | -10478.5 | 78.5 | -1800 | -1500 | -2200 | -1100 | -1165 | -3000
21 | 8 | 42657.5 | 43287.5 | 43350 | 264 | 3240 | 780 | 41105 | 759.5 | 348.5 | 6186 | -2 | 761.5 | -10785 | 76 | -1800 | -1500 | -2200 | -896 | -1164 | -3000
21 | 9 | 45749.5 | 46300 | 46300 | 264.5 | 3425.5 | 781.5 | 41286.5 | 426 | 1082.5 | 7990.5 | -1.5 | 745.5 | -10251.5 | 76 | -1030 | -1500 | -1975 | -1100 | -1165 | -3000
21 | 10 | 47714 | 47812.5 | 47737.5 | 265 | 3365.5 | 772 | 41200 | 266 | 1832.5 | 7853.5 | -3 | 734 | -8571.5 | 74 | 487 | -1500 | -1745 | -1100 | -1165 | -2466
21 | 11 | 48762.5 | 48675 | 48775 | 261.5 | 3173.5 | 764 | 41085.5 | 351.5 | 2407 | 7186.5 | -17 | 714 | -7163 | 71 | 1104 | -1500 | -1670 | -1100 | -1165 | -2517
21 | 12 | 49878 | 49550 | 49775 | 261.5 | 3161.5 | 761.5 | 40991 | 468.5 | 2775 | 6799 | -3 | 700 | -6037.5 | 70.5 | 2080 | -1500 | -1548 | -1100 | -1121 | -2120
21 | 13 | 49912.5 | 49412.5 | 49412.5 | 265.5 | 3203.5 | 751 | 40799 | 492 | 2963 | 6516.5 | -3 | 693.5 | -5768 | 71 | 1658 | -1500 | -1570 | -1100 | -1121 | -2286
21 | 14 | 49336 | 48737.5 | 48737.5 | 266.5 | 3257 | 760.5 | 40825.5 | 414 | 2979 | 6268 | -6 | 694.5 | -6123.5 | 72 | 1581 | -1500 | -1576 | -1100 | -1164 | -2270
21 | 15 | 48165.5 | 47337.5 | 47275 | 267 | 3106 | 768 | 40768 | 381.5 | 2834 | 6137 | -3.5 | 706 | -6800 | 70.5 | 689 | -1500 | -1618 | -1100 | -1165 | -2446
21 | 16 | 46973 | 46087.5 | 45925 | 267.5 | 3149 | 760 | 40786.5 | 369.5 | 2540.5 | 6053 | -6.5 | 705.5 | -7652 | 71.5 | 366 | -1500 | -1738 | -1100 | -1165 | -2599
21 | 17 | 46088.5 | 45112.5 | 44862.5 | 269 | 3291.5 | 757.5 | 40675 | 381 | 2058.5 | 6688 | -6.5 | 710.5 | -8735.5 | 74 | -1051 | -1500 | -1728 | -1100 | -1165 | -2733
21 | 18 | 46139 | 45700 | 45575 | 269 | 3376 | 768.5 | 40752.5 | 442.5 | 1384.5 | 7981.5 | -6 | 713 | -9541.5 | 74.5 | -1072 | -1500 | -1944 | -1100 | -1165 | -2708
21 | 19 | 46503 | 45962.5 | 45962.5 | 268.5 | 3410 | 772 | 40899.5 | 545 | 625 | 9110.5 | -10 | 727 | -9844.5 | 74.5 | -1510 | -1500 | -1587 | -1100 | -1165 | -2871
21 | 20 | 44931 | 44425 | 44350 | 268 | 3290 | 744 | 40907.5 | 668 | 109.5 | 8653 | -15 | 733 | -10427 | 73 | -1733 | -1500 | -1911 | -1100 | -1165 | -2977
21 | 21 | 45031 | 44762.5 | 44537.5 | 268 | 3294.5 | 735 | 40940 | 969 | 0.5 | 8522.5 | -15 | 734 | -10417 | 73.5 | -1634 | -1500 | -2050 | -1100 | -1145 | -2949
21 | 22 | 44849.5 | 45575 | 45512.5 | 267 | 3003 | 727.5 | 40806.5 | 1224.5 | 0 | 7533.5 | -15 | 733.5 | -9432 | 69.5 | 357 | -1500 | -1990 | -1100 | -1165 | -2668
21 | 23 | 46486 | 46300 | 46262.5 | 267 | 2868.5 | 725.5 | 40658.5 | 1345 | 0 | 7107.5 | -15 | 739 | -7211 | 68.5 | 1268 | -1500 | -2200 | -1100 | -791 | -2088
22 | 0 | 43769 | 42437.5 | 42425 | 262.5 | 2636 | 713.5 | 40359 | 1426 | 0 | 5097.5 | -206.5 | 732 | -7251 | 67 | 800 | -1500 | -2200 | -1100 | -1011 | -2486
22 | 1 | 39584 | 39275 | 39187.5 | 267 | 2237.5 | 712.5 | 39952 | 1342 | 0 | 4091 | -1606 | 737.5 | -8149.5 | 64 | 264 | -1449 | -2112 | -1200 | -1011 | -2896
22 | 2 | 38362.5 | 37725 | 37637.5 | 267 | 2114.5 | 714 | 40013 | 1294.5 | 0 | 3934.5 | -1744 | 743 | -8974 | 62 | -629 | -1449 | -1946 | -1200 | -1011 | -3000
22 | 3 | 36087.5 | 35225 | 35337.5 | 267 | 1886.5 | 717 | 39762.5 | 1260 | 0 | 3764.5 | -2410.5 | 751 | -9910 | 59.5 | -1755 | -1449 | -1939 | -1200 | -1011 | -3000
22 | 4 | 34927 | 34450 | 34512.5 | 266.5 | 1843.5 | 713.5 | 39517.5 | 1197.5 | 0 | 3575.5 | -2569.5 | 754 | -10372 | 59.5 | -1800 | -1449 | -1752 | -1200 | -1011 | -3000
22 | 5 | 35608 | 35625 | 35775 | 267.5 | 2181 | 715.5 | 39933.5 | 1155 | 0 | 3479 | -2424.5 | 757 | -10456 | 65.5 | -1594 | -1449 | -2176 | -1200 | -1011 | -3000
22 | 6 | 38027.5 | 38012.5 | 38250 | 269.5 | 2779 | 723 | 40273 | 1183.5 | 0 | 3692 | -1336 | 753 | -10310.5 | 74.5 | -1800 | -1330 | -1814 | -1200 | -1011 | -3000
22 | 7 | 39984 | 40350 | 40412.5 | 268.5 | 3070 | 759 | 40616 | 1236.5 | 23.5 | 4422 | -682.5 | 743 | -10473.5 | 76.5 | -1800 | -1432 | -2057 | -1100 | -1161 | -3000
22 | 8 | 43021.5 | 43912.5 | 43625 | 268.5 | 3428.5 | 877 | 40922 | 1177 | 328 | 5783 | -12.5 | 726.5 | -10476.5 | 79.5 | -1653 | -1500 | -1778 | -1032 | -1161 | -3000
22 | 9 | 46035 | 46800 | 46337.5 | 268 | 3486 | 975 | 41153.5 | 829.5 | 978 | 7465.5 | -11 | 708.5 | -9817.5 | 77.5 | -815 | -1500 | -2073 | -1099 | -1158 | -2643
22 | 10 | 48081.5 | 48537.5 | 48225 | 271 | 3368 | 970.5 | 41236 | 595 | 1658.5 | 7957.5 | -2 | 698.5 | -8672 | 74.5 | 224 | -1500 | -2055 | -1100 | -1158 | -2283
22 | 11 | 49385.5 | 49650 | 49312.5 | 273.5 | 3298 | 922 | 41241 | 729 | 2179 | 7690.5 | -2 | 697 | -7642.5 | 72.5 | 790 | -1500 | -2093 | -1100 | -1106 | -2190
22 | 12 | 50533 | 50387.5 | 50112.5 | 267 | 3262.5 | 892.5 | 41006.5 | 1085 | 2551 | 7174 | -2.5 | 695 | -6398.5 | 71 | 1335 | -1500 | -2061 | -1100 | -1150 | -1035
22 | 13 | 50628 | 50225 | 49925 | 267.5 | 3125.5 | 892.5 | 40644.5 | 1336 | 2740.5 | 6769 | -3 | 698 | -5843 | 69.5 | 1832 | -1500 | -2204 | -1100 | -1158 | -1528
22 | 14 | 50077.5 | 49537.5 | 49425 | 267.5 | 3114.5 | 777 | 40643 | 1446 | 2734.5 | 6420 | -3 | 705.5 | -6026.5 | 69 | 1688 | -1500 | -2141 | -1100 | -1158 | -1692
22 | 15 | 48959.5 | 48262.5 | 48262.5 | 267.5 | 2964.5 | 772 | 40742.5 | 1447.5 | 2567.5 | 6166.5 | -4 | 697 | -6661 | 67.5 | 809 | -1500 | -2154 | -1100 | -1161 | -1753
22 | 16 | 47797.5 | 46950 | 46950 | 268 | 2994 | 766.5 | 40597 | 1497.5 | 2266 | 6141 | -3 | 699 | -7428.5 | 68 | 564 | -1500 | -2120 | -1100 | -1161 | -2136
22 | 17 | 46842 | 45962.5 | 45962.5 | 269 | 2995.5 | 776.5 | 40498 | 1462 | 1774 | 6858.5 | -4 | 704 | -8492 | 68 | -978 | -1500 | -2202 | -1100 | -1161 | -2174
22 | 18 | 46831.5 | 46300 | 46300 | 264 | 3292 | 771 | 41079 | 1316.5 | 1183 | 7652.5 | -3.5 | 706 | -9429.5 | 72.5 | -1471 | -1500 | -2086 | -1100 | -1161 | -2155
22 | 19 | 47129 | 46800 | 46737.5 | 268.5 | 3445.5 | 776 | 41601.5 | 1201.5 | 539.5 | 8366.5 | -3.5 | 717 | -9784 | 74 | -1511 | -1500 | -2081 | -1100 | -1161 | -2337
22 | 20 | 45380 | 45512.5 | 45337.5 | 267 | 3400.5 | 774.5 | 41405 | 1087.5 | 106.5 | 7893 | -3 | 730.5 | -10282 | 75.5 | -1440 | -1500 | -2151 | -1100 | -1161 | -2826
22 | 21 | 45408 | 45287.5 | 45050 | 264.5 | 3367.5 | 777 | 40542.5 | 1317.5 | 0.5 | 8181.5 | -2 | 728 | -9769.5 | 75.5 | -674 | -1500 | -2222 | -1100 | -1161 | -2648
22 | 22 | 45148 | 45975 | 45775 | 268 | 3102 | 773 | 39449 | 1550.5 | 0 | 6738 | -2 | 733 | -7463.5 | 74 | 1806 | -1500 | -2289 | -1100 | -1161 | -1831
22 | 23 | 46916.5 | 46675 | 46600 | 268.5 | 3119 | 751 | 39318 | 1490 | 0 | 6340.5 | -94.5 | 742.5 | -5018 | 75.5 | 2421 | -1500 | -2277 | -1100 | -1011 | -537
23 | 0 | 44362 | 43100 | 42875 | 267.5 | 2932.5 | 728.5 | 39080 | 1339.5 | 0 | 5397 | -239 | 744 | -5887 | 74 | 450 | -1500 | -1977 | -1100 | -1011 | -1864
23 | 1 | 40061 | 40075 | 39887.5 | 267.5 | 2934 | 725.5 | 39354 | 1162.5 | 0 | 4554.5 | -1971 | 749 | -7714 | 78 | -100 | -1449 | -2044 | -1200 | -1011 | -2107
23 | 2 | 38938 | 38425 | 38375 | 266 | 2792.5 | 714 | 39969.5 | 1041.5 | 0 | 4452.5 | -2427 | 752.5 | -8624 | 75.5 | -535 | -1449 | -1922 | -1200 | -1011 | -2702
23 | 3 | 36538.5 | 35762.5 | 35900 | 267 | 2453 | 712.5 | 39665 | 943 | 0 | 4080 | -2510 | 764.5 | -9835 | 71 | -1583 | -1449 | -1992 | -1200 | -1011 | -2940
23 | 4 | 35446 | 34800 | 35062.5 | 267.5 | 2098.5 | 719 | 39710.5 | 985.5 | 0 | 3795 | -2506.5 | 769 | -10392 | 64 | -1695 | -1449 | -2004 | -1200 | -1011 | -3000
23 | 5 | 36110 | 35712.5 | 36300 | 268 | 2104.5 | 720 | 39939 | 1018.5 | 0 | 3999 | -2502.5 | 764 | -10201 | 64 | -1100 | -1449 | -2185 | -1200 | -1011 | -2998
23 | 6 | 38443 | 37750 | 38850 | 268 | 2786.5 | 719.5 | 40389.5 | 965.5 | 0 | 4372 | -1463.5 | 752.5 | -10347 | 73.5 | -1781 | -1500 | -2200 | -1078 | -1011 | -3000
23 | 7 | 40422 | 39600 | 40912.5 | 269 | 3128 | 717.5 | 40416 | 878 | 19.5 | 5046.5 | -80 | 747 | -10719.5 | 77 | -1797 | -1500 | -2200 | -959 | -1111 | -2998
23 | 8 | 43522 | 42800 | 44150 | 268.5 | 3453.5 | 756.5 | 40823 | 770 | 266 | 6815.5 | -2 | 730.5 | -10359 | 78.5 | -1475 | -1500 | -2200 | -596 | -1161 | -3000
23 | 9 | 46723 | 46100 | 47225 | 263.5 | 3536 | 786.5 | 40954 | 494 | 767.5 | 8679.5 | -2 | 735 | -9490.5 | 77 | -1599 | -1500 | -2200 | -488 | -956 | -2333
23 | 10 | 48843.5 | 47837.5 | 49187.5 | 262 | 3446 | 799 | 40889.5 | 255.5 | 1354.5 | 9701.5 | -1.5 | 720.5 | -8583.5 | 74 | -251 | -1500 | -2012 | -1100 | -801 | -2244
23 | 11 | 50007.5 | 49087.5 | 50075 | 266.5 | 3491.5 | 766.5 | 40877 | 265 | 1869.5 | 9512 | -1.5 | 711 | -7750.5 | 73.5 | -569 | -1500 | -1973 | -1100 | -979 | -1166
23 | 12 | 50946.5 | 50100 | 51000 | 267.5 | 3546.5 | 752.5 | 40888 | 391 | 2203.5 | 8644.5 | -1.5 | 716 | -6461.5 | 75 | 227 | -1500 | -1340 | -1100 | -1106 | -856
23 | 13 | 50970.5 | 49900 | 50887.5 | 260 | 3511 | 728.5 | 40834 | 469 | 2387 | 7644 | -2 | 704 | -5565.5 | 75 | 671 | -1500 | -1168 | -1100 | -960 | -871
23 | 14 | 50135.5 | 48837.5 | 50012.5 | 267.5 | 3438 | 717 | 40554 | 462.5 | 2439.5 | 6399 | -3.5 | 700.5 | -4838.5 | 76 | 1600 | -1500 | -1058 | -1100 | -1080 | -1364
23 | 15 | 48897 | 47437.5 | 48437.5 | 267 | 3237 | 700.5 | 40380 | 461.5 | 2346 | 5966.5 | -3 | 703 | -5160 | 73.5 | 1004 | -1500 | -1346 | -1100 | -1161 | -1368
23 | 16 | 47646.5 | 46137.5 | 47137.5 | 265 | 3470 | 708 | 40265.5 | 510 | 2044 | 5820.5 | -3 | 708.5 | -6142 | 78 | 325 | -1500 | -1476 | -1100 | -1161 | -1435
23 | 17 | 46574.5 | 45512.5 | 46512.5 | 263 | 3469.5 | 699 | 40267.5 | 521 | 1572 | 6001.5 | -3.5 | 718.5 | -6933.5 | 78.5 | -43 | -1500 | -1702 | -1100 | -1161 | -1560
23 | 18 | 46659 | 45887.5 | 46825 | 260.5 | 3457 | 703.5 | 40452.5 | 544 | 1026 | 6642 | -4 | 713.5 | -7135.5 | 78 | -105 | -1500 | -1683 | -1100 | -1161 | -1568
23 | 19 | 46704 | 46000 | 46825 | 262 | 3340.5 | 714.5 | 40529 | 538 | 433 | 7530.5 | -2 | 720 | -7360.5 | 75.5 | 314 | -1500 | -1796 | -1100 | -1161 | -1927
23 | 20 | 44939 | 44012.5 | 44637.5 | 260.5 | 3169.5 | 716 | 40442 | 594.5 | 69 | 6774 | -2 | 728 | -7811.5 | 74.5 | -145 | -1500 | -1885 | -991 | -1161 | -2150
23 | 21 | 45377 | 44287.5 | 44712.5 | 260.5 | 3266 | 688 | 40326.5 | 768 | 0 | 7276.5 | -2 | 735.5 | -7941.5 | 75.5 | 64 | -1500 | -1986 | -1100 | -1161 | -2171
23 | 22 | 45012.5 | 45425 | 45650 | 259.5 | 2961.5 | 707 | 39344.5 | 973 | 0 | 6375 | -3.5 | 747 | -6352 | 73 | 2220 | -1500 | -2038 | -1100 | -1161 | -1041
23 | 23 | 46877 | 46225 | 46312.5 | 259.5 | 2956 | 701.5 | 38923.5 | 1229.5 | 0 | 6182.5 | -97 | 747.5 | -4025.5 | 73.5 | 2403 | -1500 | -2200 | -1100 | -1011 | 150
24 | 0 | 44235 | 42625 | 42762.5 | 259 | 2572 | 704 | 38269.5 | 1332 | 0 | 5907.5 | -168.5 | 749.5 | -5389.5 | 68 | 400 | -1500 | -2329 | -900 | -694 | -1176
24 | 1 | 39717 | 39525 | 39687.5 | 262 | 1857.5 | 697 | 37681 | 1275 | 0 | 4526.5 | -826.5 | 759.5 | -6515 | 58 | -190 | -1401 | -2032 | -900 | -694 | -1162
24 | 2 | 38414 | 37775 | 37800 | 262.5 | 1487 | 694 | 37873.5 | 1247.5 | 0 | 4246 | -1025 | 761.5 | -7133.5 | 51.5 | -122 | -1401 | -2019 | -1200 | -694 | -1856
24 | 3 | 35706 | 34987.5 | 35062.5 | 263.5 | 1005 | 696 | 37987 | 1376 | 0 | 3777.5 | -2118 | 766.5 | -8047.5 | 43 | -464 | -1401 | -1927 | -1200 | -694 | -2577
24 | 4 | 34246.5 | 33675 | 33587.5 | 263 | 821.5 | 697 | 37837 | 1487 | 0 | 3614.5 | -2568.5 | 769 | -8673.5 | 40 | -871 | -1401 | -1930 | -1200 | -694 | -2590
24 | 5 | 34122.5 | 33725 | 33787.5 | 266 | 814 | 700 | 37896.5 | 1563.5 | 0 | 3474.5 | -2753 | 756 | -8595 | 40 | -556 | -1401 | -2137 | -1200 | -694 | -2394
24 | 6 | 34955 | 34712.5 | 34812.5 | 266.5 | 907 | 698.5 | 38206.5 | 1622 | 0 | 3527.5 | -2376 | 753.5 | -8649.5 | 41 | -526 | -1401 | -2234 | -1200 | -694 | -2575
24 | 7 | 35308.5 | 34925 | 35187.5 | 266 | 1050.5 | 701.5 | 38387 | 1644.5 | 11.5 | 3452 | -2407.5 | 747.5 | -8544.5 | 44 | -557 | -1401 | -1927 | -1200 | -694 | -2532
24 | 8 | 37064 | 37337.5 | 37600 | 266.5 | 1133.5 | 694.5 | 38168 | 1526.5 | 152.5 | 3858 | -1587 | 739.5 | -7888.5 | 44 | -169 | -1500 | -2189 | -800 | -694 | -1908
24 | 9 | 40210.5 | 40725 | 40437.5 | 267 | 1261.5 | 698.5 | 38460.5 | 1317 | 445.5 | 4518 | -646 | 731 | -6842 | 45 | 80 | -1500 | -2467 | -681 | -694 | -637
24 | 10 | 42477 | 42650 | 42737.5 | 268 | 1304 | 699 | 38346 | 1372 | 835 | 4915.5 | -434.5 | 722 | -5551 | 44.5 | 1371 | -1500 | -2600 | -880 | -694 | -635
24 | 11 | 43728 | 43525 | 44025 | 269 | 1335.5 | 668 | 38668.5 | 1506 | 1112 | 5204.5 | -869.5 | 723.5 | -4888.5 | 44 | 1766 | -1500 | -2600 | -900 | -694 | -443
24 | 12 | 45136.5 | 45275 | 45712.5 | 263.5 | 1284 | 691.5 | 38490.5 | 1542 | 1303 | 5122.5 | -482.5 | 720.5 | -3798 | 43 | 2883 | -1500 | -2600 | -900 | -694 | -278
24 | 13 | 45514.5 | 45187.5 | 45375 | 268.5 | 1237.5 | 697.5 | 38371 | 1686.5 | 1437.5 | 4953.5 | -441 | 714.5 | -3411.5 | 42 | 2842 | -1500 | -2592 | -900 | -694 | -619
24 | 14 | 43591 | 43500 | 43300 | 263.5 | 1149 | 700.5 | 37928.5 | 1892.5 | 1546 | 4169.5 | -973.5 | 703 | -3788.5 | 41.5 | 2925 | -1500 | -2587 | -900 | -694 | -531
24 | 15 | 42084.5 | 41975 | 41775 | 267.5 | 1069 | 699 | 38044 | 2206.5 | 1572.5 | 3867.5 | -2321 | 695.5 | -4015.5 | 40.5 | 1836 | -1500 | -2600 | -900 | -694 | -510
24 | 16 | 40979 | 40825 | 40625 | 268 | 1061.5 | 697 | 38114.5 | 2293.5 | 1481.5 | 3837.5 | -1984 | 672.5 | -5462.5 | 40 | 141 | -1500 | -2600 | -900 | -694 | -557
24 | 17 | 40256 | 40062.5 | 39875 | 268 | 1256 | 695.5 | 38195.5 | 2454 | 1268.5 | 4004 | -1406.5 | 691 | -7169.5 | 43.5 | -1067 | -1500 | -2600 | -891 | -694 | -660
24 | 18 | 40814.5 | 41062.5 | 40975 | 267 | 1275 | 687 | 37957.5 | 2507 | 815.5 | 4614.5 | -638 | 696.5 | -7367.5 | 43 | -576 | -1500 | -2600 | -900 | -694 | -848
24 | 19 | 41585.5 | 41662.5 | 41725 | 268.5 | 1273.5 | 692 | 37909 | 2390.5 | 398 | 5379.5 | -15.5 | 728.5 | -7437.5 | 43 | -1121 | -1500 | -2580 | -825 | -694 | -543
24 | 20 | 40689.5 | 41087.5 | 41262.5 | 267.5 | 1353.5 | 692.5 | 37351.5 | 2135 | 80 | 5973.5 | -222.5 | 734 | -7676 | 45 | -1280 | -1500 | -2600 | -900 | -694 | -541
24 | 21 | 41351.5 | 41650 | 41962.5 | 268 | 1440 | 697 | 37325 | 2002.5 | 0 | 6386 | -361 | 726 | -7132.5 | 46.5 | -362 | -1500 | -2600 | -900 | -694 | -740
24 | 22 | 41132 | 41750 | 42162.5 | 268.5 | 1174.5 | 683.5 | 36455.5 | 1950 | 0 | 5611 | -223.5 | 735 | -5522 | 43 | 1742 | -1500 | -2600 | -900 | -694 | -27
24 | 23 | 43669.5 | 43600 | 44037.5 | 268 | 1219.5 | 700 | 36346 | 2022 | 0 | 5861.5 | -15 | 744 | -3476.5 | 44 | 2495 | -1500 | -2536 | -900 | -694 | 184
25 | 0 | 41462 | 40600 | 39725 | 267.5 | 1202 | 698 | 36277.5 | 2063 | 0 | 4938 | -473 | 750 | -4261.5 | 45 | 1144 | -1500 | -2217 | -900 | -694 | -1073
25 | 1 | 37291 | 37575 | 36387.5 | 268 | 907.5 | 703.5 | 35066 | 2133 | 0 | 4182 | -511.5 | 753.5 | -6210.5 | 40.5 | 125 | -1302 | -2310 | -1100 | -694 | -1021
25 | 2 | 35942 | 35900 | 34887.5 | 267 | 714.5 | 700 | 35236.5 | 2066.5 | 0 | 4297 | -774 | 753.5 | -7319 | 37 | -1047 | -1302 | -2103 | -1100 | -694 | -1535
25 | 3 | 33535.5 | 33112.5 | 32400 | 267 | 614 | 699.5 | 35614.5 | 1941.5 | 0 | 3889 | -2063.5 | 746 | -8172 | 36 | -1675 | -1302 | -1923 | -1100 | -694 | -1663
25 | 4 | 32101.5 | 31550 | 31162.5 | 267 | 640.5 | 703 | 35567 | 1830 | 0 | 3539 | -2526 | 753.5 | -8672 | 37.5 | -1800 | -1302 | -1839 | -677 | -694 | -2480
25 | 5 | 31546.5 | 31137.5 | 30887.5 | 268 | 647.5 | 706.5 | 35376 | 1817.5 | 0 | 3468 | -2522.5 | 754 | -8967.5 | 38 | -1800 | -1302 | -1620 | -993 | -694 | -2580
25 | 6 | 31891.5 | 31400 | 31262.5 | 267.5 | 646 | 703.5 | 35495.5 | 1819.5 | 0 | 3701 | -2502.5 | 755 | -8993.5 | 37.5 | -1739 | -1302 | -1749 | -1100 | -694 | -2434
25 | 7 | 31494.5 | 30812.5 | 31075 | 268 | 633 | 705 | 35471.5 | 1756 | 10 | 3491.5 | -2643 | 753 | -8950 | 37.5 | -1219 | -1302 | -1802 | -1100 | -694 | -2773
25 | 8 | 32861.5 | 32525 | 32900 | 268 | 641 | 705.5 | 36168.5 | 1647 | 207 | 3597.5 | -2178.5 | 759.5 | -8954 | 36.5 | -1056 | -1302 | -2195 | -976 | -694 | -2686
25 | 9 | 35572 | 35212.5 | 35987.5 | 269 | 672 | 706 | 37535 | 1448 | 619.5 | 4050 | -1611 | 751 | -8868 | 35 | -865 | -1500 | -2370 | -929 | -694 | -2551
25 | 10 | 37994 | 37625 | 38350 | 268.5 | 717.5 | 703.5 | 38417 | 1410.5 | 1091.5 | 4324 | -1056 | 750.5 | -8632 | 34 | -825 | -1500 | -2511 | -547 | -694 | -2454
25 | 11 | 39896.5 | 39050 | 40012.5 | 268.5 | 725 | 708 | 38543.5 | 1332.5 | 1526.5 | 4583 | -208 | 728.5 | -8310 | 33 | -345 | -1500 | -2590 | -824 | -694 | -2153
25 | 12 | 41748.5 | 40912.5 | 41925 | 268 | 698.5 | 709 | 38416 | 1257 | 1766 | 5465.5 | -69.5 | 741 | -7503.5 | 32 | 656 | -1500 | -2590 | -1100 | -694 | -1699
25 | 13 | 42021.5 | 40675 | 41700 | 268.5 | 706 | 712.5 | 38018 | 1192.5 | 1842.5 | 5699 | -15 | 742.5 | -7144 | 32 | 536 | -1500 | -2489 | -1100 | -694 | -1779
25 | 14 | 39692 | 38375 | 39512.5 | 268 | 770 | 702 | 37943 | 1164 | 1805.5 | 4221 | -769 | 736 | -7148.5 | 34.5 | 303 | -1500 | -2317 | -1100 | -694 | -1892
25 | 15 | 38006 | 37025 | 38150 | 269 | 860 | 704 | 38141.5 | 1095.5 | 1591 | 3776 | -1714 | 724.5 | -7441 | 38 | 619 | -1500 | -2242 | -1100 | -694 | -2290
25 | 16 | 36744.5 | 35800 | 36725 | 268 | 839.5 | 698 | 37538.5 | 1037.5 | 1396.5 | 3619.5 | -1839 | 727.5 | -7540.5 | 38 | 651 | -1500 | -2274 | -1100 | -694 | -2560
25 | 17 | 36212 | 35512.5 | 36237.5 | 269.5 | 820.5 | 695.5 | 37579.5 | 993 | 1054 | 3639 | -1428 | 736.5 | -8147 | 38 | 196 | -1500 | -2328 | -1100 | -694 | -2763
25 | 18 | 37298.5 | 37000 | 37525 | 269 | 883.5 | 692 | 38170 | 943 | 669.5 | 3835 | -659.5 | 721.5 | -8225.5 | 37.5 | 342 | -1500 | -2471 | -900 | -694 | -2753
25 | 19 | 39036 | 38887.5 | 39275 | 269 | 925 | 696.5 | 38425 | 829 | 299.5 | 4733 | -16 | 720.5 | -7845.5 | 37.5 | 568 | -1500 | -2568 | -900 | -694 | -2487
25 | 20 | 39865.5 | 39475 | 39700 | 263 | 960.5 | 700.5 | 38874 | 670 | 59.5 | 5313.5 | -14 | 728 | -7689 | 38 | 534 | -1500 | -2431 | -900 | -694 | -2485
25 | 21 | 41118.5 | 41175 | 41212.5 | 262 | 1015 | 700.5 | 38927 | 577 | 0 | 6021 | -15.5 | 726.5 | -7094.5 | 38.5 | 1564 | -1500 | -2600 | -900 | -694 | -2384
25 | 22 | 40878.5 | 41587.5 | 41587.5 | 261 | 856 | 697.5 | 38242.5 | 515.5 | 0 | 5471 | -15.5 | 721.5 | -5872.5 | 36.5 | 2500 | -1500 | -2596 | -900 | -694 | -1222
25 | 23 | 43090 | 43062.5 | 43062.5 | 261.5 | 872.5 | 697 | 38399.5 | 520 | 0 | 5699.5 | -19 | 724.5 | -4066.5 | 36.5 | 2703 | -1500 | -2503 | -900 | -694 | -565
26 | 0 | 40749 | 39762.5 | 39725 | 261.5 | 832 | 696 | 37838.5 | 577.5 | 0 | 4356.5 | -378 | 718 | -4152.5 | 37 | 1585 | -1500 | -1866 | -900 | -694 | -1168
26 | 1 | 36737.5 | 36912.5 | 36837.5 | 266.5 | 759.5 | 699.5 | 37711 | 599.5 | 0 | 3756.5 | -2154 | 715.5 | -5617 | 38 | 500 | -1298 | -2037 | -1200 | -694 | -1068
26 | 2 | 35588 | 35650 | 35400 | 267 | 781.5 | 691 | 37888 | 641 | 0 | 3550.5 | -2335.5 | 700 | -6596 | 38.5 | 1170 | -1298 | -2200 | -1200 | -694 | -2487
26 | 3 | 33470.5 | 33537.5 | 33150 | 266.5 | 732.5 | 697 | 37122 | 692 | 0 | 3280.5 | -2495.5 | 703.5 | -7527.5 | 38.5 | 307 | -1298 | -2300 | -1170 | -694 | -2780
26 | 4 | 32670 | 33075 | 32700 | 266.5 | 989 | 697 | 36814 | 725 | 0 | 3280 | -2632.5 | 704.5 | -8174 | 44.5 | -288 | -1298 | -2048 | -1012 | -694 | -2703
26 | 5 | 34026.5 | 34925 | 34562.5 | 267.5 | 1503 | 699.5 | 36949 | 715 | 0 | 3452 | -2389.5 | 702 | -7872 | 55.5 | 286 | -1298 | -1904 | -1200 | -694 | -2718
26 | 6 | 37438.5 | 38500 | 38050 | 267.5 | 2114.5 | 697 | 37387 | 709 | 0 | 3656 | -687.5 | 700 | -7405 | 65 | 122 | -876 | -2036 | -311 | -1011 | -2975
26 | 7 | 40440 | 41650 | 41025 | 268.5 | 2900.5 | 746 | 38510 | 685 | 8.5 | 4181.5 | -264 | 696.5 | -7293 | 77 | -1199 | -390 | -2230 | 419 | -1161 | -2655
26 | 8 | 44012 | 45425 | 44625 | 267 | 3587.5 | 759 | 38881 | 617 | 194.5 | 5690.5 | -131.5 | 677.5 | -6529 | 85.5 | -412 | -344 | -1256 | -33 | -1161 | -2347
26 | 9 | 47183.5 | 48300 | 47562.5 | 267.5 | 3810.5 | 758.5 | 39153 | 537 | 669.5 | 6764.5 | -1.5 | 673.5 | -5448 | 86.5 | 532 | -1092 | -1310 | 70 | -1141 | -1931
26 | 10 | 49164.5 | 49875 | 49125 | 267.5 | 3823 | 746.5 | 39301 | 600.5 | 1232 | 7353 | -2 | 657 | -4815 | 84 | 1191 | -1433 | -1151 | -258 | -1031 | -1819
26 | 11 | 50454.5 | 50987.5 | 50437.5 | 267 | 4041 | 746.5 | 39353.5 | 668 | 1681 | 7578 | -2 | 651.5 | -4530 | 86 | 1547 | -1500 | -1446 | -296 | -1080 | -1363
26 | 12 | 51471 | 51975 | 51412.5 | 266.5 | 4058.5 | 748 | 39314 | 794 | 1953.5 | 7269 | -35 | 666 | -3564 | 86.5 | 2264 | -1500 | -1381 | -600 | -1018 | -327
26 | 13 | 51291.5 | 51887.5 | 51137.5 | 266.5 | 3939 | 754.5 | 39283.5 | 1004 | 2054 | 6540.5 | -50 | 663.5 | -3164 | 85.5 | 2252 | -1500 | -1336 | -850 | -1057 | -671
26 | 14 | 50802 | 51287.5 | 50362.5 | 267.5 | 4067 | 753.5 | 39236 | 1101 | 2042 | 6100.5 | -1.5 | 663 | -3425 | 88 | 2295 | -1500 | -1299 | -666 | -1086 | -1235
26 | 15 | 49314.5 | 49662.5 | 48975 | 266 | 3647.5 | 760 | 39075.5 | 1131 | 1943 | 5796 | -2 | 663.5 | -3966.5 | 82 | 2295 | -1471 | -1179 | -799 | -1161 | -1565
26 | 16 | 48101 | 48287.5 | 47687.5 | 266 | 3775.5 | 749.5 | 39035 | 1076 | 1699 | 5689 | -2 | 665.5 | -4852 | 84.5 | 1986 | -1463 | -1524 | -850 | -1161 | -2191
26 | 17 | 47103 | 46787.5 | 46187.5 | 266.5 | 3794 | 744 | 39105 | 1133.5 | 1315.5 | 5719.5 | -2 | 671 | -5644.5 | 85.5 | 1681 | -1500 | -1552 | -900 | -1161 | -2265
26 | 18 | 47137 | 46975 | 46437.5 | 267 | 4079.5 | 742 | 39297 | 1062 | 961.5 | 5994 | -2 | 680 | -5944.5 | 90 | 1459 | -1500 | -1561 | -770 | -1161 | -2379
26 | 19 | 48098 | 47712.5 | 47212.5 | 267 | 4016.5 | 746.5 | 39627 | 1042 | 409 | 7394 | -2 | 674 | -6076.5 | 87 | 1000 | -1500 | -1769 | -129 | -1161 | -2398
26 | 20 | 46899.5 | 46862.5 | 46362.5 | 267.5 | 3795 | 740 | 39935.5 | 900 | 67.5 | 7317 | -2 | 675 | -6797 | 84 | -151 | -1500 | -2076 | 91 | -1161 | -2291
26 | 21 | 46648 | 46925 | 46362.5 | 267 | 3863 | 741 | 39908 | 798.5 | 0.5 | 7576 | -1.5 | 678 | -7182 | 85 | 579 | -1500 | -2137 | -725 | -1161 | -2078
26 | 22 | 45430 | 46200 | 45600 | 267.5 | 3584 | 727 | 39613.5 | 833.5 | 0 | 5491.5 | -30.5 | 685.5 | -5742.5 | 84.5 | 1932 | -1500 | -2228 | -190 | -1161 | -1210
26 | 23 | 47364.5 | 47250 | 46825 | 267.5 | 3569 | 689 | 39788 | 892.5 | 0 | 6026 | -87 | 687 | -4467 | 83 | 2400 | -1500 | -2076 | -863 | -1011 | -1080
27 | 0 | 44865.5 | 43312.5 | 43712.5 | 269.5 | 3356 | 683.5 | 39165.5 | 894.5 | 0 | 4869 | -172 | 684.5 | -4884.5 | 82 | 2397 | -1500 | -2333 | -900 | -1011 | -1487
27 | 1 | 40595 | 40150 | 40725 | 267 | 2869.5 | 685 | 39248 | 830 | 0 | 3990 | -2152.5 | 686.5 | -5828.5 | 77.5 | 2284 | -1424 | -2398 | -1200 | -1011 | -2309
27 | 2 | 39514.5 | 38887.5 | 39200 | 266.5 | 2724 | 679 | 39562.5 | 809.5 | 0 | 3721 | -2074 | 692 | -6865.5 | 74.5 | 1130 | -1424 | -2193 | -1200 | -1011 | -2390
27 | 3 | 37071.5 | 36512.5 | 36550 | 261.5 | 2557.5 | 683 | 39257.5 | 770 | 0 | 3472.5 | -2338.5 | 696 | -8288 | 73 | 20 | -1424 | -2203 | -1200 | -1011 | -2893
27 | 4 | 36144 | 35637.5 | 35875 | 258 | 2568.5 | 776.5 | 39297.5 | 693.5 | 0 | 3499.5 | -2456 | 704.5 | -9198 | 74 | -628 | -1424 | -2103 | -1200 | -1011 | -2894
27 | 5 | 36963 | 36825 | 37375 | 259 | 2697 | 841.5 | 39424 | 668 | 0 | 3539.5 | -2479.5 | 706 | -8692.5 | 77 | 970 | -1424 | -2353 | -1197 | -1011 | -2870
27 | 6 | 39910 | 39900 | 40425 | 259 | 3458 | 890.5 | 39740 | 707.5 | 0 | 4074.5 | -1411.5 | 703 | -8510 | 87.5 | -1771 | -600 | -2353 | -123 | -1011 | -2888
27 | 7 | 43000 | 42687.5 | 43625 | 259 | 3873.5 | 1176 | 40107.5 | 748 | 8.5 | 4800 | -364 | 692 | -8300 | 92.5 | -1351 | -675 | -2353 | 500 | -1161 | -2563
27 | 8 | 46633.5 | 46137.5 | 47412.5 | 259 | 3946 | 1422.5 | 40293.5 | 742 | 196.5 | 6338 | -2 | 697 | -7259 | 91 | -910 | -358 | -2176 | 300 | -1117 | -2376
27 | 9 | 49604 | 48825 | 50187.5 | 274.5 | 4018.5 | 1598.5 | 40340 | 589.5 | 646 | 8336.5 | -3 | 687.5 | -6883.5 | 89.5 | -456 | -1040 | -2215 | 300 | -1141 | -2041
27 | 10 | 51415.5 | 50312.5 | 51775 | 526 | 4113 | 1752 | 40317.5 | 498 | 1174 | 8800.5 | -2 | 677 | -6439.5 | 93 | 220 | -1500 | -2064 | 282 | -1117 | -1703
27 | 11 | 52467 | 51525 | 52550 | 648.5 | 4187.5 | 1794.5 | 40283.5 | 528.5 | 1648.5 | 8554.5 | -2 | 668.5 | -5845.5 | 95 | 866 | -1500 | -2084 | 300 | -1161 | -1786
27 | 12 | 53110 | 51925 | 53212.5 | 642 | 4168.5 | 1831 | 39380 | 672.5 | 1941 | 8656 | -16.5 | 666.5 | -4831 | 96 | 2173 | -1500 | -1811 | -199 | -1117 | -1419
27 | 13 | 52732.5 | 51612.5 | 52912.5 | 609 | 4172 | 1813.5 | 39353 | 760 | 2026 | 8233 | -42.5 | 676 | -4868.5 | 96 | 1519 | -1500 | -1786 | -580 | -1061 | -1654
27 | 14 | 52300 | 51025 | 52237.5 | 611 | 4140.5 | 1784.5 | 39336 | 780 | 1956 | 7719 | -24.5 | 674.5 | -4677 | 96.5 | 2337 | -1457 | -1822 | -700 | -1161 | -1257
27 | 15 | 50941.5 | 49700 | 50825 | 605.5 | 4094.5 | 1786 | 39287 | 820 | 1883 | 6936.5 | -2.5 | 672.5 | -5141.5 | 97 | 1503 | -1426 | -1904 | -375 | -1161 | -2110
27 | 16 | 49590.5 | 48612.5 | 49475 | 610.5 | 4089.5 | 1779.5 | 39252 | 906 | 1642 | 6565 | -2.5 | 669 | -5920 | 98 | 1225 | -1500 | -1971 | -525 | -1161 | -2142
27 | 17 | 48496.5 | 47500 | 48137.5 | 608.5 | 4082 | 1786.5 | 39098 | 1099.5 | 1332.5 | 6531.5 | -2 | 679 | -6718.5 | 98.5 | -130 | -1450 | -1538 | -400 | -1161 | -2138
27 | 18 | 48519.5 | 47662.5 | 48325 | 609 | 4074.5 | 1768 | 39087 | 1132 | 889 | 6771 | -2 | 693.5 | -6502 | 99 | 273 | -1450 | -1421 | -212 | -1161 | -1968
27 | 19 | 49305 | 47887.5 | 48587.5 | 609 | 4116.5 | 1834 | 39181 | 1183.5 | 398.5 | 7600.5 | -2 | 698.5 | -6314.5 | 99 | -632 | -1450 | -1274 | 180 | -1161 | -2021
27 | 20 | 47806 | 46675 | 47387.5 | 608.5 | 4108 | 1800 | 39314.5 | 1040 | 63 | 7447 | -2 | 707.5 | -7281 | 99.5 | -1222 | -1500 | -1881 | 260 | -1161 | -2020
27 | 21 | 47561 | 46875 | 47675 | 492.5 | 4091.5 | 1847 | 39318 | 973 | 0 | 7921 | -2.5 | 711 | -7789.5 | 97.5 | -219 | -1500 | -2099 | -580 | -1161 | -2234
27 | 22 | 46366.5 | 46012.5 | 46812.5 | 438 | 3831 | 1749.5 | 39330.5 | 986.5 | 0 | 5921 | -187.5 | 712 | -6413.5 | 96 | 1866 | -1500 | -2186 | -691 | -1161 | -1040
27 | 23 | 48043.5 | 47062.5 | 47762.5 | 451 | 3606 | 1640.5 | 38809.5 | 1046.5 | 0 | 6443 | -363 | 713 | -4303 | 92 | 2400 | -1500 | -2128 | -674 | -1011 | -758
28 | 0 | 45449.5 | 44312.5 | 44137.5 | 749 | 3489.5 | 1227 | 38573.5 | 1028.5 | 0 | 4598.5 | -274.5 | 718 | -4659.5 | 96 | 2400 | -1500 | -1809 | -852 | -1011 | -2002
28 | 1 | 41157.5 | 40850 | 41325 | 696 | 3452.5 | 700.5 | 38612.5 | 1040.5 | 0 | 3847 | -2391.5 | 723 | -5522.5 | 97.5 | 2400 | -1475 | -1902 | -1189 | -1011 | -2031
28 | 2 | 40006.5 | 39712.5 | 39712.5 | 427.5 | 3518.5 | 642 | 38603.5 | 1011 | 0 | 3587 | -2496.5 | 726 | -6013.5 | 95 | 1131 | -1475 | -1683 | -1200 | -1011 | -2138
28 | 3 | 37676 | 37300 | 37150 | 256 | 2846.5 | 662 | 38497 | 998 | 0 | 3345 | -2361 | 729.5 | -7296.5 | 80 | 528 | -1475 | -1803 | -1095 | -1011 | -2834
28 | 4 | 36525.5 | 36262.5 | 36187.5 | 255.5 | 2791 | 649 | 38491.5 | 999.5 | 0 | 3295.5 | -2460.5 | 737 | -8233 | 79 | -660 | -1475 | -1766 | -589 | -1011 | -2804
28 | 5 | 37335 | 37662.5 | 37562.5 | 255 | 2918.5 | 636.5 | 38667 | 957.5 | 0 | 3528 | -2512.5 | 745 | -7859.5 | 81 | 621 | -1475 | -2093 | -468 | -1011 | -2801
28 | 6 | 40301 | 40937.5 | 40812.5 | 255 | 3610.5 | 756.5 | 39053 | 923.5 | 0 | 3892.5 | -1758 | 737.5 | -7169.5 | 91.5 | -846 | -726 | -2067 | 669 | -1010 | -2846
28 | 7 | 43350.5 | 43900 | 43725 | 256 | 3886 | 1277 | 39094 | 928.5 | 10.5 | 4516 | -277 | 726 | -7067.5 | 95.5 | -1413 | -729 | -1749 | 500 | -761 | -2765
28 | 8 | 46646.5 | 47212.5 | 47175 | 256 | 3907.5 | 1738 | 39333 | 860.5 | 239.5 | 6136.5 | -2 | 719 | -6540.5 | 93.5 | -723 | -391 | -1403 | 300 | -1042 | -2525
28 | 9 | 49832.5 | 49862.5 | 50287.5 | 341 | 4048.5 | 2177 | 39427.5 | 651 | 738 | 7625 | -1.5 | 720 | -5893 | 96.5 | 66 | -1142 | -1194 | 300 | -992 | -2054
28 | 10 | 51551 | 51487.5 | 51737.5 | 342 | 4070 | 2241 | 39388.5 | 535 | 1369.5 | 8296.5 | -2 | 723 | -5413 | 95 | 95 | -1175 | -1230 | 300 | -987 | -1804
28 | 11 | 52750.5 | 52987.5 | 52637.5 | 298 | 4117 | 2219.5 | 39349 | 599.5 | 1963 | 8815 | -2 | 712.5 | -5322 | 93 | 175 | -1500 | -1446 | 300 | -868 | -1817
28 | 12 | 53480 | 53787.5 | 53275 | 261.5 | 4036 | 2201 | 39292.5 | 811.5 | 2337 | 8355.5 | -14 | 703 | -4504 | 91.5 | 1922 | -1500 | -1317 | 300 | -1036 | -1683
28 | 13 | 53241.5 | 53587.5 | 53037.5 | 259.5 | 3814.5 | 2209.5 | 39241.5 | 838.5 | 2426.5 | 7414.5 | -40.5 | 716.5 | -3638 | 89.5 | 981 | -1500 | -1392 | 109 | -747 | -884
28 | 14 | 52716.5 | 53162.5 | 52450 | 257.5 | 3790 | 2204 | 39204.5 | 758.5 | 2369.5 | 6854.5 | -30 | 715 | -3407 | 90 | 1990 | -1500 | -1404 | 40 | -869 | -1214
28 | 15 | 51190.5 | 51650 | 51050 | 261 | 3782 | 2200.5 | 39142.5 | 755 | 2260 | 5991 | -86.5 | 706.5 | -3821.5 | 91.5 | 2179 | -1500 | -1340 | -900 | -1096 | -1534
28 | 16 | 49917 | 50200 | 49600 | 260 | 3773 | 2182.5 | 39137 | 800.5 | 1979.5 | 5907.5 | -86.5 | 712 | -4749 | 92 | 1677 | -1325 | -1330 | -483 | -1111 | -2171
28 | 17 | 48697.5 | 48762.5 | 48162.5 | 261.5 | 3833.5 | 2171.5 | 39124 | 872 | 1535.5 | 5665 | -86.5 | 708.5 | -5388 | 94 | 1212 | -1500 | -1595 | -351 | -1102 | -2145
28 | 18 | 48497.5 | 48750 | 48375 | 260.5 | 3789.5 | 2173.5 | 39111.5 | 903 | 1007 | 5995.5 | -86.5 | 719 | -5375 | 93.5 | 738 | -1500 | -1486 | 174 | -1161 | -1958
28 | 19 | 49078.5 | 49162.5 | 49162.5 | 260 | 4023 | 2252 | 39117.5 | 913 | 447.5 | 6834 | -86 | 726 | -5407 | 97 | -84 | -1325 | -1436 | 500 | -1161 | -1792
28 | 20 | 47576 | 48187.5 | 48187.5 | 260 | 3773 | 2154 | 39124.5 | 904 | 72.5 | 7088.5 | -2 | 727 | -6525.5 | 93 | -991 | -1325 | -1795 | 500 | -1161 | -2221
28 | 21 | 47806.5 | 48050 | 48050 | 259.5 | 4096.5 | 2253.5 | 39110.5 | 1037.5 | 0 | 7170 | -3 | 736 | -6854 | 98.5 | -66 | -1500 | -2290 | 174 | -1161 | -2073
28 | 22 | 46485.5 | 47100 | 47100 | 259.5 | 3549.5 | 2157.5 | 38932 | 1150.5 | 0 | 5888 | -2.5 | 735 | -6183.5 | 91 | 1617 | -1500 | -2262 | 50 | -1161 | -2219
28 | 23 | 48386.5 | 48225 | 48175 | 259 | 3511.5 | 1874 | 38826.5 | 1137 | 0 | 6653 | -2.5 | 741 | -4613 | 88.5 | 2165 | -1500 | -2329 | 443 | -1011 | -1236
29 | 0 | 45886 | 44250 | 44650 | 259 | 3730 | 846 | 38757.5 | 1102.5 | 0 | 4928.5 | -291 | 746.5 | -4192 | 90 | 2388 | -1500 | -2020 | -561 | -1013 | -1925
29 | 1 | 41592.5 | 40975 | 41575 | 258.5 | 3787 | 686 | 38608.5 | 972 | 0 | 3869 | -2301.5 | 750 | -5035.5 | 97 | 1857 | -1424 | -2300 | -162 | -1013 | -1985
29 | 2 | 40469.5 | 39462.5 | 40000 | 259 | 3661 | 677.5 | 38671.5 | 855.5 | 0 | 3629 | -2244 | 750.5 | -5789.5 | 95.5 | 1205 | -1424 | -2300 | -214 | -1013 | -2300
29 | 3 | 38127.5 | 37125 | 37575 | 258.5 | 2916.5 | 682 | 38520 | 740 | 0 | 3588 | -2239.5 | 753 | -7091.5 | 81.5 | -331 | -1424 | -2230 | -138 | -1013 | -2461
29 | 4 | 36932.5 | 36312.5 | 36725 | 258.5 | 2896.5 | 711 | 38681 | 598 | 0 | 3636 | -2611.5 | 750 | -7986.5 | 82 | -651 | -1424 | -2286 | 20 | -1013 | -2701
29 | 5 | 37841.5 | 37675 | 38212.5 | 258.5 | 3450.5 | 700.5 | 38845.5 | 532.5 | 0 | 3527.5 | -2676.5 | 748 | -7546.5 | 93 | 257 | -1424 | -2300 | 245 | -1013 | -2605
29 | 6 | 40801 | 40850 | 41337.5 | 258 | 3960.5 | 897 | 39100 | 467.5 | 0 | 4260 | -2057.5 | 745.5 | -6831.5 | 100 | -548 | -669 | -2300 | 900 | -1013 | -2795
29 | 7 | 43900 | 44187.5 | 44450 | 259 | 3911 | 1528 | 39096.5 | 477.5 | 12.5 | 5038 | -550.5 | 746.5 | -6617.5 | 98 | -417 | -644 | -2156 | 500 | -1163 | -2454
29 | 8 | 47358.5 | 47475 | 47975 | 259 | 3939.5 | 1996 | 39316.5 | 425 | 274.5 | 6428.5 | -3.5 | 742 | -6018.5 | 96.5 | -539 | -454 | -2010 | 0 | -1087 | -1566
29 | 9 | 50098 | 50225 | 50800 | 385.5 | 3886.5 | 2189 | 39379.5 | 292 | 891.5 | 7824.5 | -2 | 730.5 | -5478.5 | 95 | -362 | -906 | -2010 | 0 | -1187 | -769
29 | 10 | 51930.5 | 51800 | 52200 | 323.5 | 3964 | 2346 | 39480 | 232 | 1591 | 8039.5 | -2 | 734.5 | -4778 | 94 | 948 | -1500 | -1907 | -64 | -1066 | -298
29 | 11 | 52922 | 52812.5 | 53087.5 | 263.5 | 3858.5 | 2276.5 | 39481.5 | 229 | 2163 | 7514 | -2 | 731 | -3593 | 91.5 | 1730 | -1500 | -1711 | -229 | -1041 | -265
29 | 12 | 53685.5 | 53200 | 53712.5 | 264.5 | 3704 | 2374.5 | 40056 | 226 | 2483 | 6602 | -2 | 730 | -2753.5 | 89.5 | 2041 | -1500 | -1551 | -377 | -826 | -80
29 | 13 | 53544.5 | 53012.5 | 53600 | 268 | 3661 | 2422.5 | 40350.5 | 231.5 | 2541.5 | 5996.5 | -29 | 732.5 | -2630.5 | 89.5 | 2177 | -1500 | -1696 | -651 | -627 | -255
29 | 14 | 53106 | 52362.5 | 52887.5 | 263 | 3668 | 2481.5 | 40299 | 232.5 | 2538 | 5811.5 | -34.5 | 728 | -2881 | 90 | 2296 | -1500 | -1574 | -626 | -881 | -588
29 | 15 | 51726.5 | 50962.5 | 51200 | 268.5 | 3570.5 | 2455.5 | 40267 | 259.5 | 2308.5 | 5550.5 | -19.5 | 722 | -3655 | 89.5 | 1613 | -1500 | -1685 | -330 | -1083 | -952
29 | 16 | 50317 | 49625 | 49762.5 | 267 | 3654.5 | 2460.5 | 40365 | 290 | 2029.5 | 5218.5 | -2 | 717.5 | -4683.5 | 91 | 946 | -1500 | -1889 | -293 | -1163 | -984
29 | 17 | 49197 | 48325 | 48362.5 | 270.5 | 3714 | 2461.5 | 40364.5 | 331 | 1622 | 5363.5 | -2 | 719 | -5646 | 93 | 405 | -1500 | -2144 | -64 | -1154 | -1478
29 | 18 | 48998 | 48487.5 | 48400 | 263 | 3680.5 | 2473 | 40380 | 367.5 | 1056.5 | 6090.5 | -2 | 719.5 | -6031.5 | 91.5 | 468 | -1500 | -2221 | 0 | -1163 | -1462
29 | 19 | 49539.5 | 48950 | 48662.5 | 267.5 | 3851.5 | 2711.5 | 40448 | 425.5 | 443 | 6890 | -2 | 732 | -6227.5 | 95 | -599 | -1273 | -2198 | 500 | -1163 | -1166
29 | 20 | 47955.5 | 47650 | 47462.5 | 268 | 3784 | 2721.5 | 40467 | 474 | 68.5 | 6586 | -2 | 746 | -7155.5 | 95.5 | -950 | -1019 | -2085 | 350 | -1163 | -2217
29 | 21 | 48175 | 47537.5 | 47437.5 | 267.5 | 4036.5 | 2731 | 40465 | 594 | 0 | 7074 | -2 | 747 | -7738.5 | 98.5 | -1141 | -1500 | -2321 | 224 | -1163 | -1751
29 | 22 | 46699 | 46900 | 46862.5 | 266.5 | 3696.5 | 2509 | 39849.5 | 628.5 | 0 | 5049 | -3 | 747.5 | -6044.5 | 96.5 | 829 | -1500 | -1927 | 320 | -1163 | -1120
29 | 23 | 48523 | 48075 | 48175 | 267 | 3869.5 | 1809.5 | 39926.5 | 609 | 0 | 5084.5 | -3 | 753.5 | -3793.5 | 96 | 2400 | -1500 | -1733 | -37 | -1013 | -1055
30 | 0 | 46004.5 | 44587.5 | 44775 | 266.5 | 3688.5 | 876.5 | 39712 | 615.5 | 0 | 4007.5 | -427.5 | 749.5 | -3485 | 91 | 2528 | -1500 | -1369 | -596 | -1013 | -1692
30 | 1 | 41745 | 41425 | 41612.5 | 266.5 | 3345 | 692.5 | 39506 | 605.5 | 0 | 3147.5 | -2110.5 | 756.5 | -4463.5 | 89.5 | 2646 | -1424 | -2366 | -690 | -1013 | -1686
30 | 2 | 40520.5 | 39975 | 39987.5 | 263.5 | 3429.5 | 695 | 39666.5 | 589 | 0 | 2882.5 | -2184.5 | 762.5 | -5583.5 | 91 | 2482 | -1424 | -2366 | -1035 | -1013 | -2625
30 | 3 | 38236 | 37487.5 | 37612.5 | 260 | 3147.5 | 693 | 39826 | 508.5 | 0 | 2906 | -2426.5 | 760.5 | -7439.5 | 86 | 684 | -1424 | -2366 | -1200 | -1013 | -2840
30 | 4 | 36998 | 36662.5 | 36900 | 258.5 | 2861 | 698 | 39946 | 425 | 0 | 3046.5 | -2719.5 | 755 | -8272.5 | 80.5 | 926 | -1424 | -2366 | -1200 | -1013 | -3000
30 | 5 | 37930 | 38150 | 38262.5 | 258.5 | 3179 | 695.5 | 39900.5 | 382 | 0 | 3191 | -2676.5 | 766.5 | -7766.5 | 87 | 1392 | -1202 | -2366 | -1136 | -1013 | -2849
30 | 6 | 40746.5 | 41312.5 | 41300 | 258 | 3503.5 | 867 | 40534 | 386.5 | 0 | 3371.5 | -1677 | 762.5 | -7259.5 | 90.5 | -434 | -1056 | -1987 | 289 | -1013 | -2840
30 | 7 | 43772.5 | 44412.5 | 44275 | 259 | 3638 | 1459.5 | 40750.5 | 416 | 11 | 3724 | -69.5 | 761 | -7177.5 | 92 | -912 | -880 | -1683 | 394 | -1163 | -2700
30 | 8 | 47150 | 47887.5 | 47700 | 258 | 3874.5 | 1935 | 41308.5 | 416.5 | 270.5 | 4242 | -6 | 770.5 | -5920 | 95.5 | -51 | -855 | -1699 | 500 | -1163 | -1735
30 | 9 | 50085.5 | 50462.5 | 50487.5 | 257.5 | 3838 | 2172 | 41342.5 | 340.5 | 906.5 | 4894 | -5 | 762.5 | -4422.5 | 94 | 955 | -1301 | -1862 | 475 | -1163 | -851
30 | 10 | 51801.5 | 51975 | 51825 | 260.5 | 3790.5 | 2092 | 41483.5 | 289.5 | 1610.5 | 5472 | -3.5 | 737 | -3930.5 | 90.5 | 1506 | -1500 | -2300 | -242 | -1152 | -119
30 | 11 | 52804.5 | 52787.5 | 52950 | 324.5 | 3744.5 | 2069.5 | 41371.5 | 298 | 2182.5 | 5842.5 | -2 | 718.5 | -3745.5 | 89 | 1869 | -1500 | -2350 | -353 | -1153 | 42
30 | 12 | 53693 | 52837.5 | 53712.5 | 258.5 | 3740 | 2074.5 | 41274.5 | 345 | 2526.5 | 5640.5 | -2 | 713 | -2878 | 87.5 | 1798 | -1500 | -1676 | -845 | -194 | 92
30 | 13 | 53419 | 52612.5 | 53350 | 258.5 | 3655 | 2192.5 | 41102.5 | 375.5 | 2628.5 | 5260 | -2 | 718.5 | -2770 | 87.5 | 2670 | -1500 | -1796 | -825 | -890 | -291
30 | 14 | 52592 | 51575 | 52162.5 | 258 | 3892.5 | 2164.5 | 40593 | 427 | 2561 | 4752.5 | -14.5 | 715.5 | -2758 | 93 | 2700 | -1500 | -1023 | -850 | -1069 | -797
30 | 15 | 50929.5 | 49600 | 50237.5 | 259 | 3898.5 | 1860.5 | 40397.5 | 481.5 | 2434 | 4328 | -37 | 713 | -3405 | 92.5 | 2700 | -1500 | -1686 | -774 | -1119 | -1344
30 | 16 | 49405 | 48087.5 | 48625 | 258 | 3962 | 1856 | 40095 | 552 | 2113.5 | 4380.5 | -33 | 727 | -4505.5 | 94.5 | 2474 | -1500 | -1979 | -577 | -1163 | -2021
30 | 17 | 48370.5 | 46950 | 47387.5 | 259 | 3928 | 1848 | 40343 | 670 | 1677.5 | 4965 | -2 | 727.5 | -6045 | 93 | 528 | -1500 | -1901 | -512 | -1163 | -2009
30 | 18 | 48304 | 47250 | 47862.5 | 259 | 3779.5 | 1814.5 | 40413 | 784 | 1083 | 5489 | -2 | 722.5 | -6038.5 | 90.5 | 608 | -1500 | -1604 | -15 | -1163 | -1672
30 | 19 | 48418 | 47487.5 | 48375 | 259 | 3682 | 1922 | 40577 | 846 | 448.5 | 6023.5 | -1.5 | 727 | -6064 | 89 | -124 | -1476 | -1536 | 199 | -1163 | -2275
30 | 20 | 46808.5 | 46212.5 | 47000 | 258.5 | 3544.5 | 1789 | 40403 | 836.5 | 58.5 | 6230.5 | -2 | 734.5 | -7044 | 87 | -531 | -1500 | -1424 | -47 | -1163 | -2516
30 | 21 | 47249.5 | 46625 | 47312.5 | 258 | 3666.5 | 1807 | 40465.5 | 933 | 0 | 6790.5 | -2 | 739.5 | -7408.5 | 88 | -297 | -1500 | -1611 | -591 | -1163 | -2528
30 | 22 | 46075.5 | 46087.5 | 46675 | 258.5 | 3509.5 | 1680 | 40006.5 | 1034 | 0 | 4976 | -2 | 747 | -6134 | 88.5 | 934 | -1500 | -1631 | -702 | -1163 | -187
30 | 23 | 48112.5 | 47637.5 | 48075 | 258 | 3600.5 | 1091.5 | 40296 | 973.5 | 0 | 4967 | -2 | 750.5 | -3823 | 86.5 | 2262 | -1500 | -1912 | -640 | -1013 | -266
31 | 0 | 45537.5 | 44425 | 44362.5 | 258.5 | 3333.5 | 807.5 | 40187.5 | 912.5 | 0 | 4501.5 | -8.5 | 753.5 | -5208 | 81.5 | 641 | -1375 | -1785 | -1100 | -1013 | -1661
31 | 1 | 41074 | 41437.5 | 41212.5 | 258 | 2680.5 | 641 | 39584.5 | 823.5 | 0 | 3762 | -803 | 747 | -6619 | 72.5 | 780 | -1375 | -1929 | -1100 | -1013 | -1696
31 | 2 | 39486.5 | 39437.5 | 39450 | 258 | 2659 | 657.5 | 39682.5 | 673 | 0 | 3153 | -1327 | 737.5 | -7007 | 74 | 147 | -1375 | -1843 | -1200 | -1013 | -1754
31 | 3 | 36766.5 | 36425 | 36325 | 258 | 2240 | 649 | 39721 | 617.5 | 0 | 2955.5 | -2435 | 745 | -7984.5 | 68 | -459 | -1375 | -1805 | -1200 | -1013 | -2347
31 | 4 | 35108.5 | 34875 | 34650 | 258 | 1953 | 648.5 | 39773.5 | 592 | 0 | 2914 | -2778 | 742.5 | -8994.5 | 62.5 | -1486 | -1375 | -1734 | -1200 | -1013 | -2546
31 | 5 | 34713 | 34700 | 34737.5 | 259 | 1719.5 | 628.5 | 39907 | 590 | 0 | 2927 | -2548 | 736 | -9505.5 | 57 | -1502 | -1375 | -1754 | -1200 | -1013 | -2564
31 | 6 | 35693.5 | 35412.5 | 35787.5 | 258.5 | 1587 | 654 | 39893.5 | 561.5 | 0 | 3027.5 | -1867 | 741.5 | -9163.5 | 53.5 | -1133 | -1375 | -1444 | -1200 | -1013 | -2668
31 | 7 | 36153.5 | 36012.5 | 36387.5 | 258.5 | 1687.5 | 623.5 | 40171.5 | 622.5 | 9 | 3242.5 | -1959 | 736.5 | -9240.5 | 55 | -1489 | -1375 | -1603 | -1199 | -1163 | -2463
31 | 8 | 38060 | 38650 | 38662.5 | 258.5 | 1720 | 632 | 40194 | 604.5 | 236.5 | 3606.5 | -1298.5 | 728.5 | -8622.5 | 53.5 | -574 | -1500 | -1823 | -602 | -1163 | -2443
31 | 9 | 41186.5 | 41937.5 | 41712.5 | 258.5 | 1695 | 637 | 40271 | 542 | 816 | 4118 | -504 | 732.5 | -7379 | 51 | 1206 | -1500 | -2258 | -1001 | -1163 | -1847
31 | 10 | 43532.5 | 43725 | 43725 | 259 | 1686.5 | 635 | 40397.5 | 519 | 1449 | 4858.5 | -84.5 | 726 | -6914.5 | 49 | 1065 | -1500 | -2369 | -1100 | -1163 | -1789
31 | 11 | 44654.5 | 44675 | 44850 | 258.5 | 1611 | 643 | 40464.5 | 622 | 1968.5 | 5005.5 | -15 | 722 | -6625 | 46.5 | 1604 | -1500 | -2400 | -1100 | -1163 | -1477
31 | 12 | 46186.5 | 46175 | 46512.5 | 258.5 | 1578.5 | 645 | 40272 | 775.5 | 2212.5 | 5167 | -14.5 | 718.5 | -5426 | 45.5 | 2700 | -1500 | -2265 | -1100 | -1163 | -1266
31 | 13 | 46577.5 | 46100 | 46687.5 | 259 | 1618 | 594 | 40106.5 | 866.5 | 2329 | 4663.5 | -15 | 725 | -4569 | 47 | 2700 | -1500 | -1981 | -1100 | -1064 | -1355
31 | 14 | 44772 | 44300 | 44800 | 259 | 1657 | 533.5 | 39840.5 | 883.5 | 2303 | 3484 | -457 | 723 | -4454 | 48.5 | 2700 | -1500 | -1776 | -1100 | -1089 | -1538
31 | 15 | 43313.5 | 42912.5 | 43350 | 259.5 | 1625 | 549.5 | 39664.5 | 989 | 2187.5 | 3028 | -1036.5 | 725 | -4676.5 | 49.5 | 2583 | -1500 | -1514 | -1075 | -1163 | -2010
31 | 16 | 41987.5 | 41412.5 | 41800 | 258 | 1681 | 534 | 39861.5 | 1066 | 1931.5 | 3069 | -1823 | 719.5 | -5310 | 51 | 1813 | -1500 | -1489 | -1100 | -1163 | -1983
31 | 17 | 41343 | 40487.5 | 40775 | 258.5 | 1648.5 | 543.5 | 39895 | 1160 | 1558.5 | 3304.5 | -1655.5 | 715.5 | -6085 | 50.5 | 818 | -1500 | -1364 | -1076 | -1163 | -1944
31 | 18 | 41815 | 42000 | 42125 | 258.5 | 1679.5 | 530 | 40064.5 | 1215.5 | 1010.5 | 3847 | -1196.5 | 719.5 | -6314 | 50.5 | 1007 | -1500 | -1611 | -785 | -1163 | -2001
31 | 19 | 42463 | 43300 | 43287.5 | 259.5 | 1666.5 | 536 | 40224.5 | 1239 | 421.5 | 4528.5 | -707.5 | 721 | -6424.5 | 49.5 | 300 | -1500 | -1729 | -648 | -1163 | -1714
31 | 20 | 41886 | 43250 | 43075 | 259 | 1702.5 | 540.5 | 40322 | 1205.5 | 54 | 4832.5 | -610 | 724.5 | -7144 | 50 | -237 | -1500 | -1872 | -720 | -1163 | -1616
31 | 21 | 42809 | 43300 | 43062.5 | 259 | 1714 | 546 | 40193 | 1404 | 0 | 5387.5 | -54 | 729.5 | -7371.5 | 49.5 | 759 | -1500 | -2415 | -1100 | -1163 | -1841
31 | 22 | 42095 | 42975 | 42837.5 | 259 | 1499.5 | 533.5 | 39416.5 | 1775 | 0 | 4252 | -2 | 733 | -6371.5 | 46.5 | 2062 | -1500 | -2423 | -1100 | -1163 | -1241
31 | 23 | 44794 | 44650 | 44562.5 | 258.5 | 1463.5 | 534 | 39850.5 | 1857 | 0 | 5368.5 | -3 | 728.5 | -5264.5 | 44.5 | 2552 | -1500 | -2379 | -1055 | -1013 | -1251

## Figures
Liste des figures |  | Toute l'information de ce feuillet est contenue dans la zone A1:P38
Dans le feuillet "Dessins", on peut trouver 106 figures qui illustrent les données eCO2mix du mois.
Les figures sont disposées en un maillage de 10 colonnes et de 17 lignes (il ya des "trous")
Chaque colonne de figures est repérée par une lettre (de A à J) inscrite en première ligne du feuillet en jaune dans une case à fond violet
Chaque ligne de figures est repérée par un nombre (de 1 à 17à inscrit en jaune dans les colonnes à coté des dessins dans une case à fond violet
Chaque ligne (de 1 à 17) correspond à une rubrique des fichiers eCO2mix avec la correspondance suivante
| 1 | Consommation française
| 2 | Solde global des échanges physiques
| 3 | Nucléaire
| 4 | Pompage
| 5 | Hydraulique
| 6 | "Autres"
| 7 | Charbon
| 8 | Gaz
| 9 | Fioul + Pointe
| 10 | Eolien
| 11 | Solaire
| 12 | Echanges Allemagne
| 13 | Echanges Angleterre
| 14 | Echanges Belgique
| 15 | Echanges Espagne
| 16 | Echanges Italie
| 17 | Echanges Suisse
Chaque colonne (de A à J) correspond à un type de dessin différent
| A | Suivi horaire de la puissance avec ligne de puissance moyenne mensuelle. La consommation (Fig.A1) est dessinée comme un empilement des contributions des lignes 2 à 11
| B | Suivi des moyennes, maxima et minima journaliers. Pour la consommation (Fig. B2) on donne seulement la moyenne comme empilement des moyennes des lignes 2 à 11
| C | Moyennes, maximum et minimum sur tout le mois par tranche horaire de 0 à 23 h. Pour la consommation seule la moyenne est montrée comme empilement des contributions 2 à 11
| D | Comparaison de la moyenne journalière d'une production (2 à 17) avec la moyenne journalière de la consommation pour le même jour (pas de fig D1 bien sûr)
| E | Comparaison de la moyenne sur tout le mois par tranche horaire (de 0 à 23 h) d'une production (2 à 17) avec la même moyenne pour la consommation (pas de figure E1 bien sûr)
| F | Diagramme de la corrélation entre Consommation et une Production (de 2 à 11). Pas de diagramme (F1 ni F12 à 17)
| G | Diagramme de correlation entre la production de la ligne et une autre production. Diagramme en G2, G4 et G5 seulement
| G (bis) | Les figures G10 et G11 donnent la distribution des efficacités de l'éolien et du solaire (en %) en fonction du temps (% du nombre d'heures dans le mois)
| H | H2 diagramme de correlation (solaire-solde), H4 diagramme de correlation (solaire pompage)
| H (bis) | Les figures H10 et H11 donnent la distribution des gradients éoliens et solaire (en %) par traches de 100MW/heure
| I | Gradients horaires de la consommation (I1) et de diverses productions (I3 Nucléaire, I5, hydraulique, I10 Eolien, I11 Solaire)
| J | J5 suivi horaire de l'hydraulique et du pompage sur la même figure, J10 et J11 efficacités éoliennes et solaires (en %).

## Out1
Données moyennes sur le mois |  |  | Août | 2013
Aucun des résultats de ce feuillet n'est calculé. On y recopie seulement des résultats qui se trouvent sur le feuillet "Calcul"
Contrairement au feuillet "Calcul", les adresses des cellules sont données en absolu de façon à mieux repérer où, dans "Calcul" se trouvent les résultats
(Toute l'information de ce feuillet se trouve dans la zone A1:U76)
Puissance (MW)
| Consommation | Prévision J-1 | Prévision J | Fioul | Charbon | Gaz | Nucléaire | Eolien | Solaire | Hydraulique | Pompage | Autres | Ech. physiques | Taux de Co2 | Ech. comm. Allemagne | Ech. comm. Angleterre | Ech. comm. Belgique | Ech. comm. Espagne | Ech. comm. Italie | Ech. comm. Suisse
Moyenne | 42199.7023 | 41997.8495 | 42003.5954 | 269.3233 | 1609.0289 | 816.4866 | 40154.7742 | 982.6028 | 819.8602 | 6099.7124 | -811.0914 | 722.379 | -8463.3743 | 48.1378 | -325.078 | -1609.4301 | -1943.1747 | -906.7056 | -1217.3078 | -2320.7581
Maximum | 54205.5 | 53787.5 | 53900 | 749 | 4187.5 | 2731 | 44608 | 2507 | 2980 | 10890 | -1.5 | 790.5 | -2630.5 | 100 | 3000 | -344 | 7 | 900 | -125 | 184
Minimum | 29859.5 | 30037.5 | 30112.5 | 251 | 0 | 530 | 34736.5 | 48.5 | 0 | 2882.5 | -2890 | 629.5 | -12993 | 15 | -1800 | -2000 | -2800 | -1200 | -2466 | -3000
Energies fatales P installée et facteur de charge |  |  |  |  | Distributions temporelle de |  |  |  | Distributions temporelle des
|  | Eolien | Solaire |  | la puissance éolienne |  |  |  | gradients de puissance éolienne
Puissance installée (MW) |  | 7863 | 3882 |  | Nombre d'heures de production |  |  |  | Nombre d'heures dans une tranche de gradient donné
Facteur de charge (%) |  | 12.5% | 21.12% |  | Dans un intervalle de % |  |  |  | Tranche gradient(MW/h) |  | Nb Heures | % temps
[5 empty] | de la puissance installée |  |  |  | . - 1250 -1150 |  | 0 | 0%
[5 empty] | Tranche % Puissance (MW/MWc) | Nb Heures | % temps |  | . - 1150 -1050 |  | 0 | 0%
[5 empty] | 0-5 % | 88 | 11.83% |  | . - 1050 --950 |  | 0 | 0%
[5 empty] | 5-10 % | 241 | 32.39% |  | . -950 -850 |  | 0 | 0%
[5 empty] | 10-15 % | 191 | 25.67% |  | . -850 -750 |  | 0 | 0%
[5 empty] | 15-20 % | 97 | 13.04% |  | . -750 -650 |  | 0 | 0%
[5 empty] | 20-25 % | 85 | 11.42% |  | . -650 -550 |  | 0 | 0%
[5 empty] | 25-30 % | 28 | 3.763% |  | . -550 -450 |  | 1 | 0.1346%
[5 empty] | 30-35 % | 14 | 1.882% |  | . -450 -350 |  | 4 | 0.5384%
[5 empty] | 35-40 % | 0 | 0% |  | . -350 -250 |  | 13 | 1.75%
[5 empty] | 40-45 % | 0 | 0% |  | . -250 -150 |  | 41 | 5.518%
[5 empty] | 45-50 % | 0 | 0% |  | . -150 - 50 |  | 167 | 22.48%
[5 empty] | 50-55 % | 0 | 0% |  | . - 50 + 50 |  | 302 | 40.65%
[5 empty] | 55-60 % | 0 | 0% |  | . + 50 +150 |  | 149 | 20.05%
[5 empty] | 60-65 % | 0 | 0% |  | . +150 +250 |  | 43 | 5.787%
[5 empty] | 65-70 % | 0 | 0% |  | . +250 +350 |  | 17 | 2.288%
[5 empty] | 70-75 % | 0 | 0% |  | . +350 +450 |  | 4 | 0.5384%
[5 empty] | 75-80 % | 0 | 0% |  | . +450 +550 |  | 2 | 0.2692%
[5 empty] | 80-85 % | 0 | 0% |  | . +550 +650 |  | 0 | 0%
[5 empty] | 85-90 % | 0 | 0% |  | . +650 +750 |  | 0 | 0%
[5 empty] | 90-95 % | 0 | 0% |  | . +750 +850 |  | 0 | 0%
[5 empty] | 95-100% | 0 | 0% |  | . +850 +950 |  | 0 | 0%
[5 empty] | Total | 744 | 100% |  | . +950 +1050 |  | 0 | 0%
[5 empty] | Efficacité éolienne < 15 % |  | 69.89% |  | . +1050 +1150 |  | 0 | 0%
[5 empty] | Efficacité éolienne > 50 % |  | 0% |  | . +1150 +1250 |  | 0 | 0%
[11 empty] | 743 | 100%
[9 empty] | % ¦gradients¦ >550 MW/h |  |  | 0%
[5 empty] | Distributions temporelle de |  |  |  | Distributions temporelle des
[5 empty] | la puissance solaire |  |  |  | gradients de puissance solaire
[5 empty] | Nombre d'heures de production |  |  |  | Nombre d'heures dans une tranche de gradient donné
[5 empty] | Dans un intervalle de % |  |  |  | Tranche gradient (MW/h) |  | Nb Heures | % temps
[5 empty] | de la puissance installée |  |  |  | . - 1250 -1150 |  | 0 | 0%
[5 empty] | Tranche % Puissance (MW/MWc) | Nb Heures | % temps |  | . - 1150 -1050 |  | 0 | 0%
[5 empty] | 0-5 % | 371 | 49.87% |  | . - 1050 --950 |  | 0 | 0%
[5 empty] | 5-10 % | 31 | 4.167% |  | . -950 -850 |  | 0 | 0%
[5 empty] | 10-15 % | 22 | 2.957% |  | . -850 -750 |  | 2 | 0.2692%
[5 empty] | 15-20 % | 21 | 2.823% |  | . -750 -650 |  | 9 | 1.211%
[5 empty] | 20-25 % | 16 | 2.151% |  | . -650 -550 |  | 29 | 3.903%
[5 empty] | 25-30 % | 30 | 4.032% |  | . -550 -450 |  | 34 | 4.576%
[5 empty] | 30-35 % | 19 | 2.554% |  | . -450 -350 |  | 33 | 4.441%
[5 empty] | 35-40 % | 24 | 3.226% |  | . -350 -250 |  | 28 | 3.769%
[5 empty] | 40-45 % | 27 | 3.629% |  | . -250 -150 |  | 34 | 4.576%
[5 empty] | 45-50 % | 29 | 3.898% |  | . -150 - 50 |  | 46 | 6.191%
[5 empty] | 50-55 % | 36 | 4.839% |  | . - 50 + 50 |  | 330 | 44.41%
[5 empty] | 55-60 % | 26 | 3.495% |  | . + 50 +150 |  | 31 | 4.172%
[5 empty] | 60-65 % | 38 | 5.108% |  | . +150 +250 |  | 27 | 3.634%
[5 empty] | 65-70 % | 26 | 3.495% |  | . +250 +350 |  | 40 | 5.384%
[5 empty] | 70-75 % | 22 | 2.957% |  | . +350 +450 |  | 22 | 2.961%
[5 empty] | 75-80 % | 6 | 0.8065% |  | . +450 +550 |  | 28 | 3.769%
[5 empty] | 80-85 % | 0 | 0% |  | . +550 +650 |  | 31 | 4.172%
[5 empty] | 85-90 % | 0 | 0% |  | . +650 +750 |  | 17 | 2.288%
[5 empty] | 90-95 % | 0 | 0% |  | . +750 +850 |  | 2 | 0.2692%
[5 empty] | 95-100% | 0 | 0% |  | . +850 +950 |  | 0 | 0%
[5 empty] | Total | 744 | 100% |  | . +950 +1050 |  | 0 | 0%
[5 empty] | Efficacité solaire < 15 % |  | 56.99% |  | . +1050 +1150 |  | 0 | 0%
[5 empty] | Efficacité solaire > 50 % |  | 20.7% |  | . +1150 +1250 |  | 0 | 0%
[11 empty] | 743 | 100%
[9 empty] | % ¦gradients¦ >550 MW/h |  |  | 12.11%

## Out2
Données journalières (1 à fin de mois) |  |  |  |  | Août | 2013
Aucun des résultats de ce feuillet n'est calculé (sauf les vérifications). On y recopie seulement des résultats qui se trouvent sur le feuillet "Calcul"
Contrairement au feuillet "Calcul", les adresses des cellules sont données en absolu de façon à mieux repérer où, dans "Calcul" se trouvent les résultats
(Toute l'information de ce feuillet se trouve dans la zone A1:U112)
| B | C | D | E | F | G | H | I | J | K | L | M | N | O | P | Q | R | S | T | U
Puissance moyenne sur les 24 h de chaque journée
Jour | Consommation | Prévision J-1 | Prévision J | Fioul | Charbon | Gaz | Nucléaire | Eolien | Solaire | Hydraulique | Pompage | Autres | Ech. physiques | Taux de Co2 | Ech. comm. Allemagne | Ech. comm. Angleterre | Ech. comm. Belgique | Ech. comm. Espagne | Ech. comm. Italie | Ech. comm. Suisse
1 | 46988.3958 | 46598.9583 | 46729.6875 | 260.5833 | 1803.7708 | 648 | 41943.6875 | 1707.6042 | 1036.6042 | 8605.5833 | -657.5 | 704.1667 | -9064.4375 | 46.2917 | -20.7083 | -1446.6667 | -2454.5417 | -895.8333 | -2394.7083 | -1726.1667
2 | 46196.0417 | 46576.0417 | 45863.5417 | 260.1042 | 1123.9167 | 644.7917 | 42860.8542 | 1987.6042 | 939.4167 | 8537.4375 | -686.0208 | 716.8333 | -10189.1458 | 34.7292 | 99.3333 | -1926.5833 | -2565.5 | -990.2917 | -2414 | -2229.2917
3 | 40578.5625 | 40502.6042 | 40222.3958 | 259.7917 | 871.1458 | 660.0208 | 38460.2292 | 1157.875 | 831.3333 | 6758.8125 | -971.2708 | 748.0625 | -8197.625 | 35.5625 | 1369.7917 | -1897.0417 | -2040.875 | -1025 | -2414 | -2041.125
4 | 37885.7917 | 36857.8125 | 37654.6875 | 259.5833 | 756.3542 | 666.9375 | 39003.9583 | 383.125 | 959.4792 | 6190.9375 | -1395.1042 | 760.8958 | -9700.3958 | 34.375 | -612.4583 | -1817.6667 | -1551.2917 | -1070.8333 | -2314 | -2328.9167
5 | 43406.6667 | 43048.9583 | 43209.8958 | 260.6875 | 1783.0208 | 660.9375 | 41099.5833 | 1332.8125 | 858.5625 | 7027.8125 | -694.8125 | 690.9167 | -9612.9583 | 47.5 | -195.9583 | -1606.25 | -1943.7917 | -1015.3333 | -2414 | -2349.5417
6 | 43705.5 | 43958.8542 | 43740.625 | 260.8542 | 2516.1667 | 637.7917 | 41304.875 | 525.6875 | 704.625 | 7305.125 | -657.5625 | 680.2708 | -9572.4792 | 60.8333 | -365.625 | -1489.7917 | -2530.8333 | -607.9167 | -2414 | -2017.9167
7 | 42701.2708 | 43733.8542 | 42907.8125 | 260.5417 | 2414.7917 | 674.0833 | 41774.8958 | 794.3958 | 428.7292 | 7562.0417 | -521.5417 | 711.2917 | -11397.9167 | 58.6667 | -1075.4583 | -1489.7917 | -2744.9167 | -772.4583 | -2414 | -2802.2917
8 | 42030.2292 | 42619.7917 | 41718.75 | 259.4583 | 1763.3125 | 670.7292 | 41542.25 | 806.6875 | 663.5208 | 7975.6667 | -755.3333 | 730.0417 | -11626.1667 | 47.6042 | -1240.125 | -1489.375 | -2729.875 | -846.5833 | -2416 | -2852.7917
9 | 41734.1875 | 41327.6042 | 41256.7708 | 258.4167 | 503.8958 | 700.375 | 41903.8125 | 1527.25 | 833.8333 | 8331.9167 | -850.7708 | 767.5417 | -12242.0417 | 26.2917 | -1700.7917 | -1462.7083 | -2760.0417 | -980.4583 | -2290.0833 | -2959.625
10 | 38216.625 | 37592.7083 | 37867.7083 | 258.9167 | 26.3542 | 695.875 | 39783.3125 | 1096.9583 | 923.5417 | 6314.0833 | -1409.0208 | 739.0833 | -10212.3333 | 19.6875 | -1491.375 | -1898.6667 | -2383.375 | -1122.875 | -353 | -2926.5
11 | 36003.4583 | 35423.4375 | 35802.6042 | 258.6875 | 0 | 704 | 37801.6042 | 621.2292 | 941.0625 | 5511.9167 | -1268.1042 | 711.3333 | -9278.25 | 20.1875 | -1046.375 | -1850.9583 | -1944.4583 | -1170.8333 | -351.5417 | -2803.6667
12 | 41118.9792 | 40752.0833 | 40835.4167 | 260.4375 | 0 | 713.2083 | 41556.0833 | 763.1667 | 909.25 | 6941.5625 | -575.6667 | 692.125 | -10141.3542 | 17.5833 | -1459.2083 | -1938.5 | -2213.6667 | -1125 | -353 | -2929.2917
13 | 41846.7708 | 41600 | 41637.5 | 259.5417 | 0 | 695.1667 | 42014.4583 | 905.3958 | 847.0208 | 6501.375 | -697.0833 | 686.5833 | -9365.8542 | 17.125 | -1507.75 | -1957.875 | -1556.1667 | -1121.8333 | -353 | -2760.125
14 | 41849.5833 | 41568.75 | 41315.1042 | 260.2083 | 0 | 732.9792 | 42000.3958 | 767.1667 | 993.9167 | 6809.25 | -601.9792 | 721.25 | -9833.8333 | 17.6667 | -1205.7083 | -1962 | -2159.6667 | -1111 | -353 | -2945.875
15 | 38075.75 | 36629.6875 | 37848.4375 | 260.4375 | 0 | 689.25 | 40335.0833 | 339.8125 | 982.25 | 5107 | -1221.2083 | 723.625 | -9140.4167 | 19.2708 | -1518.9583 | -1949.5 | -1074.25 | -1170.8333 | -352 | -2979.4167
16 | 40947.2917 | 40804.1667 | 40704.6875 | 259.1458 | 281.375 | 703.875 | 40259.3333 | 472.4167 | 863.5833 | 5306.5 | -827 | 731.8333 | -7103.6667 | 24.1042 | 401.4583 | -1974.75 | -1283.875 | -1125 | -352 | -2604.2917
17 | 39069.2708 | 38334.375 | 38554.6875 | 261.375 | 272.8542 | 687.7708 | 37647.125 | 1100.7083 | 867.0833 | 4518.875 | -972.1458 | 748.3542 | -6062.6875 | 25.9375 | 259.125 | -1902.5 | -1055.75 | -1125 | -325.8333 | -1746.5417
18 | 37056.6875 | 36309.375 | 36922.9167 | 261.8542 | 0 | 698.5417 | 37756.7917 | 1611.25 | 786.8125 | 3819.1667 | -1224.2917 | 710.3125 | -7363.75 | 20.625 | -1123.2083 | -1485.4167 | -759.5 | -1170.8333 | -352 | -2312.75
19 | 42497.3125 | 43594.2708 | 42677.6042 | 258.4583 | 2168.3958 | 741.7083 | 40860.8125 | 1231.75 | 679.2083 | 5112.6667 | -542.6667 | 725.3958 | -8738.3125 | 56.6667 | -1364.7917 | -1404.7083 | -1129.875 | -819.0417 | -1006.25 | -2774.875
20 | 43451.5625 | 44340.1042 | 43158.8542 | 262.3958 | 2942.3542 | 729.2708 | 41017.3333 | 948.5417 | 1007.4167 | 5374 | -659.5208 | 728.9167 | -8899.3125 | 70.5417 | -905.7083 | -1455.2083 | -1637.5833 | -973.125 | -1099.0833 | -2708.1667
21 | 43844.2083 | 43585.4167 | 43520.8333 | 264.7917 | 2981.75 | 743.2708 | 40608.8125 | 807.5833 | 998.5208 | 6202.0625 | -662.0833 | 732.0417 | -8832.4167 | 71.5417 | -456.5 | -1460.375 | -1870.9167 | -1108.1667 | -1101.0833 | -2716.3333
22 | 44355.1458 | 44161.4583 | 44061.4583 | 267.6458 | 2937.9792 | 792.1667 | 40521.0625 | 1235.9583 | 901.25 | 6068.8958 | -547.2917 | 723.1875 | -8545.875 | 70.5208 | -224.4583 | -1479.4583 | -2082.625 | -1122.125 | -1107.75 | -2339.5833
23 | 44589.8125 | 43783.8542 | 44489.5833 | 264.7292 | 3124.125 | 725.0417 | 40219.75 | 732.5208 | 783.2083 | 6319.2292 | -576.3958 | 732.5625 | -7734.6042 | 74.4167 | -145.8333 | -1489.375 | -1857.7917 | -1063 | -1063.75 | -1938.0417
24 | 40291.1667 | 40159.375 | 40261.4583 | 266.0625 | 1264.25 | 695.0417 | 37927.8958 | 1764.625 | 519.125 | 4616.7708 | -1119.3333 | 730.8333 | -6373.9792 | 44.9167 | 442.5 | -1471.125 | -2395.25 | -957.375 | -694 | -1089.7917
25 | 37387.5 | 36916.1458 | 37152.0833 | 267.1042 | 790.3125 | 701.9583 | 37226.7917 | 1335.7917 | 580.7708 | 4398.0417 | -1068.4792 | 739.9375 | -7584.5 | 36.8542 | 2.9167 | -1434 | -2276.5833 | -972.75 | -694 | -2095.0833
26 | 44233.1042 | 44600.5208 | 44073.4375 | 266.7917 | 3002.625 | 730.3542 | 38755.25 | 813.9375 | 676.2917 | 5575.5208 | -570.4583 | 682.1458 | -5699.3542 | 73.3958 | 1055.5417 | -1314.9583 | -1745.9167 | -597.5833 | -1008.7083 | -1904.3333
27 | 46373.1667 | 45552.6042 | 46365.1042 | 445.9167 | 3705.9792 | 1433.4375 | 39490.9792 | 828.2708 | 658.5208 | 6280.8333 | -587.7708 | 690.3125 | -6573.1042 | 90.4792 | 577.6667 | -1334.4167 | -2027.0417 | -409.75 | -1100.5 | -2040.0417
28 | 46652.3125 | 46796.3542 | 46628.125 | 312.7708 | 3684.5 | 1706.6458 | 39018.9375 | 892.25 | 781.4792 | 5887.4792 | -627.7292 | 723.4167 | -5727.3125 | 91.8125 | 713.0833 | -1333.875 | -1671.7083 | -102.8333 | -1020.9583 | -2064.625
29 | 47055.25 | 46593.2292 | 46879.6875 | 270.8958 | 3702.1667 | 1881.125 | 39632.3333 | 483.0208 | 834.2917 | 5566.625 | -628.5208 | 738.4375 | -5424.9583 | 92.8958 | 667.5833 | -1316.0417 | -2023.0833 | -28.625 | -1049.875 | -1468
30 | 46715.4792 | 46253.6458 | 46602.6042 | 262.2083 | 3620.75 | 1543.5625 | 40471.4167 | 563.7708 | 854.6667 | 4605.4167 | -600.4167 | 741.5833 | -5347.4792 | 89.75 | 1221.375 | -1394.4167 | -1869.125 | -457.2083 | -1054.625 | -1612.875
31 | 41333.6875 | 41357.2917 | 41447.3958 | 258.625 | 1837.75 | 603.1667 | 39998.2917 | 921.5208 | 770.2917 | 3958.4792 | -966.75 | 730.4583 | -6778.0833 | 54.4375 | 773.2083 | -1458.3333 | -1898.5417 | -1048.375 | -1105.7917 | -1875.625
8 | B38 | C38 | D38 | E38 | F38 | G38 | H38 | I38 | J38 | K38 | L38 | M38 | N38 | O38 | P38 | Q38 | R38 | S38 | T38 | U38
Vérification | 0 | 0 | 0 | 0 | 0 | 0 | 0 | 0 | 0 | 0 | 0 | 0 | 0 | 0 | 0 | 0 | 0 | 0 | 0 | 0
38
Puissance maximum sur les 24h de la journée
Jour | Consommation | Prévision J-1 | Prévision J | Fioul | Charbon | Gaz | Nucléaire | Eolien | Solaire | Hydraulique | Pompage | Autres | Ech. physiques | Taux de Co2 | Ech. comm. Allemagne | Ech. comm. Angleterre | Ech. comm. Belgique | Ech. comm. Espagne | Ech. comm. Italie | Ech. comm. Suisse
1 | 54205.5 | 53400 | 53900 | 268.5 | 2356 | 690 | 43407.5 | 2501 | 2961.5 | 10254.5 | -11 | 762 | -5593 | 52.5 | 2190 | -997 | -2014 | -538 | -2220 | -204
2 | 53212 | 53525 | 53025 | 263.5 | 1436.5 | 671.5 | 44608 | 2503 | 2827.5 | 10692 | -11 | 743.5 | -6659 | 40.5 | 2955 | -1646 | -2125 | -886 | -2314 | -1010
3 | 45477.5 | 45887.5 | 45587.5 | 261 | 1089.5 | 674 | 40172 | 2031.5 | 2458.5 | 9349.5 | -11 | 768.5 | -4673.5 | 40 | 3000 | -1647 | -1302 | -1000 | -2314 | 103
4 | 44520.5 | 43037.5 | 43675 | 261 | 1014 | 687.5 | 40166 | 640.5 | 2833.5 | 9213 | -11.5 | 788 | -6467.5 | 39 | 2925 | -1341 | -823 | -1000 | -2314 | -1467
5 | 50453 | 50200 | 50375 | 263.5 | 2773.5 | 714.5 | 42041 | 2358 | 2492.5 | 8576.5 | -6 | 750.5 | -6580 | 61.5 | 2172 | -1000 | -1561 | -778 | -2314 | -1818
6 | 49881.5 | 50750 | 50362.5 | 262 | 3068.5 | 679 | 42131 | 1850 | 2018.5 | 8996.5 | -2.5 | 706 | -5979 | 69.5 | 1879 | -1451 | -2306 | -160 | -2314 | -98
7 | 49115 | 49925 | 48975 | 262 | 2977 | 719 | 42888.5 | 1392 | 1294.5 | 10535.5 | -4.5 | 740 | -9239.5 | 65.5 | 911 | -1451 | -2417 | -115 | -2314 | -2262
8 | 48158 | 48800 | 47837.5 | 261 | 2371.5 | 693 | 42311.5 | 1001 | 2061 | 10591 | -11 | 767.5 | -9747 | 55.5 | 706 | -1449 | -2507 | -553 | -2316 | -1507
9 | 47865.5 | 47487.5 | 47437.5 | 259.5 | 1196 | 726.5 | 43107.5 | 2393 | 2397.5 | 10890 | -13 | 790.5 | -10417.5 | 39.5 | -1091 | -1000 | -2500 | -419 | -881 | -2241
10 | 43144.5 | 42100 | 42775 | 260 | 360 | 715 | 41630.5 | 1725 | 2708.5 | 8777 | -45.5 | 787 | -7928.5 | 25 | 360 | -1622 | -1880 | -1075 | -353 | -2625
11 | 42649.5 | 41512.5 | 42075 | 261 | 0 | 723 | 42299 | 1029 | 2759 | 8288.5 | -11.5 | 761 | -5716 | 23.5 | 1743 | -1545 | -1451 | -1100 | -334 | -2224
12 | 47583.5 | 47450 | 47275 | 262.5 | 0 | 722 | 43128.5 | 1583.5 | 2637 | 9133.5 | -2 | 725 | -8462.5 | 22 | -68 | -1754 | -1727 | -1100 | -353 | -2657
13 | 47700.5 | 47712.5 | 47737.5 | 261.5 | 0 | 734 | 43480.5 | 1423.5 | 2394 | 8677 | -1.5 | 717.5 | -7793 | 21 | -371 | -1798 | -1193 | -1025 | -353 | -1602
14 | 47698 | 47650 | 47337.5 | 268.5 | 0 | 767.5 | 42745.5 | 1059 | 2908.5 | 9667 | -5 | 748 | -8462.5 | 21 | 404 | -1848 | -1811 | -1000 | -353 | -2608
15 | 43352.5 | 41850 | 43300 | 264 | 0 | 725 | 41105.5 | 677 | 2895 | 8987.5 | -10.5 | 742.5 | -7791 | 22 | -213 | -1798 | -54 | -1100 | -352 | -2775
16 | 46940 | 47050 | 46837.5 | 264 | 537.5 | 718 | 41584.5 | 626 | 2598 | 8174 | -15 | 762 | -3890.5 | 29 | 3000 | -1899 | -787 | -1100 | -352 | -1392
17 | 43912.5 | 42850 | 43312.5 | 263.5 | 502.5 | 712 | 38793 | 1977.5 | 2696 | 6519.5 | -12.5 | 782.5 | -2713.5 | 31.5 | 2302 | -1605 | -398 | -1100 | -125 | -401
18 | 43215.5 | 42637.5 | 43162.5 | 264 | 0 | 712 | 40358.5 | 1968.5 | 2329.5 | 6235.5 | -16 | 744.5 | -5488.5 | 24 | 1922 | -994 | 7 | -1100 | -352 | -1434
19 | 49237.5 | 50587.5 | 49437.5 | 263.5 | 3278.5 | 775.5 | 41889.5 | 1707 | 1927 | 7520.5 | -1.5 | 763 | -6466.5 | 75.5 | 1856 | -1191 | -607 | 42 | -285 | -1218
20 | 49638 | 50812.5 | 49262.5 | 315.5 | 3768 | 773.5 | 42136 | 1656.5 | 2980 | 7150.5 | -2 | 753.5 | -6420 | 82 | 1015 | -998 | -1128 | 300 | -956 | -1306
21 | 49912.5 | 49550 | 49775 | 269 | 3425.5 | 781.5 | 41286.5 | 1534 | 2979 | 9110.5 | -1.5 | 772 | -5768 | 78.5 | 2080 | -1179 | -1548 | -896 | -791 | -2088
22 | 50628 | 50387.5 | 50112.5 | 273.5 | 3486 | 975 | 41601.5 | 1550.5 | 2740.5 | 8366.5 | -2 | 757 | -5018 | 79.5 | 2421 | -1330 | -1752 | -1032 | -1011 | -537
23 | 50970.5 | 50100 | 51000 | 269 | 3546.5 | 799 | 40954 | 1339.5 | 2439.5 | 9701.5 | -1.5 | 769 | -4025.5 | 78.5 | 2403 | -1449 | -1058 | -488 | -801 | 150
24 | 45514.5 | 45275 | 45712.5 | 269 | 2572 | 704 | 38668.5 | 2507 | 1572.5 | 6386 | -15 | 769 | -3411.5 | 68 | 2925 | -1401 | -1927 | -681 | -694 | 184
25 | 43090 | 43062.5 | 43062.5 | 269.5 | 1202 | 712.5 | 38927 | 2133 | 1842.5 | 6021 | -14 | 759.5 | -4066.5 | 45 | 2703 | -1302 | -1620 | -547 | -694 | -565
26 | 51471 | 51975 | 51412.5 | 268.5 | 4079.5 | 760 | 39935.5 | 1133.5 | 2054 | 7578 | -1.5 | 718 | -3164 | 90 | 2400 | -344 | -1151 | 419 | -694 | -327
27 | 53110 | 51925 | 53212.5 | 648.5 | 4187.5 | 1847 | 40340 | 1183.5 | 2026 | 8800.5 | -2 | 713 | -4303 | 99.5 | 2400 | -358 | -1274 | 500 | -1011 | -758
28 | 53480 | 53787.5 | 53275 | 749 | 4117 | 2253.5 | 39427.5 | 1150.5 | 2426.5 | 8815 | -1.5 | 745 | -3407 | 98.5 | 2400 | -391 | -1194 | 669 | -747 | -884
29 | 53685.5 | 53200 | 53712.5 | 385.5 | 4036.5 | 2731 | 40467 | 1102.5 | 2541.5 | 8039.5 | -2 | 753.5 | -2630.5 | 100 | 2400 | -454 | -1551 | 900 | -627 | -80
30 | 53693 | 52837.5 | 53712.5 | 324.5 | 3962 | 2192.5 | 41483.5 | 1034 | 2628.5 | 6790.5 | -1.5 | 770.5 | -2758 | 95.5 | 2700 | -855 | -1023 | 500 | -194 | 92
31 | 46577.5 | 46175 | 46687.5 | 259.5 | 3333.5 | 807.5 | 40464.5 | 1857 | 2329 | 5387.5 | -2 | 753.5 | -4454 | 81.5 | 2700 | -1375 | -1364 | -602 | -1013 | -1241
44 | B74 | C74 | D74 | E74 | F74 | G74 | H74 | I74 | J74 | K74 | L74 | M74 | N74 | O74 | P74 | Q74 | R74 | S74 | T74 | U74
Vérification | 0 | 0 | 0 | 0 | 0 | 0 | 0 | 0 | 0 | 0 | 0 | 0 | 0 | 0 | 0 | 0 | 0 | 0 | 0 | 0
74
Puissance minimum sur les 24h de la journée
Jour | Consommation | Prévision J-1 | Prévision J | Fioul | Charbon | Gaz | Nucléaire | Eolien | Solaire | Hydraulique | Pompage | Autres | Ech. physiques | Taux de Co2 | Ech. comm. Allemagne | Ech. comm. Angleterre | Ech. comm. Belgique | Ech. comm. Espagne | Ech. comm. Italie | Ech. comm. Suisse
1 | 36488.5 | 36175 | 35912.5 | 258.5 | 1073.5 | 608 | 39779.5 | 1083 | 0 | 6832 | -2720 | 629.5 | -12162.5 | 40 | -1800 | -1700 | -2675 | -1000 | -2464 | -3000
2 | 36693 | 36400 | 36212.5 | 258.5 | 786 | 615 | 41085.5 | 1174.5 | 0 | 6490.5 | -2845.5 | 680.5 | -12993 | 27 | -1800 | -2000 | -2790 | -1000 | -2464 | -3000
3 | 34269 | 33987.5 | 33787.5 | 258.5 | 406.5 | 629 | 36705.5 | 281 | 0 | 5258.5 | -2856.5 | 726 | -12171 | 27 | -1800 | -2000 | -2702 | -1100 | -2464 | -3000
4 | 31591 | 30087.5 | 31537.5 | 259 | 642 | 647 | 37971 | 213.5 | 0 | 4959.5 | -2890 | 739 | -11614 | 31.5 | -1800 | -2000 | -2147 | -1100 | -2314 | -3000
5 | 33186.5 | 32675 | 32987.5 | 259 | 625 | 611 | 39839 | 445 | 0 | 5198.5 | -2879.5 | 645 | -12040 | 32 | -1800 | -1998 | -2522 | -1100 | -2464 | -3000
6 | 34910 | 34437.5 | 34600 | 259.5 | 1610 | 611 | 40434 | 48.5 | 0 | 5288 | -2681 | 657.5 | -12196.5 | 48 | -1800 | -1500 | -2600 | -1100 | -2464 | -3000
7 | 34231 | 34737.5 | 33950 | 260 | 1449.5 | 612 | 39009 | 552 | 0 | 5594 | -2264.5 | 689 | -12549 | 48 | -1800 | -1500 | -2800 | -1100 | -2464 | -3000
8 | 33327.5 | 33537.5 | 32925 | 256.5 | 961.5 | 649.5 | 38471.5 | 677.5 | 0 | 6248 | -2794.5 | 703 | -12800.5 | 36.5 | -1800 | -1500 | -2800 | -1000 | -2466 | -3000
9 | 33264 | 32750 | 32887.5 | 257.5 | 293.5 | 679.5 | 39130.5 | 886.5 | 0 | 6479.5 | -2770.5 | 737.5 | -12707 | 21.5 | -1800 | -1750 | -2800 | -1100 | -2466 | -3000
10 | 32103 | 31600 | 31675 | 258 | 0 | 636.5 | 37115 | 652.5 | 0 | 5319 | -2834 | 707 | -11081 | 17.5 | -1800 | -2000 | -2750 | -1200 | -353 | -3000
11 | 29859.5 | 30037.5 | 30112.5 | 257.5 | 0 | 684 | 34736.5 | 444 | 0 | 4704.5 | -2850.5 | 664.5 | -11174.5 | 17 | -1800 | -2000 | -2750 | -1200 | -353 | -3000
12 | 31602 | 31462.5 | 31387.5 | 258.5 | 0 | 704 | 37283.5 | 209.5 | 0 | 4925.5 | -2474 | 659 | -10944 | 15.5 | -1800 | -2000 | -2600 | -1200 | -353 | -3000
13 | 33199 | 32937.5 | 32912.5 | 254 | 0 | 638 | 37449.5 | 457 | 0 | 4840.5 | -2359.5 | 645.5 | -10446.5 | 15 | -1800 | -2000 | -2157 | -1200 | -353 | -3000
14 | 33437 | 33000 | 32900 | 254 | 0 | 712 | 39165 | 535.5 | 0 | 4073 | -2555 | 688 | -10725 | 16 | -1800 | -2000 | -2400 | -1200 | -353 | -3000
15 | 32452.5 | 31325 | 32150 | 257 | 0 | 636 | 38224.5 | 157.5 | 0 | 3894 | -2422.5 | 692.5 | -10399 | 17 | -1800 | -2000 | -2108 | -1200 | -352 | -3000
16 | 32496.5 | 32125 | 32100 | 257.5 | 0 | 688 | 37656.5 | 187.5 | 0 | 3310.5 | -2495 | 698.5 | -9369.5 | 18.5 | -1800 | -2000 | -2238 | -1200 | -352 | -3000
17 | 32699.5 | 32087.5 | 32325 | 259.5 | 0 | 639.5 | 36335 | 382 | 0 | 3258 | -2352 | 703 | -8897.5 | 19 | -1800 | -2000 | -1609 | -1200 | -352 | -2817
18 | 30903 | 30237.5 | 30887.5 | 259 | 0 | 689.5 | 34990.5 | 826.5 | 0 | 2930 | -2612.5 | 659.5 | -8468.5 | 19 | -1800 | -1747 | -1212 | -1200 | -352 | -3000
19 | 32579 | 32562.5 | 32375 | 251 | 0 | 698 | 38755.5 | 795 | 0 | 2915.5 | -2525 | 665 | -10069.5 | 20 | -1800 | -1500 | -1841 | -1200 | -1218 | -3000
20 | 34278 | 35125 | 33900 | 254 | 1693.5 | 697 | 38568 | 575 | 0 | 3556 | -2356 | 696.5 | -10507 | 54 | -1800 | -1500 | -2066 | -1200 | -1165 | -3000
21 | 34548 | 34325 | 34062.5 | 261.5 | 2129.5 | 699.5 | 39212.5 | 266 | 0 | 3331 | -2529 | 693.5 | -10785 | 65 | -1800 | -1500 | -2200 | -1200 | -1165 | -3000
22 | 34927 | 34450 | 34512.5 | 262.5 | 1843.5 | 712.5 | 39318 | 595 | 0 | 3479 | -2569.5 | 695 | -10476.5 | 59.5 | -1800 | -1500 | -2289 | -1200 | -1161 | -3000
23 | 35446 | 34800 | 35062.5 | 259.5 | 2098.5 | 688 | 38923.5 | 255.5 | 0 | 3795 | -2510 | 700.5 | -10719.5 | 64 | -1797 | -1500 | -2200 | -1200 | -1161 | -3000
24 | 34122.5 | 33675 | 33587.5 | 259 | 814 | 668 | 36346 | 1247.5 | 0 | 3452 | -2753 | 672.5 | -8673.5 | 40 | -1280 | -1500 | -2600 | -1200 | -694 | -2590
25 | 31494.5 | 30812.5 | 30887.5 | 261 | 614 | 692 | 35066 | 515.5 | 0 | 3468 | -2643 | 720.5 | -8993.5 | 32 | -1800 | -1500 | -2600 | -1100 | -694 | -2773
26 | 32670 | 33075 | 32700 | 261.5 | 732.5 | 689 | 36814 | 537 | 0 | 3280 | -2632.5 | 651.5 | -8174 | 37 | -1199 | -1500 | -2300 | -1200 | -1161 | -2975
27 | 36144 | 35637.5 | 35875 | 258 | 2557.5 | 679 | 38809.5 | 498 | 0 | 3472.5 | -2479.5 | 666.5 | -9198 | 73 | -1771 | -1500 | -2398 | -1200 | -1161 | -2894
28 | 36525.5 | 36262.5 | 36187.5 | 255 | 2791 | 636.5 | 38491.5 | 535 | 0 | 3295.5 | -2512.5 | 703 | -8233 | 79 | -1413 | -1500 | -2329 | -1200 | -1161 | -2846
29 | 36932.5 | 36312.5 | 36725 | 258 | 2896.5 | 677.5 | 38520 | 226 | 0 | 3527.5 | -2676.5 | 717.5 | -7986.5 | 81.5 | -1141 | -1500 | -2321 | -651 | -1187 | -2795
30 | 36998 | 36662.5 | 36900 | 257.5 | 2861 | 692.5 | 39506 | 289.5 | 0 | 2882.5 | -2719.5 | 713 | -8272.5 | 80.5 | -912 | -1500 | -2366 | -1200 | -1163 | -3000
31 | 34713 | 34700 | 34650 | 258 | 1463.5 | 530 | 39416.5 | 519 | 0 | 2914 | -2778 | 715.5 | -9505.5 | 44.5 | -1502 | -1500 | -2423 | -1200 | -1163 | -2668
80 | B110 | C110 | D110 | E110 | F110 | G110 | H110 | I110 | J110 | K110 | L110 | M110 | N110 | O110 | P110 | Q110 | R110 | S110 | T110 | U110
Vérification | 0 | 0 | 0 | 0 | 0 | 0 | 0 | 0 | 0 | 0 | 0 | 0 | 0 | 0 | 0 | 0 | 0 | 0 | 0 | 0
110

## Out3
Données par tranche horaire (0h à 23h) |  |  |  |  | Août | 2013
Aucun des résultats de ce feuillet n'est calculé (sauf les vérifications). On y recopie seulement des résultats qui se trouvent sur le feuillet "Calcul"
Contrairement au feuillet "Calcul", les adresses des cellules sont données en absolu de façon à mieux repérer où, dans "Calcul" se trouvent les résultats
(Toute l'information de ce feuillet se trouve dans la zone A1:Y73)
Moyenne sur l'ensemble des jours du mois pour une tranche horaire de 0 à 23h
| 0 | 1 | 2 | 3 | 4 | 5 | 6 | 7 | 8 | 9 | 10 | 11 | 12 | 13 | 14 | 15 | 16 | 17 | 18 | 19 | 20 | 21 | 22 | 23 | Vérification
Consommation | 42997.871 | 38774 | 37563.9677 | 35167.6129 | 33972.3871 | 34372.5484 | 36060.5806 | 37516.9355 | 40326.9839 | 43367.3548 | 45437.3226 | 46684.7419 | 47909.4032 | 48007.7097 | 46976.1129 | 45691.6935 | 44484.8387 | 43692.8065 | 43925.0968 | 44507.4355 | 43308.3871 | 43114.8871 | 43441.3548 | 45490.8226 | 0
Prévision J-1 | 41706.4516 | 38638.3065 | 37136.2903 | 34616.9355 | 33604.8387 | 34328.629 | 35949.5968 | 37762.9032 | 40862.9032 | 43790.3226 | 45615.7258 | 46749.5968 | 47862.0968 | 47636.6935 | 46556.4516 | 45129.8387 | 43868.5484 | 43030.6452 | 43614.1129 | 44158.871 | 43047.5806 | 43080.2419 | 44026.2097 | 45174.5968 | 0
Prévision J | 41643.9516 | 38566.5323 | 37019.3548 | 34534.6774 | 33581.0484 | 34406.4516 | 36107.6613 | 37840.3226 | 40884.2742 | 43818.9516 | 45612.9032 | 46735.0806 | 47933.4677 | 47664.9194 | 46534.2742 | 45111.6935 | 43848.7903 | 42994.7581 | 43612.5 | 44190.7258 | 43063.3065 | 43080.2419 | 44061.6935 | 45238.7097 | 0
Fioul | 276.9032 | 275.129 | 266.0806 | 260.4677 | 260.4516 | 260.9032 | 260.8226 | 261.4516 | 261.3871 | 268.2742 | 274.9677 | 277.4677 | 273.2742 | 272.4194 | 274.371 | 272.5806 | 272.371 | 273 | 272.6452 | 273.0484 | 272.9032 | 268.7581 | 266.9677 | 267.1129 | 0
Charbon | 1484.4839 | 1277.5806 | 1217.7742 | 1092.2742 | 1051.4839 | 1136.5484 | 1361.9355 | 1555.0806 | 1719.5161 | 1824.9839 | 1818.9677 | 1835.2097 | 1828.2742 | 1802.6129 | 1796.6935 | 1762.8548 | 1772.1935 | 1779.2742 | 1805.7903 | 1820.4032 | 1773.3548 | 1801.2903 | 1664.629 | 1633.4839 | 0
Gaz | 722.2258 | 688.2097 | 686.2581 | 686.7742 | 692.0806 | 693.5484 | 712.5645 | 782.5806 | 846.3871 | 885.5 | 894.3548 | 886.9032 | 885.4516 | 888.0645 | 878.1774 | 865.2903 | 862.4032 | 864.1129 | 865.3871 | 886.4355 | 877.9516 | 879.5 | 862.0968 | 803.4194 | 0
Nucléaire | 40064.5645 | 39642.0161 | 39671.7581 | 38938.5484 | 38606.871 | 38785.2581 | 39460.3548 | 39749.4355 | 40251.4516 | 40681.4839 | 40773.4032 | 40782.0484 | 40694.4516 | 40503.9516 | 40374.5806 | 40293.8065 | 40274.129 | 40341.0484 | 40610.5968 | 40875.8065 | 40833.6129 | 40779.7581 | 40406.1774 | 40319.4677 | 0
Eolien | 1142.129 | 1126.9677 | 1070.6613 | 1019.5323 | 967.9516 | 943.2742 | 925.8387 | 914.371 | 842.5484 | 685.0968 | 658.7419 | 739.9677 | 856.6613 | 947.8226 | 1002.8387 | 1044.7581 | 1080.2903 | 1116.0968 | 1110.9516 | 1074.4677 | 998.3065 | 1022.7258 | 1120.5323 | 1169.9355 | 0
Solaire | 0 | 0 | 0 | 0 | 0 | 0 | 0 | 31.5806 | 305.7742 | 863.129 | 1469.8548 | 1964.0806 | 2273.371 | 2421.0968 | 2424.9032 | 2317.5806 | 2074.7581 | 1679.0323 | 1151.9194 | 563.5323 | 130.6613 | 5.371 | 0 | 0 | 0
Hydraulique | 6119.4194 | 5026.6452 | 4716.2097 | 4446.7419 | 4344.9194 | 4382.5 | 4587.2419 | 4930.6935 | 5681.5323 | 6748.6452 | 7395.5 | 7482.3871 | 7347.8387 | 7012.9677 | 6337.5645 | 5902.5968 | 5777.7097 | 5900.1774 | 6404.8548 | 7250.3065 | 7200.5806 | 7187.2903 | 6807.7581 | 7401.0161 | 0
Pompage | -282.2742 | -1541.7419 | -1801.6774 | -2294.6774 | -2552.9839 | -2485.9355 | -1992.5645 | -1462.629 | -794.6774 | -447.4516 | -285.7097 | -246.9677 | -217.6452 | -220.9516 | -454.3871 | -631.0806 | -638.4194 | -498.9516 | -278.2742 | -74.7903 | -76.8548 | -86.2581 | -30.6613 | -68.629 | 0
Autres | 732.7097 | 735.2258 | 738.9032 | 739.9677 | 740.4677 | 742.1613 | 739.7097 | 736 | 733.1129 | 725.4355 | 717.9194 | 709.4839 | 708.1613 | 708.1774 | 705.2581 | 702.7258 | 701.8548 | 705.6452 | 707.7742 | 713.4516 | 717.6452 | 720.7581 | 724.7903 | 729.7581 | 0
Ech. physiques | -7262.1129 | -8455.8548 | -9002.0161 | -9721.9516 | -10138.9677 | -10085.6935 | -9995.4032 | -9981.629 | -9520.0323 | -8867.6129 | -8280.9194 | -7745.9677 | -6740.5 | -6328.1774 | -6363.9677 | -6839.2903 | -7692.2742 | -8466.5323 | -8726.6935 | -8875.0645 | -9419.7903 | -9464.3871 | -8381.0484 | -6765.0968 | 0
Taux de Co2 | 46.6935 | 45.2097 | 44.371 | 43.1774 | 43 | 44.5 | 47.3871 | 49.8871 | 50.8871 | 50.8065 | 49.4194 | 49.0161 | 48.6774 | 48.5 | 48.9839 | 49.0161 | 49.5 | 49.8065 | 49.9516 | 49.8226 | 49.6452 | 50.2903 | 48.8387 | 47.9194 | 0
Ech. comm. Allemagne | 190.8387 | -242.6452 | -739.6452 | -1273.6452 | -1485.6452 | -1265.0645 | -1479.4839 | -1468.2258 | -1148 | -630.6452 | -184.1935 | 177.129 | 1083.9677 | 967.9677 | 1060.8065 | 539.3226 | -22.7742 | -527.129 | -553.6452 | -798.3226 | -1123.9032 | -748.7419 | 627.6452 | 1242.1613 | 0
Ech. comm. Angleterre | -1647.6452 | -1534.2903 | -1534.5484 | -1534.5161 | -1534.871 | -1527.3548 | -1437.4194 | -1474.4194 | -1474.9677 | -1609.8387 | -1659.0323 | -1644.8065 | -1660.8387 | -1675.6129 | -1675.7419 | -1673.2903 | -1668.6774 | -1643.129 | -1666.3226 | -1648.3548 | -1649.8065 | -1670.9355 | -1688.9032 | -1691 | 0
Ech. comm. Belgique | -2005.4516 | -2022.5161 | -1997.4194 | -2021.9032 | -2000.871 | -2013.8065 | -1984.5484 | -2002.8387 | -1871.0968 | -1981.0323 | -1979.6774 | -1925.0323 | -1782.0645 | -1703.871 | -1673.2581 | -1719.4516 | -1806.0968 | -1864.129 | -1868.0323 | -1888.3871 | -2015.3548 | -2172.8387 | -2213.7097 | -2122.8065 | 0
Ech. comm. Espagne | -997.0323 | -1085.1935 | -1120.9355 | -1119.4516 | -1072.8387 | -1077.3548 | -908.1935 | -779.3226 | -714.9677 | -682.7419 | -784.6452 | -771.5161 | -863.5161 | -930.7097 | -929.5484 | -945.5484 | -928.3548 | -903.4839 | -811.8387 | -757.3226 | -813.0645 | -922.4839 | -912.5161 | -928.3548 | 0
Ech. comm. Italie | -1169.0968 | -1169.129 | -1169.129 | -1169.129 | -1169.129 | -1169.129 | -1179.3226 | -1257.5161 | -1261.1613 | -1253.2258 | -1229.6129 | -1224.4839 | -1165.5806 | -1177.6129 | -1228.5484 | -1262.3548 | -1268.7097 | -1267.8387 | -1270.3226 | -1270.3226 | -1270.3226 | -1252.6129 | -1236.2258 | -1124.871 | 0
Ech. comm. Suisse | -2189.4194 | -2345.4516 | -2626.3226 | -2802.4194 | -2878.129 | -2872 | -2896.4839 | -2838.0645 | -2632.7742 | -2328.6452 | -2123.7742 | -1979.2258 | -1674.129 | -1699.7097 | -1795.5484 | -1984.0323 | -2190.2258 | -2418.9032 | -2440.1935 | -2468.5484 | -2582.0323 | -2557.5806 | -1895.7097 | -1478.871 | 0
6
Maximum sur l'ensemble des jours du mois pour une tranche horaire de 0 à 23h
| 0 | 1 | 2 | 3 | 4 | 5 | 6 | 7 | 8 | 9 | 10 | 11 | 12 | 13 | 14 | 15 | 16 | 17 | 18 | 19 | 20 | 21 | 22 | 23 | Vérification
Consommation | 46014.5 | 41745 | 40520.5 | 38236 | 36998 | 37930 | 40801 | 43900 | 47358.5 | 50098 | 51930.5 | 52987 | 54065.5 | 54205.5 | 53968.5 | 53093 | 51856 | 50809.5 | 50500 | 50243.5 | 48019.5 | 48175 | 47226.5 | 49177 | 0
Prévision J-1 | 44962.5 | 41437.5 | 39975 | 37487.5 | 36662.5 | 38150 | 41312.5 | 44412.5 | 47887.5 | 50462.5 | 51975 | 52987.5 | 53787.5 | 53587.5 | 53162.5 | 51987.5 | 50887.5 | 49912.5 | 49962.5 | 49500 | 48187.5 | 48050 | 47825 | 48600 | 0
Prévision J | 44775 | 41612.5 | 40000 | 37612.5 | 36900 | 38262.5 | 41337.5 | 44450 | 47975 | 50800 | 52200 | 53087.5 | 53900 | 53625 | 53362.5 | 52275 | 51087.5 | 50112.5 | 50162.5 | 49762.5 | 48187.5 | 48050 | 48387.5 | 49175 | 0
Fioul | 749 | 696 | 427.5 | 267 | 267.5 | 268 | 269.5 | 269 | 268.5 | 385.5 | 526 | 648.5 | 642 | 609 | 611 | 605.5 | 610.5 | 608.5 | 609 | 609 | 608.5 | 492.5 | 438 | 451 | 0
Charbon | 3730 | 3787 | 3661 | 3147.5 | 2896.5 | 3450.5 | 3960.5 | 3911 | 3946 | 4048.5 | 4113 | 4187.5 | 4168.5 | 4172 | 4140.5 | 4094.5 | 4089.5 | 4082 | 4079.5 | 4116.5 | 4108 | 4096.5 | 3831 | 3869.5 | 0
Gaz | 1227 | 725.5 | 724 | 721.5 | 776.5 | 841.5 | 897 | 1528 | 1996 | 2189 | 2346 | 2276.5 | 2374.5 | 2422.5 | 2481.5 | 2455.5 | 2460.5 | 2461.5 | 2473 | 2711.5 | 2721.5 | 2731 | 2509 | 1874 | 0
Nucléaire | 42691.5 | 42350 | 42815 | 41769 | 41085.5 | 41360 | 41961 | 42537 | 43047.5 | 43155 | 43305.5 | 43454 | 43450.5 | 43436 | 43317 | 43103 | 43110 | 43414 | 43879 | 44608 | 44260 | 44101 | 42793.5 | 42854 | 0
Eolien | 2464 | 2203 | 2066.5 | 1971 | 1830 | 1841.5 | 1927.5 | 1980.5 | 1723 | 1596 | 1689.5 | 1869.5 | 2033 | 2257.5 | 2417 | 2450.5 | 2403.5 | 2479 | 2507 | 2436.5 | 2289 | 2358 | 2391 | 2501 | 0
Solaire | 0 | 0 | 0 | 0 | 0 | 0 | 0 | 67 | 463.5 | 1179 | 1873 | 2418.5 | 2781.5 | 2963 | 2980 | 2863.5 | 2571 | 2160.5 | 1563.5 | 834 | 226.5 | 18 | 0 | 0 | 0
Hydraulique | 8387.5 | 7451 | 7229 | 7062.5 | 6832 | 7020 | 7231 | 7708 | 8972 | 10401.5 | 10692 | 10890 | 10689 | 10627.5 | 9909 | 8880 | 8498 | 8946 | 9696.5 | 10254.5 | 10152.5 | 9154 | 9235.5 | 9667 | 0
Pompage | -8.5 | -260 | -774 | -1772.5 | -1812.5 | -1783 | -687.5 | -69.5 | -2 | -1.5 | -1.5 | -1.5 | -1.5 | -2 | -1.5 | -2 | -2 | -2 | -2 | -1.5 | -2 | -1.5 | -1.5 | -2 | 0
Autres | 787 | 785.5 | 788 | 786.5 | 790.5 | 789 | 787 | 778 | 781.5 | 770.5 | 769 | 761.5 | 766 | 758 | 752.5 | 754.5 | 752.5 | 748 | 755.5 | 760 | 769 | 764 | 773 | 785.5 | 0
Ech. physiques | -3485 | -4463.5 | -5126 | -6383.5 | -7986.5 | -7546.5 | -6831.5 | -6617.5 | -5920 | -4422.5 | -3930.5 | -3593 | -2753.5 | -2630.5 | -2713.5 | -3162 | -4493 | -5388 | -5375 | -5407 | -6525.5 | -6757 | -5379 | -3476.5 | 0
Taux de Co2 | 96 | 97.5 | 95.5 | 86 | 82 | 93 | 100 | 98 | 96.5 | 96.5 | 95 | 95 | 96 | 96 | 96.5 | 97 | 98 | 98.5 | 99 | 99 | 99.5 | 98.5 | 96.5 | 96 | 0
Ech. comm. Allemagne | 2528 | 2646 | 2482 | 684 | 926 | 1392 | 122 | -417 | 625 | 1206 | 1583 | 2330 | 2955 | 3000 | 3000 | 2953 | 2935 | 2951 | 2952 | 2547 | 2236 | 2309 | 3000 | 3000 | 0
Ech. comm. Angleterre | -1242 | -1191 | -1191 | -1191 | -1191 | -1191 | -600 | -390 | -344 | -906 | -994 | -994 | -1000 | -1458 | -1457 | -1426 | -1325 | -997 | -1353 | -1273 | -1019 | -1399 | -1491 | -1491 | 0
Ech. comm. Belgique | -786 | -449 | -392 | -801 | -709 | -671 | -516 | -575 | 7 | -331 | -446 | -635 | -640 | -377 | -156 | -54 | -96 | -371 | -590 | -607 | -787 | -1071 | -1106 | -901 | 0
Ech. comm. Espagne | -561 | -162 | -214 | -138 | 20 | 245 | 900 | 500 | 500 | 475 | 300 | 300 | 300 | 109 | 40 | -200 | -200 | -64 | 174 | 500 | 500 | 224 | 320 | 443 | 0
Ech. comm. Italie | -352 | -352 | -352 | -352 | -352 | -352 | -352 | -352 | -352 | -352 | -352 | -125 | -145 | -208 | -302 | -349 | -352 | -352 | -352 | -352 | -352 | -352 | -352 | -352 | 0
Ech. comm. Suisse | -891 | -1021 | -1535 | -1663 | -2480 | -2369 | -2434 | -2442 | -1566 | -637 | -119 | 42 | 92 | -220 | -464 | -510 | -483 | -660 | -848 | -543 | -541 | -740 | -27 | 184 | 0
Minimum sur l'ensemble des jours du mois pour une tranche horaire de 0 à 23h
| 0 | 1 | 2 | 3 | 4 | 5 | 6 | 7 | 8 | 9 | 10 | 11 | 12 | 13 | 14 | 15 | 16 | 17 | 18 | 19 | 20 | 21 | 22 | 23 | Vérification
Consommation | 40017 | 35928 | 34813 | 32346.5 | 30885 | 30466 | 30385.5 | 29859.5 | 31499.5 | 34171.5 | 36537.5 | 37950.5 | 39579.5 | 39988.5 | 37998 | 36623.5 | 35547 | 35172.5 | 36069.5 | 37627 | 38102.5 | 38399 | 39938.5 | 42503.5 | 0
Prévision J-1 | 38337.5 | 35475 | 33987.5 | 31525 | 30437.5 | 30250 | 30087.5 | 30037.5 | 31937.5 | 34612.5 | 36550 | 37862.5 | 39325 | 38912.5 | 36937.5 | 35312.5 | 34387.5 | 34137.5 | 35462.5 | 37012.5 | 37400 | 37950 | 39850 | 41512.5 | 0
Prévision J | 38875 | 35712.5 | 34437.5 | 31900 | 30625 | 30387.5 | 30112.5 | 30137.5 | 32212.5 | 34862.5 | 36862.5 | 38137.5 | 39862.5 | 39500 | 37475 | 35750 | 34725 | 34437.5 | 35825 | 37412.5 | 37800 | 38187.5 | 40050 | 41650 | 0
Fioul | 255 | 257.5 | 254 | 256 | 255.5 | 255 | 255 | 256 | 256 | 255.5 | 257.5 | 253 | 252 | 251 | 251 | 254 | 256.5 | 255 | 258 | 258 | 258.5 | 258 | 254 | 255 | 0
Charbon | 0 | 0 | 0 | 0 | 0 | 0 | 0 | 0 | 0 | 0 | 0 | 0 | 0 | 0 | 0 | 0 | 0 | 0 | 0 | 0 | 0 | 0 | 0 | 0 | 0
Gaz | 611 | 612 | 615.5 | 618 | 619 | 618.5 | 615.5 | 612.5 | 631.5 | 625.5 | 635 | 625.5 | 615 | 594 | 533.5 | 549.5 | 534 | 543.5 | 530 | 536 | 540.5 | 546 | 533.5 | 534 | 0
Nucléaire | 36277.5 | 35066 | 35236.5 | 35614.5 | 35567 | 34822.5 | 34743 | 34736.5 | 35588 | 36279 | 37502 | 37468.5 | 37217 | 36167 | 35467.5 | 36095 | 36859.5 | 36888.5 | 37409 | 37624 | 37351.5 | 37325 | 36455.5 | 36346 | 0
Eolien | 324 | 295 | 313.5 | 325 | 333.5 | 361 | 353.5 | 255.5 | 123 | 60.5 | 48.5 | 55 | 149.5 | 136 | 186 | 184 | 202 | 200.5 | 191 | 177.5 | 157.5 | 202.5 | 261 | 325.5 | 0
Solaire | 0 | 0 | 0 | 0 | 0 | 0 | 0 | 8.5 | 152.5 | 435.5 | 760.5 | 995 | 1163 | 1294.5 | 1232 | 1246.5 | 1101.5 | 836 | 551.5 | 299.5 | 54 | 0 | 0 | 0 | 0
Hydraulique | 4007.5 | 3147.5 | 2882.5 | 2906 | 2914 | 2927 | 2940 | 2951 | 3180.5 | 3241 | 3431 | 3963.5 | 3905 | 3996 | 3302 | 3028 | 3069 | 3232 | 3399 | 3871 | 4715 | 5139.5 | 4252 | 4967 | 0
Pompage | -1808 | -2710.5 | -2794.5 | -2832 | -2879.5 | -2856.5 | -2668 | -2890 | -2831 | -2382 | -1615 | -1509.5 | -1231 | -1198 | -1949 | -2568 | -2007 | -1798 | -1329.5 | -833.5 | -788.5 | -892 | -223.5 | -623 | 0
Autres | 676.5 | 665 | 692 | 692 | 700 | 699.5 | 689.5 | 677 | 677.5 | 671.5 | 657 | 645.5 | 651 | 648.5 | 660.5 | 648 | 638 | 645.5 | 648.5 | 635 | 629.5 | 636.5 | 665.5 | 671 | 0
Ech. physiques | -10817 | -12546.5 | -12518.5 | -12546.5 | -12570.5 | -12456 | -12643 | -12800.5 | -12676 | -12657 | -12568.5 | -12406 | -11937.5 | -12191 | -12498.5 | -12614.5 | -12697 | -12197.5 | -12202 | -12282 | -12993 | -12980 | -11767.5 | -10645.5 | 0
Taux de Co2 | 17 | 18.5 | 19 | 20.5 | 21 | 21 | 19.5 | 18.5 | 17.5 | 16.5 | 15.5 | 15 | 15 | 15 | 15 | 15 | 16 | 16 | 16 | 16 | 16 | 16.5 | 16 | 16.5 | 0
Ech. comm. Allemagne | -1800 | -1800 | -1800 | -1800 | -1800 | -1800 | -1800 | -1800 | -1800 | -1800 | -1800 | -1800 | -1800 | -1800 | -1800 | -1800 | -1800 | -1800 | -1800 | -1800 | -1800 | -1800 | -1800 | -1795 | 0
Ech. comm. Angleterre | -2000 | -1899 | -1899 | -1899 | -1899 | -1899 | -1999 | -2000 | -2000 | -2000 | -2000 | -2000 | -2000 | -2000 | -2000 | -2000 | -2000 | -2000 | -2000 | -2000 | -2000 | -2000 | -2000 | -2000 | 0
Ech. comm. Belgique | -2800 | -2800 | -2800 | -2800 | -2800 | -2800 | -2800 | -2800 | -2800 | -2800 | -2800 | -2800 | -2725 | -2735 | -2780 | -2786 | -2800 | -2800 | -2800 | -2800 | -2800 | -2800 | -2800 | -2800 | 0
Ech. comm. Espagne | -1100 | -1200 | -1200 | -1200 | -1200 | -1200 | -1200 | -1200 | -1200 | -1200 | -1200 | -1200 | -1200 | -1200 | -1200 | -1200 | -1200 | -1200 | -1100 | -1100 | -1100 | -1100 | -1100 | -1100 | 0
Ech. comm. Italie | -2316 | -2316 | -2316 | -2316 | -2316 | -2316 | -2316 | -2466 | -2466 | -2466 | -2466 | -2466 | -2466 | -2466 | -2466 | -2466 | -2466 | -2466 | -2466 | -2466 | -2466 | -2466 | -2466 | -2316 | 0
Ech. comm. Suisse | -3000 | -3000 | -3000 | -3000 | -3000 | -3000 | -3000 | -3000 | -3000 | -3000 | -3000 | -3000 | -3000 | -3000 | -3000 | -3000 | -3000 | -3000 | -3000 | -3000 | -3000 | -3000 | -3000 | -3000 | 0

## Dessins
Pour repérer la position d'une figuredonnée consulter au préalable le feuille "Figures" | A |  | B |  | C |  | D |  | E |  | F |  | G |  | H |  | I |  | J
1 |  | 1 |  | 1 |  | 1 |  | 1 |  | 1 |  | 1 |  | 1 |  | 1 |  | 1
Pour repérer la position d'une figuredonnée consulter au préalable le feuille "Figures" | A |  | B |  | C |  | D |  | E |  | F |  | G |  | H |  | I |  | J
2 |  | 2 |  | 2 |  | 2 |  | 2 |  | 2 |  | 2 |  | 2 |  | 2 |  | 2
Pour repérer la position d'une figuredonnée consulter au préalable le feuille "Figures" | A |  | B |  | C |  | D |  | E |  | F |  | G |  | H |  | I |  | J
3 |  | 3 |  | 3 |  | 3 |  | 3 |  | 3 |  | 3 |  | 3 |  | 3 |  | 3
Pour repérer la position d'une figuredonnée consulter au préalable le feuille "Figures" | A |  | B |  | C |  | D |  | E |  | F |  | G |  | H |  | I |  | J
4 |  | 4 |  | 4 |  | 4 |  | 4 |  | 4 |  | 4 |  | 4 |  | 4 |  | 4
Pour repérer la position d'une figuredonnée consulter au préalable le feuille "Figures" | A |  | B |  | C |  | D |  | E |  | F |  | G |  | H |  | I |  | J
5 |  | 5 |  | 5 |  | 5 |  | 5 |  | 5 |  | 5 |  | 5 |  | 5 |  | 5
Pour repérer la position d'une figuredonnée consulter au préalable le feuille "Figures" | A |  | B |  | C |  | D |  | E |  | F |  | G |  | H |  | I |  | J
6 |  | 6 |  | 6 |  | 6 |  | 6 |  | 6 |  | 6 |  | 6 |  | 6 |  | 6
Pour repérer la position d'une figuredonnée consulter au préalable le feuille "Figures" | A |  | B |  | C |  | D |  | E |  | F |  | G |  | H |  | I |  | J
7 |  | 7 |  | 7 |  | 7 |  | 7 |  | 7 |  | 7 |  | 7 |  | 7 |  | 7
Pour repérer la position d'une figuredonnée consulter au préalable le feuille "Figures" | A |  | B |  | C |  | D |  | E |  | F |  | G |  | H |  | I |  | J
8 |  | 8 |  | 8 |  | 8 |  | 8 |  | 8 |  | 8 |  | 8 |  | 8 |  | 8
Pour repérer la position d'une figuredonnée consulter au préalable le feuille "Figures" | A |  | B |  | C |  | D |  | E |  | F |  | G |  | H |  | I |  | J
9 |  | 9 |  | 9 |  | 9 |  | 9 |  | 9 |  | 9 |  | 9 |  | 9 |  | 9
Pour repérer la position d'une figuredonnée consulter au préalable le feuille "Figures" | A |  | B |  | C |  | D |  | E |  | F |  | G |  | H |  | I |  | J
10 |  | 10 |  | 10 |  | 10 |  | 10 |  | 10 |  | 10 |  | 10 |  | 10 |  | 10
Pour repérer la position d'une figuredonnée consulter au préalable le feuille "Figures" | A |  | B |  | C |  | D |  | E |  | F |  | G |  | H |  | I |  | J
11 |  | 11 |  | 11 |  | 11 |  | 11 |  | 11 |  | 11 |  | 11 |  | 11 |  | 11
Pour repérer la position d'une figuredonnée consulter au préalable le feuille "Figures" | A |  | B |  | C |  | D |  | E |  | F |  | G |  | H |  | I |  | J
12 |  | 12 |  | 12 |  | 12 |  | 12 |  | 12 |  | 12 |  | 12 |  | 12 |  | 12
Pour repérer la position d'une figuredonnée consulter au préalable le feuille "Figures" | A |  | B |  | C |  | D |  | E |  | F |  | G |  | H |  | I |  | J
13 |  | 13 |  | 13 |  | 13 |  | 13 |  | 13 |  | 13 |  | 13 |  | 13 |  | 13
Pour repérer la position d'une figuredonnée consulter au préalable le feuille "Figures" | A |  | B |  | C |  | D |  | E |  | F |  | G |  | H |  | I |  | J
14 |  | 14 |  | 14 |  | 14 |  | 14 |  | 14 |  | 14 |  | 14 |  | 14 |  | 14
Pour repérer la position d'une figuredonnée consulter au préalable le feuille "Figures" | A |  | B |  | C |  | D |  | E |  | F |  | G |  | H |  | I |  | J
15 |  | 15 |  | 15 |  | 15 |  | 15 |  | 15 |  | 15 |  | 15 |  | 15 |  | 15
Pour repérer la position d'une figuredonnée consulter au préalable le feuille "Figures" | A |  | B |  | C |  | D |  | E |  | F |  | G |  | H |  | I |  | J
16 |  | 16 |  | 16 |  | 16 |  | 16 |  | 16 |  | 16 |  | 16 |  | 16 |  | 16
Pour repérer la position d'une figuredonnée consulter au préalable le feuille "Figures" | A |  | B |  | C |  | D |  | E |  | F |  | G |  | H |  | I |  | J
17 |  | 17 |  | 17 |  | 17 |  | 17 |  | 17 |  | 17 |  | 17 |  | 17 |  | 17

## Calcul
Résultats numériques |  |  | Ce feuillet effectue des calcul élémntaires (réorganisation des lignes et colonnes, moyennes, extraction de maximum et minimum, distribution horaire des énergies fapales, gradients) | [14 empty] | Pour des raisons de commodité (copié-collé excel) on utilise des adressages relatifs plutôt qu'absolus | [58 empty] | Eolien | Solaire
| Colonnes C à AB : zones roses : réorganisation des données en 24 colonnes et 31 lignes | [22 empty] | Résultat | [51 empty] | P inst.(MW) | 7863 | 3882
| Colonnes C à AB : zones bleues : calcul de moyennes journalières et mensuelles | [8 empty] | N° Mois | 1 | 2 | 3 | 4 | 5 | 6 | 7 | 8 | 9 | 10 | 11 | 12 |  | 2013
| Colonnes C à AB : zones vertes calcul de moyennes horaires | [8 empty] | Nom Mois | Janvier | Février | Mars | Avril | Mai | Juin | Juillet | Août | Septembre | Octobre | Novembre | Décembre | [53 empty] | Efficacité | 0.12497 | 0.2112
| Colonnes AI à BB zones grise report des valeurs moyennes | [8 empty] | Nb Jours | 31 | 28 | 31 | 30 | 31 | 30 | 31 | 31 | 30 | 31 | 30 | 31 | [53 empty] | Moyenne
| Colonne BG à BZ zone orange : gradients horaires | [5 empty] | Test Mois | 8 |  | Sélect Mois | 8 Août: Août |  | Août | [31 empty] | gradients
| Colonnes CC et CD zone violine efficacités éolienne et solaire ; distributions puissance et gradients | [8 empty] | Sélect Jour | 8 Août: 31 |  | 31 | 744 | 780 | [7 empty] | Moyennes mensuelles
|  | Nb Jours | 31
|  | Classement horaire |  | Consommation | [24 empty] | Moyenne | Max | Min | Jour | Heures | Consommation | Prévision J-1 | Prévision J | Fioul | Charbon | Gaz | Nucléaire | Eolien | Solaire | Hydraulique | Pompage | Autres | Ech. physiques | Taux de Co2 | Ech. comm. Allemagne | Ech. comm. Angleterre | Ech. comm. Belgique | Ech. comm. Espagne | Ech. comm. Italie | Ech. comm. Suisse | Jour | Heures | Consommation | Prévision J-1 | Prévision J | Fioul | Charbon | Gaz | Nucléaire | Eolien | Solaire | Hydraulique | Pompage | Autres | Ech. physiques | Taux de Co2 | Ech. comm. Allemagne | Ech. comm. Angleterre | Ech. comm. Belgique | Ech. comm. Espagne | Ech. comm. Italie | Ech. comm. Suisse | [8 empty] | Distributions temporelle des puissances éoliennes |  |  |  | Distributions temporelle des puissances solaires
|  | ad initiale | Jour | Heure | [24 empty] | Jour | Jour | Jour | 1 | 0 | 42199.7023 | 41997.8495 | 42003.5954 | 269.3233 | 1609.0289 | 816.4866 | 40154.7742 | 982.6028 | 819.8602 | 6099.7124 | -811.0914 | 722.379 | -8463.3743 | 48.1378 | -325.078 | -1609.4301 | -1943.1747 | -906.7056 | -1217.3078 | -2320.7581 | 1 | 0 | -4622 | -3012.5 | -3525 | -9 | -285.5 | 26 | -507.5 | 300.5 | 0 | -1152.5 | -1490.5 | 18 | -1522 | -2.5 | -191 | 124 | -302 | 0 | 0 | -411 | Efficacité | 0.14365 | 0 | 7863 | 3882 | 0.12497 | 0.2112 |  | Nombre d'heures dans une tranche de puissance donnée |  |  |  | Nombre d'heures dans une tranche de puissance donnée
|  | 1 |  | 0 | 1 | 2 | 3 | 4 | 5 | 6 | 7 | 8 | 9 | 10 | 11 | 12 | 13 | 14 | 15 | 16 | 17 | 18 | 19 | 20 | 21 | 22 | 23 |  | (MW) | (MW) | (MW) | 1 | 1 | 42199.7023 | 41997.8495 | 42003.5954 | 269.3233 | 1609.0289 | 816.4866 | 40154.7742 | 982.6028 | 819.8602 | 6099.7124 | -811.0914 | 722.379 | -8463.3743 | 48.1378 | -325.078 | -1609.4301 | -1943.1747 | -906.7056 | -1217.3078 | -2320.7581 | 1 | 1 | -1205.5 | -1500 | -1500 | -1 | -16.5 | -0.5 | -41.5 | 124.5 | 0 | -6 | -306 | 9 | -968.5 | 0 | -965 | 0 | -94 | 0 | 0 | -380 | Instantanée | 0.18186 | 0 | 7863 | 3882 | 0.12497 | 0.2112 | 0,00 | Tranche % Puissance (MW/MWc) |  | Nb Heures | % temps | Tranche % Puissance (MW/MWc) |  | Nb Heures | % temps
|  | 1 | 1 | 45829.5 | 41207.5 | 40002 | 37546 | 36488.5 | 37206.5 | 39144 | 41824 | 45703 | 49178 | 51319.5 | 52987 | 54065.5 | 54205.5 | 53968.5 | 53093 | 51856 | 50809.5 | 50500 | 50243.5 | 48019.5 | 46121.5 | 47226.5 | 49177 |  | 46988.3958 | 54205.5 | 36488.5 | 1 | 2 | 42199.7023 | 41997.8495 | 42003.5954 | 269.3233 | 1609.0289 | 816.4866 | 40154.7742 | 982.6028 | 819.8602 | 6099.7124 | -811.0914 | 722.379 | -8463.3743 | 48.1378 | -325.078 | -1609.4301 | -1943.1747 | -906.7056 | -1217.3078 | -2320.7581 | 1 | 2 | -2456 | -2375 | -2500 | 0.5 | -77.5 | 1.5 | -630 | 115 | 0 | -166.5 | -46.5 | 1 | -1653 | -1 | -958 | 0 | -176 | 0 | 0 | -324 |  | 0.1977 | 0 | 7863 | 3882 | 0.12497 | 0.2112 | 0.05 |  | 0-5 % | 88 | 11.83% |  | 0-5 % | 371 | 49.87%
|  | 1 | 2 | 46014.5 | 41467 | 40187 | 37852.5 | 36693 | 37387 | 39251.5 | 41810 | 45516.5 | 48780 | 50810.5 | 52151 | 53158 | 53212 | 52514 | 51327 | 50078 | 49045 | 48914.5 | 48463 | 46200.5 | 44675.5 | 45711 | 47486 |  | 46196.0417 | 53212 | 36693 | 1 | 3 | 42199.7023 | 41997.8495 | 42003.5954 | 269.3233 | 1609.0289 | 816.4866 | 40154.7742 | 982.6028 | 819.8602 | 6099.7124 | -811.0914 | 722.379 | -8463.3743 | 48.1378 | -325.078 | -1609.4301 | -1943.1747 | -906.7056 | -1217.3078 | -2320.7581 | 1 | 3 | -1057.5 | -900 | -900 | -0.5 | -32.5 | -18 | 92.5 | 108.5 | 0 | -230.5 | -486 | -0.5 | -490 | 0 | -54 | 0 | -49 | 0 | 0 | 0 |  | 0.21232 | 0 | 7863 | 3882 | 0.12497 | 0.2112 | 0.1 |  | 5-10 % | 241 | 32.39% |  | 5-10 % | 31 | 4.167%
|  | 1 | 3 | 44421.5 | 40008 | 38613 | 36052.5 | 34524.5 | 34269 | 34430 | 34743 | 37131 | 40335 | 42487.5 | 43597.5 | 45027 | 45477.5 | 44080.5 | 42977.5 | 41998.5 | 41430 | 41913 | 42413.5 | 41141 | 40293.5 | 41925.5 | 44595.5 |  | 40578.5625 | 45477.5 | 34269 | 1 | 4 | 42199.7023 | 41997.8495 | 42003.5954 | 269.3233 | 1609.0289 | 816.4866 | 40154.7742 | 982.6028 | 819.8602 | 6099.7124 | -811.0914 | 722.379 | -8463.3743 | 48.1378 | -325.078 | -1609.4301 | -1943.1747 | -906.7056 | -1217.3078 | -2320.7581 | 1 | 4 | 718 | 1187.5 | 1250 | 1 | 31.5 | 0 | 448 | 50.5 | 0 | 188 | -123.5 | -2.5 | 125 | -0.5 | 16 | 0 | -40 | 0 | 0 | 0 |  | 0.22612 | 0 | 7863 | 3882 | 0.12497 | 0.2112 | 0.15 |  | 10-15 % | 191 | 25.67% |  | 10-15 % | 22 | 2.957%
|  | 1 | 4 | 42155 | 38108 | 36735.5 | 34205 | 32786.5 | 32297.5 | 32003.5 | 31591 | 33309.5 | 35964 | 38193 | 39756.5 | 41357.5 | 41780 | 40041.5 | 38650 | 37820 | 37562.5 | 38350 | 39652.5 | 40057.5 | 40241.5 | 42120.5 | 44520.5 |  | 37885.7917 | 44520.5 | 31591 | 1 | 5 | 42199.7023 | 41997.8495 | 42003.5954 | 269.3233 | 1609.0289 | 816.4866 | 40154.7742 | 982.6028 | 819.8602 | 6099.7124 | -811.0914 | 722.379 | -8463.3743 | 48.1378 | -325.078 | -1609.4301 | -1943.1747 | -906.7056 | -1217.3078 | -2320.7581 | 1 | 5 | 1937.5 | 1912.5 | 2000 | 0.5 | 379 | -19 | 851 | 99 | 0 | 211 | 254 | -0.5 | 161.5 | 6 | 325 | -25 | 156 | 0 | 0 | 43 |  | 0.23254 | 0 | 7863 | 3882 | 0.12497 | 0.2112 | 0.2 |  | 15-20 % | 97 | 13.04% |  | 15-20 % | 21 | 2.823%
|  | 1 | 5 | 41671.5 | 37512.5 | 36348.5 | 34099 | 33186.5 | 34029.5 | 36055.5 | 38160.5 | 41559 | 45007 | 47236.5 | 48687 | 50152.5 | 50453 | 50019 | 48878 | 47788 | 46828.5 | 46601.5 | 46864 | 45177 | 43885 | 44749 | 46811.5 |  | 43406.6667 | 50453 | 33186.5 | 1 | 6 | 42199.7023 | 41997.8495 | 42003.5954 | 269.3233 | 1609.0289 | 816.4866 | 40154.7742 | 982.6028 | 819.8602 | 6099.7124 | -811.0914 | 722.379 | -8463.3743 | 48.1378 | -325.078 | -1609.4301 | -1943.1747 | -906.7056 | -1217.3078 | -2320.7581 | 1 | 6 | 2680 | 3100 | 2925 | -0.5 | 204 | 9.5 | 301.5 | 53 | 66 | 255 | 1359 | 0 | 434 | 1.5 | -318 | -99 | -54 | 450 | -150 | 459 |  | 0.24514 | 0 | 7863 | 3882 | 0.12497 | 0.2112 | 0.25 |  | 20-25 % | 85 | 11.42% |  | 20-25 % | 16 | 2.151%
|  | 1 | 6 | 43725.5 | 39354.5 | 38227.5 | 35979 | 34910 | 35511.5 | 37335.5 | 39355 | 42599.5 | 45664.5 | 47710 | 48859 | 49881.5 | 49830.5 | 49198 | 48065 | 46938.5 | 46032.5 | 45997 | 46257.5 | 44499.5 | 43322.5 | 43871 | 45807 |  | 43705.5 | 49881.5 | 34910 | 1 | 7 | 42199.7023 | 41997.8495 | 42003.5954 | 269.3233 | 1609.0289 | 816.4866 | 40154.7742 | 982.6028 | 819.8602 | 6099.7124 | -811.0914 | 722.379 | -8463.3743 | 48.1378 | -325.078 | -1609.4301 | -1943.1747 | -906.7056 | -1217.3078 | -2320.7581 | 1 | 7 | 3879 | 3900 | 4175 | 0.5 | 82.5 | 2 | 533.5 | -257.5 | 397.5 | 1432 | 915 | -1 | 773 | -1 | 569 | 0 | -41 | -133 | 0 | 932 |  | 0.25188 | 0.017002 | 7863 | 3882 | 0.12497 | 0.2112 | 0.3 |  | 25-30 % | 28 | 3.763% |  | 25-30 % | 30 | 4.032%
|  | 1 | 7 | 42857 | 38617.5 | 37505.5 | 35282.5 | 34231 | 34859 | 36769.5 | 38773.5 | 41931.5 | 45031 | 47048 | 48105 | 49115 | 48582 | 47751 | 46570 | 45362 | 44508 | 44567.5 | 45090.5 | 43339.5 | 42079.5 | 42481.5 | 44373 |  | 42701.2708 | 49115 | 34231 | 1 | 8 | 42199.7023 | 41997.8495 | 42003.5954 | 269.3233 | 1609.0289 | 816.4866 | 40154.7742 | 982.6028 | 819.8602 | 6099.7124 | -811.0914 | 722.379 | -8463.3743 | 48.1378 | -325.078 | -1609.4301 | -1943.1747 | -906.7056 | -1217.3078 | -2320.7581 | 1 | 8 | 3475 | 3175 | 3162.5 | -1 | 251.5 | -8.5 | 251.5 | -498 | 715.5 | 1171 | 175 | -4.5 | 1423.5 | 2 | 1431 | 0 | 17 | -24 | 0 | 260 |  | 0.21913 | 0.1194 | 7863 | 3882 | 0.12497 | 0.2112 | 0.35 |  | 30-35 % | 14 | 1.882% |  | 30-35 % | 19 | 2.554%
|  | 1 | 8 | 41715.5 | 37905.5 | 36554 | 34405.5 | 33327.5 | 34020.5 | 36199 | 38112 | 41303.5 | 44231.5 | 46246 | 47345.5 | 48158 | 47903.5 | 47160.5 | 45982.5 | 44733 | 43852.5 | 43902 | 44410 | 42562 | 41506 | 42551.5 | 44638 |  | 42030.2292 | 48158 | 33327.5 | 1 | 9 | 42199.7023 | 41997.8495 | 42003.5954 | 269.3233 | 1609.0289 | 816.4866 | 40154.7742 | 982.6028 | 819.8602 | 6099.7124 | -811.0914 | 722.379 | -8463.3743 | 48.1378 | -325.078 | -1609.4301 | -1943.1747 | -906.7056 | -1217.3078 | -2320.7581 | 1 | 9 | 2141.5 | 1937.5 | 1875 | 3 | 285 | -5.5 | 20.5 | -142 | 694 | -17 | 4.5 | -19 | 1317.5 | 4 | 853 | 0 | 12 | -293 | 0 | 545 |  | 0.15579 | 0.30371 | 7863 | 3882 | 0.12497 | 0.2112 | 0.4 |  | 35-40 % | 0 | 0% |  | 35-40 % | 24 | 3.226%
|  | 1 | 9 | 42015 | 37789.5 | 36830 | 34383 | 33264 | 33930 | 35900.5 | 37812 | 41061 | 43965.5 | 45894 | 46901.5 | 47865.5 | 47795 | 46789.5 | 45441.5 | 44068.5 | 43220.5 | 43388.5 | 43674.5 | 41924.5 | 41091 | 42258 | 44357.5 |  | 41734.1875 | 47865.5 | 33264 | 1 | 10 | 42199.7023 | 41997.8495 | 42003.5954 | 269.3233 | 1609.0289 | 816.4866 | 40154.7742 | 982.6028 | 819.8602 | 6099.7124 | -811.0914 | 722.379 | -8463.3743 | 48.1378 | -325.078 | -1609.4301 | -1943.1747 | -906.7056 | -1217.3078 | -2320.7581 | 1 | 10 | 1667.5 | 1425 | 1587.5 | 0 | 49 | 21 | 268 | 168.5 | 545.5 | 18.5 | 1.5 | -22.5 | 618 | 0 | -593 | 0 | 51 | 369 | 0 | 468 |  | 0.13773 | 0.48248 | 7863 | 3882 | 0.12497 | 0.2112 | 0.45 |  | 40-45 % | 0 | 0% |  | 40-45 % | 27 | 3.629%
|  | 1 | 10 | 41691 | 37457.5 | 36167 | 33584.5 | 32191.5 | 32103 | 32625.5 | 32723 | 34922.5 | 37992.5 | 40156 | 41297 | 42783 | 43144.5 | 41605.5 | 40355 | 39142.5 | 38572.5 | 39331.5 | 39756.5 | 38756 | 38399 | 39938.5 | 42503.5 |  | 38216.625 | 43144.5 | 32103 | 1 | 11 | 42199.7023 | 41997.8495 | 42003.5954 | 269.3233 | 1609.0289 | 816.4866 | 40154.7742 | 982.6028 | 819.8602 | 6099.7124 | -811.0914 | 722.379 | -8463.3743 | 48.1378 | -325.078 | -1609.4301 | -1943.1747 | -906.7056 | -1217.3078 | -2320.7581 | 1 | 11 | 1078.5 | 587.5 | 1012.5 | 0.5 | -249.5 | 9.5 | -63 | 280 | 354 | -452 | -3.5 | -16.5 | 1219.5 | -4.5 | 1707 | 0 | 46 | -369 | 219 | 89 |  | 0.15916 | 0.623 | 7863 | 3882 | 0.12497 | 0.2112 | 0.5 |  | 45-50 % | 0 | 0% |  | 45-50 % | 29 | 3.898%
|  | 1 | 11 | 40335.5 | 36342 | 34997.5 | 32346.5 | 30885 | 30466 | 30385.5 | 29859.5 | 31499.5 | 34171.5 | 36537.5 | 37950.5 | 39579.5 | 39988.5 | 37998 | 36623.5 | 35547 | 35172.5 | 36069.5 | 37627 | 38102.5 | 38638 | 40311 | 42649.5 |  | 36003.4583 | 42649.5 | 29859.5 | 1 | 12 | 42199.7023 | 41997.8495 | 42003.5954 | 269.3233 | 1609.0289 | 816.4866 | 40154.7742 | 982.6028 | 819.8602 | 6099.7124 | -811.0914 | 722.379 | -8463.3743 | 48.1378 | -325.078 | -1609.4301 | -1943.1747 | -906.7056 | -1217.3078 | -2320.7581 | 1 | 12 | 140 | -75 | -275 | -0.5 | -29.5 | -44 | -104.5 | 215.5 | 189 | -580.5 | 0 | -3.5 | 497.5 | 0 | -614 | 0 | 239 | 0 | 25 | -16 |  | 0.19477 | 0.71419 | 7863 | 3882 | 0.12497 | 0.2112 | 0.55 |  | 50-55 % | 0 | 0% |  | 50-55 % | 36 | 4.839%
|  | 1 | 12 | 40017 | 35928 | 34813 | 32580 | 31602 | 32359.5 | 34556 | 36284 | 39422 | 42509.5 | 44578.5 | 45891.5 | 47302.5 | 47583.5 | 46801.5 | 45593 | 44338 | 43637.5 | 43746.5 | 44368 | 43014 | 42141.5 | 42924.5 | 44864 |  | 41118.9792 | 47583.5 | 31602 | 1 | 13 | 42199.7023 | 41997.8495 | 42003.5954 | 269.3233 | 1609.0289 | 816.4866 | 40154.7742 | 982.6028 | 819.8602 | 6099.7124 | -811.0914 | 722.379 | -8463.3743 | 48.1378 | -325.078 | -1609.4301 | -1943.1747 | -906.7056 | -1217.3078 | -2320.7581 | 1 | 13 | -237 | -262.5 | -262.5 | 0 | 6 | -12.5 | 162 | 78.5 | -20 | -74 | 0.5 | -20 | -356.5 | -0.5 | 133 | 0 | -20 | 0 | -244 | -244 |  | 0.22218 | 0.76288 | 7863 | 3882 | 0.12497 | 0.2112 | 0.6 |  | 55-60 % | 0 | 0% |  | 55-60 % | 26 | 3.495%
|  | 1 | 13 | 42096 | 37798.5 | 36736.5 | 34354.5 | 33199 | 33781.5 | 35745 | 37370 | 40372.5 | 43373.5 | 45372.5 | 46526 | 47700.5 | 47666 | 46908 | 45762.5 | 44498 | 43651 | 43836 | 44393.5 | 42823 | 42292.5 | 43069.5 | 44996.5 |  | 41846.7708 | 47700.5 | 33199 | 1 | 14 | 42199.7023 | 41997.8495 | 42003.5954 | 269.3233 | 1609.0289 | 816.4866 | 40154.7742 | 982.6028 | 819.8602 | 6099.7124 | -811.0914 | 722.379 | -8463.3743 | 48.1378 | -325.078 | -1609.4301 | -1943.1747 | -906.7056 | -1217.3078 | -2320.7581 | 1 | 14 | -875.5 | -1075 | -1087.5 | -2.5 | 114.5 | -4.5 | 217 | 18.5 | -107.5 | -605.5 | -38.5 | -11 | -456.5 | 2 | -189 | 0 | -140 | 25 | 0 | -64 |  | 0.23216 | 0.75773 | 7863 | 3882 | 0.12497 | 0.2112 | 0.65 |  | 60-65 % | 0 | 0% |  | 60-65 % | 38 | 5.108%
|  | 1 | 14 | 42278.5 | 38069.5 | 36956.5 | 34559.5 | 33437 | 33953 | 35825.5 | 37458 | 40524.5 | 43550.5 | 45327.5 | 46413 | 47601.5 | 47698 | 46788.5 | 45617.5 | 44328 | 43525.5 | 43703.5 | 44120 | 42616.5 | 42081 | 43038 | 44919 |  | 41849.5833 | 47698 | 33437 | 1 | 15 | 42199.7023 | 41997.8495 | 42003.5954 | 269.3233 | 1609.0289 | 816.4866 | 40154.7742 | 982.6028 | 819.8602 | 6099.7124 | -811.0914 | 722.379 | -8463.3743 | 48.1378 | -325.078 | -1609.4301 | -1943.1747 | -906.7056 | -1217.3078 | -2320.7581 | 1 | 15 | -1237 | -1100 | -1187.5 | 1.5 | -129 | -12 | -269.5 | -37 | -267 | 99.5 | -23 | -22.5 | -580 | -2 | -864 | 0 | 36 | 0 | 0 | 45 |  | 0.23452 | 0.73004 | 7863 | 3882 | 0.12497 | 0.2112 | 0.7 |  | 65-70 % | 0 | 0% |  | 65-70 % | 26 | 3.495%
|  | 1 | 15 | 42318.5 | 38175.5 | 36899 | 34358.5 | 32851 | 32452.5 | 32773 | 32482.5 | 34187 | 36888.5 | 39077 | 40442 | 42040.5 | 42321 | 40472.5 | 39043.5 | 37953 | 37636.5 | 38244.5 | 39329.5 | 39352.5 | 40027 | 41140 | 43352.5 |  | 38075.75 | 43352.5 | 32452.5 | 1 | 16 | 42199.7023 | 41997.8495 | 42003.5954 | 269.3233 | 1609.0289 | 816.4866 | 40154.7742 | 982.6028 | 819.8602 | 6099.7124 | -811.0914 | 722.379 | -8463.3743 | 48.1378 | -325.078 | -1609.4301 | -1943.1747 | -906.7056 | -1217.3078 | -2320.7581 | 1 | 16 | -1046.5 | -975 | -975 | 0.5 | -76 | 4.5 | 119 | 12.5 | -406.5 | 308 | 27.5 | 7.5 | -1041.5 | -1 | -632 | 503 | -24 | 121 | 0 | -1268 |  | 0.22981 | 0.66126 | 7863 | 3882 | 0.12497 | 0.2112 | 0.75 |  | 70-75 % | 0 | 0% |  | 70-75 % | 22 | 2.957%
|  | 1 | 16 | 41171 | 37102 | 35941.5 | 33580.5 | 32496.5 | 32968 | 34652.5 | 35594.5 | 38345.5 | 41511.5 | 43628.5 | 44926.5 | 46485.5 | 46940 | 45974.5 | 44809.5 | 43713.5 | 43118 | 43540 | 43952.5 | 42469.5 | 42313 | 42839 | 44661.5 |  | 40947.2917 | 46940 | 32496.5 | 1 | 17 | 42199.7023 | 41997.8495 | 42003.5954 | 269.3233 | 1609.0289 | 816.4866 | 40154.7742 | 982.6028 | 819.8602 | 6099.7124 | -811.0914 | 722.379 | -8463.3743 | 48.1378 | -325.078 | -1609.4301 | -1943.1747 | -906.7056 | -1217.3078 | -2320.7581 | 1 | 17 | -309.5 | 50 | 50 | -1 | 71.5 | -0.5 | 607 | 1.5 | -597 | 285.5 | 33 | 3 | -712.5 | 1 | -419 | -365 | 47 | 140 | 0 | 17 |  | 0.2314 | 0.55654 | 7863 | 3882 | 0.12497 | 0.2112 | 0.8 |  | 75-80 % | 0 | 0% |  | 75-80 % | 6 | 0.8065%
12 |  | 1 | 17 | 42180.5 | 38033.5 | 36614 | 34099.5 | 32699.5 | 32727.5 | 33453 | 33477.5 | 35435 | 38472 | 40672.5 | 41915.5 | 43419 | 43912.5 | 42540 | 41502.5 | 40354.5 | 39865 | 40395 | 41002 | 40084 | 40381.5 | 41090 | 43336.5 |  | 39069.2708 | 43912.5 | 32699.5 | 1 | 18 | 42199.7023 | 41997.8495 | 42003.5954 | 269.3233 | 1609.0289 | 816.4866 | 40154.7742 | 982.6028 | 819.8602 | 6099.7124 | -811.0914 | 722.379 | -8463.3743 | 48.1378 | -325.078 | -1609.4301 | -1943.1747 | -906.7056 | -1217.3078 | -2320.7581 | 1 | 18 | -256.5 | -462.5 | -400 | 0 | 65 | -2.5 | 193.5 | -192.5 | -729.5 | 1183 | 1 | -13.5 | -760.5 | 0.5 | 67 | -48 | -41 | 176 | 0 | -591 |  | 0.23159 | 0.40276 | 7863 | 3882 | 0.12497 | 0.2112 | 0.85 |  | 80-85 % | 0 | 0% |  | 80-85 % | 0 | 0%
42 |  | 1 | 18 | 41089 | 37083.5 | 35840.5 | 33304.5 | 31866.5 | 31372 | 31605 | 30903 | 32434 | 35118.5 | 37480.5 | 39084.5 | 40755 | 41112.5 | 39116 | 37755 | 36705 | 36452 | 37220 | 38804.5 | 39311 | 40563 | 41169.5 | 43215.5 |  | 37056.6875 | 43215.5 | 30903 | 1 | 19 | 42199.7023 | 41997.8495 | 42003.5954 | 269.3233 | 1609.0289 | 816.4866 | 40154.7742 | 982.6028 | 819.8602 | 6099.7124 | -811.0914 | 722.379 | -8463.3743 | 48.1378 | -325.078 | -1609.4301 | -1943.1747 | -906.7056 | -1217.3078 | -2320.7581 | 1 | 19 | -2224 | -2300 | -2200 | -1 | -8 | 0 | -77 | -71 | -607.5 | -271 | 1.5 | -5.5 | -1185 | 0 | -993 | 0 | -57 | -336 | 0 | -287 |  | 0.20711 | 0.21484 | 7863 | 3882 | 0.12497 | 0.2112 | 0.9 |  | 85-90 % | 0 | 0% |  | 85-90 % | 0 | 0%
AD12 |  | 1 | 19 | 40651.5 | 36627.5 | 35557 | 33371.5 | 32579 | 33489 | 36049.5 | 38161.5 | 41464.5 | 44792 | 46839.5 | 47999 | 49237.5 | 49227.5 | 48513 | 47149.5 | 45873.5 | 44795 | 44845.5 | 45501 | 44025 | 43742 | 43805 | 45639.5 |  | 42497.3125 | 49237.5 | 32579 | 1 | 20 | 42199.7023 | 41997.8495 | 42003.5954 | 269.3233 | 1609.0289 | 816.4866 | 40154.7742 | 982.6028 | 819.8602 | 6099.7124 | -811.0914 | 722.379 | -8463.3743 | 48.1378 | -325.078 | -1609.4301 | -1943.1747 | -906.7056 | -1217.3078 | -2320.7581 | 1 | 20 | -1898 | -1037.5 | -937.5 | 0 | -32.5 | 10 | -173 | 371 | -209 | -1374.5 | 0 | 7 | -498.5 | 1 | 392 | 0 | -42 | -125 | 0 | -40 |  | 0.19808 | 0.058346 | 7863 | 3882 | 0.12497 | 0.2112 | 0.95 |  | 90-95 % | 0 | 0% |  | 90-95 % | 0 | 0%
AD42 |  | 1 | 20 | 42922.5 | 38705 | 37619 | 35381 | 34278 | 35012 | 37380 | 39214.5 | 42428 | 45571.5 | 47436.5 | 48558.5 | 49638 | 49552.5 | 48899 | 47718 | 46476 | 45582 | 45598.5 | 45947.5 | 44348.5 | 44232 | 44290.5 | 46048.5 |  | 43451.5625 | 49638 | 34278 | 1 | 21 | 42199.7023 | 41997.8495 | 42003.5954 | 269.3233 | 1609.0289 | 816.4866 | 40154.7742 | 982.6028 | 819.8602 | 6099.7124 | -811.0914 | 722.379 | -8463.3743 | 48.1378 | -325.078 | -1609.4301 | -1943.1747 | -906.7056 | -1217.3078 | -2320.7581 | 1 | 21 | 1105 | 1662.5 | 1762.5 | 0 | -184.5 | 16 | -619.5 | 462.5 | -17.5 | 93.5 | 0.5 | 29 | 1326 | -2.5 | 2097 | -240 | -152 | -1 | 0 | 727 |  | 0.24526 | 0.004508 | 7863 | 3882 | 0.12497 | 0.2112 | 1 |  | 95-100% | 0 | 0% |  | 95-100% | 0 | 0%
AE12 |  | 1 | 21 | 43458 | 39147 | 38096.5 | 35655 | 34548 | 35158.5 | 37531 | 39490.5 | 42657.5 | 45749.5 | 47714 | 48762.5 | 49878 | 49912.5 | 49336 | 48165.5 | 46973 | 46088.5 | 46139 | 46503 | 44931 | 45031 | 44849.5 | 46486 |  | 43844.2083 | 49912.5 | 34548 | 1 | 22 | 42199.7023 | 41997.8495 | 42003.5954 | 269.3233 | 1609.0289 | 816.4866 | 40154.7742 | 982.6028 | 819.8602 | 6099.7124 | -811.0914 | 722.379 | -8463.3743 | 48.1378 | -325.078 | -1609.4301 | -1943.1747 | -906.7056 | -1217.3078 | -2320.7581 | 1 | 22 | 1950.5 | 775 | 787.5 | 0.5 | -226 | 15 | -313 | 110 | 0 | 235 | -161 | 15 | 2274.5 | -3 | 700 | -50 | 297 | 0 | 150 | 633 |  | 0.30408 | 0 | 7863 | 3882 | 0.12497 | 0.2112 |  |  | Total | 744 | 100% |  | Total | 744 | 100%
AE42 |  | 1 | 22 | 43769 | 39584 | 38362.5 | 36087.5 | 34927 | 35608 | 38027.5 | 39984 | 43021.5 | 46035 | 48081.5 | 49385.5 | 50533 | 50628 | 50077.5 | 48959.5 | 47797.5 | 46842 | 46831.5 | 47129 | 45380 | 45408 | 45148 | 46916.5 |  | 44355.1458 | 50628 | 34927 | 1 | 23 | 42199.7023 | 41997.8495 | 42003.5954 | 269.3233 | 1609.0289 | 816.4866 | 40154.7742 | 982.6028 | 819.8602 | 6099.7124 | -811.0914 | 722.379 | -8463.3743 | 48.1378 | -325.078 | -1609.4301 | -1943.1747 | -906.7056 | -1217.3078 | -2320.7581 | 1 | 23 | -3162.5 | -3637.5 | -4737.5 | -1.5 | -270 | -27.5 | -218 | -37 | 0 | -1438 | -149 | 11.5 | -1033 | -3 | -2229 | -70 | 220 | 0 | 0 | -1020 |  | 0.31807 | 0 | 7863 | 3882 | 0.12497 | 0.2112 |  |  | Efficacité éolienne < 15 % |  | 69.89% |  | Efficacité solaire < 15 % |  | 56.99%
AF12 |  | 1 | 23 | 44362 | 40061 | 38938 | 36538.5 | 35446 | 36110 | 38443 | 40422 | 43522 | 46723 | 48843.5 | 50007.5 | 50946.5 | 50970.5 | 50135.5 | 48897 | 47646.5 | 46574.5 | 46659 | 46704 | 44939 | 45377 | 45012.5 | 46877 |  | 44589.8125 | 50970.5 | 35446 | 2 | 0 | 42199.7023 | 41997.8495 | 42003.5954 | 269.3233 | 1609.0289 | 816.4866 | 40154.7742 | 982.6028 | 819.8602 | 6099.7124 | -811.0914 | 722.379 | -8463.3743 | 48.1378 | -325.078 | -1609.4301 | -1943.1747 | -906.7056 | -1217.3078 | -2320.7581 | 2 | 0 | -4547.5 | -3575 | -3312.5 | 0.5 | -187 | 1.5 | 343 | -261 | 0 | -776 | -1696 | 31.5 | -2003.5 | -1.5 | -828 | 124 | -193 | 0 | 0 | -76 |  | 0.31337 | 0 | 7863 | 3882 | 0.12497 | 0.2112 |  |  | Efficacité éolienne > 50 % |  | 0% |  | Efficacité solaire > 50 % |  | 20.7%
AF42 |  | 1 | 24 | 44235 | 39717 | 38414 | 35706 | 34246.5 | 34122.5 | 34955 | 35308.5 | 37064 | 40210.5 | 42477 | 43728 | 45136.5 | 45514.5 | 43591 | 42084.5 | 40979 | 40256 | 40814.5 | 41585.5 | 40689.5 | 41351.5 | 41132 | 43669.5 |  | 40291.1667 | 45514.5 | 34122.5 | 2 | 1 | 42199.7023 | 41997.8495 | 42003.5954 | 269.3233 | 1609.0289 | 816.4866 | 40154.7742 | 982.6028 | 819.8602 | 6099.7124 | -811.0914 | 722.379 | -8463.3743 | 48.1378 | -325.078 | -1609.4301 | -1943.1747 | -906.7056 | -1217.3078 | -2320.7581 | 2 | 1 | -1280 | -1587.5 | -1537.5 | 0 | -34 | 13 | 465 | -229 | 0 | 90.5 | -441 | 10.5 | -1153.5 | -0.5 | -368 | -115 | -95 | 0 | 0 | -612 |  | 0.28017 | 0 | 7863 | 3882 | 0.12497 | 0.2112
|  | 1 | 25 | 41462 | 37291 | 35942 | 33535.5 | 32101.5 | 31546.5 | 31891.5 | 31494.5 | 32861.5 | 35572 | 37994 | 39896.5 | 41748.5 | 42021.5 | 39692 | 38006 | 36744.5 | 36212 | 37298.5 | 39036 | 39865.5 | 41118.5 | 40878.5 | 43090 |  | 37387.5 | 43090 | 31494.5 | 2 | 2 | 42199.7023 | 41997.8495 | 42003.5954 | 269.3233 | 1609.0289 | 816.4866 | 40154.7742 | 982.6028 | 819.8602 | 6099.7124 | -811.0914 | 722.379 | -8463.3743 | 48.1378 | -325.078 | -1609.4301 | -1943.1747 | -906.7056 | -1217.3078 | -2320.7581 | 2 | 2 | -2334.5 | -2525 | -2437.5 | -0.5 | -60 | 0 | -1046 | -136.5 | 0 | -213 | -373 | 6 | -513 | 1 | -243 | 8 | 25 | 0 | 0 | 0 |  | 0.25105 | 0 | 7863 | 3882 | 0.12497 | 0.2112
|  | 1 | 26 | 40749 | 36737.5 | 35588 | 33470.5 | 32670 | 34026.5 | 37438.5 | 40440 | 44012 | 47183.5 | 49164.5 | 50454.5 | 51471 | 51291.5 | 50802 | 49314.5 | 48101 | 47103 | 47137 | 48098 | 46899.5 | 46648 | 45430 | 47364.5 |  | 44233.1042 | 51471 | 32670 | 2 | 3 | 42199.7023 | 41997.8495 | 42003.5954 | 269.3233 | 1609.0289 | 816.4866 | 40154.7742 | 982.6028 | 819.8602 | 6099.7124 | -811.0914 | 722.379 | -8463.3743 | 48.1378 | -325.078 | -1609.4301 | -1943.1747 | -906.7056 | -1217.3078 | -2320.7581 | 2 | 3 | -1159.5 | -875 | -937.5 | 1.5 | -41 | 0.5 | -683.5 | -32 | 0 | -110.5 | -13.5 | 3 | -284 | -0.5 | 0 | 0 | -138 | 0 | 0 | 0 |  | 0.23369 | 0 | 7863 | 3882 | 0.12497 | 0.2112 |  | Distributions temporelle des gradients de puissance éolienne |  |  |  | Distributions temporelle des gradients de puissance solaire
|  | 1 | 27 | 44865.5 | 40595 | 39514.5 | 37071.5 | 36144 | 36963 | 39910 | 43000 | 46633.5 | 49604 | 51415.5 | 52467 | 53110 | 52732.5 | 52300 | 50941.5 | 49590.5 | 48496.5 | 48519.5 | 49305 | 47806 | 47561 | 46366.5 | 48043.5 |  | 46373.1667 | 53110 | 36144 | 2 | 4 | 42199.7023 | 41997.8495 | 42003.5954 | 269.3233 | 1609.0289 | 816.4866 | 40154.7742 | 982.6028 | 819.8602 | 6099.7124 | -811.0914 | 722.379 | -8463.3743 | 48.1378 | -325.078 | -1609.4301 | -1943.1747 | -906.7056 | -1217.3078 | -2320.7581 | 2 | 4 | 694 | 1262.5 | 1162.5 | -1 | -24 | -17.5 | 274.5 | -88 | 0 | 253.5 | 172.5 | 0.5 | 124 | -0.5 | 362 | 0 | -213 | 15 | 0 | 0 |  | 0.22962 | 0 | 7863 | 3882 | 0.12497 | 0.2112 |  | Nombre d'heures dans une tranche de gradient donné |  |  | Heures | Nombre d'heures dans une tranche de gradient donné |  |  | Heures
|  | 1 | 28 | 45449.5 | 41157.5 | 40006.5 | 37676 | 36525.5 | 37335 | 40301 | 43350.5 | 46646.5 | 49832.5 | 51551 | 52750.5 | 53480 | 53241.5 | 52716.5 | 51190.5 | 49917 | 48697.5 | 48497.5 | 49078.5 | 47576 | 47806.5 | 46485.5 | 48386.5 |  | 46652.3125 | 53480 | 36525.5 | 2 | 5 | 42199.7023 | 41997.8495 | 42003.5954 | 269.3233 | 1609.0289 | 816.4866 | 40154.7742 | 982.6028 | 819.8602 | 6099.7124 | -811.0914 | 722.379 | -8463.3743 | 48.1378 | -325.078 | -1609.4301 | -1943.1747 | -906.7056 | -1217.3078 | -2320.7581 | 2 | 5 | 1864.5 | 2075 | 1875 | 0 | 8 | 32.5 | 601 | -31 | 0 | 248.5 | 856.5 | -1 | 150 | -1 | 188 | -49 | 12 | -15 | 0 | 0 |  | 0.21843 | 0 | 7863 | 3882 | 0.12497 | 0.2112 | -1250 | Tranche Puissance (MW/h) |  | Nb Heures | % temps | Tranche Puissance (MW/h) |  | Nb Heures | % temps
|  | 1 | 29 | 45886 | 41592.5 | 40469.5 | 38127.5 | 36932.5 | 37841.5 | 40801 | 43900 | 47358.5 | 50098 | 51930.5 | 52922 | 53685.5 | 53544.5 | 53106 | 51726.5 | 50317 | 49197 | 48998 | 49539.5 | 47955.5 | 48175 | 46699 | 48523 |  | 47055.25 | 53685.5 | 36932.5 | 2 | 6 | 42199.7023 | 41997.8495 | 42003.5954 | 269.3233 | 1609.0289 | 816.4866 | 40154.7742 | 982.6028 | 819.8602 | 6099.7124 | -811.0914 | 722.379 | -8463.3743 | 48.1378 | -325.078 | -1609.4301 | -1943.1747 | -906.7056 | -1217.3078 | -2320.7581 | 2 | 6 | 2558.5 | 3437.5 | 2912.5 | 2.5 | 208.5 | -8 | 130 | 37.5 | 67 | 715.5 | 1488.5 | -7.5 | -75 | 1.5 | -46 | -198 | -4 | 114 | -150 | 50 |  | 0.21449 | 0 | 7863 | 3882 | 0.12497 | 0.2112 | -1150 |  | . - 1250 -1150 | 0 | 0% |  | . - 1250 -1150 | 0 | 0%
|  | 1 | 30 | 46004.5 | 41745 | 40520.5 | 38236 | 36998 | 37930 | 40746.5 | 43772.5 | 47150 | 50085.5 | 51801.5 | 52804.5 | 53693 | 53419 | 52592 | 50929.5 | 49405 | 48370.5 | 48304 | 48418 | 46808.5 | 47249.5 | 46075.5 | 48112.5 |  | 46715.4792 | 53693 | 36998 | 2 | 7 | 42199.7023 | 41997.8495 | 42003.5954 | 269.3233 | 1609.0289 | 816.4866 | 40154.7742 | 982.6028 | 819.8602 | 6099.7124 | -811.0914 | 722.379 | -8463.3743 | 48.1378 | -325.078 | -1609.4301 | -1943.1747 | -906.7056 | -1217.3078 | -2320.7581 | 2 | 7 | 3706.5 | 3862.5 | 3750 | -1.5 | 152.5 | -13.5 | 956.5 | -190 | 356.5 | 1264 | 315 | -8 | 874 | 0.5 | 1048 | 0 | 0 | -114 | 0 | 805 |  | 0.21925 | 0.017259 | 7863 | 3882 | 0.12497 | 0.2112 | -1050 |  | . - 1150 -1050 | 0 | 0% |  | . - 1150 -1050 | 0 | 0%
C780 |  | 1 | 31 | 45537.5 | 41074 | 39486.5 | 36766.5 | 35108.5 | 34713 | 35693.5 | 36153.5 | 38060 | 41186.5 | 43532.5 | 44654.5 | 46186.5 | 46577.5 | 44772 | 43313.5 | 41987.5 | 41343 | 41815 | 42463 | 41886 | 42809 | 42095 | 44794 |  | 41333.6875 | 46577.5 | 34713 | 2 | 8 | 42199.7023 | 41997.8495 | 42003.5954 | 269.3233 | 1609.0289 | 816.4866 | 40154.7742 | 982.6028 | 819.8602 | 6099.7124 | -811.0914 | 722.379 | -8463.3743 | 48.1378 | -325.078 | -1609.4301 | -1943.1747 | -906.7056 | -1217.3078 | -2320.7581 | 2 | 8 | 3263.5 | 3162.5 | 3225 | 0 | -6 | -6 | 107.5 | -355 | 593.5 | 1429.5 | 2 | 0 | 1499 | -1.5 | 903 | 0 | 44 | 104 | 0 | 272 |  | 0.19509 | 0.10909 | 7863 | 3882 | 0.12497 | 0.2112 | -950 |  | . - 1050 --950 | 0 | 0% |  | . - 1050 --950 | 0 | 0%
|  | Moyenne horaire (MW) |  | 42997.871 | 38774 | 37563.9677 | 35167.6129 | 33972.3871 | 34372.5484 | 36060.5806 | 37516.9355 | 40326.9839 | 43367.3548 | 45437.3226 | 46684.7419 | 47909.4032 | 48007.7097 | 46976.1129 | 45691.6935 | 44484.8387 | 43692.8065 | 43925.0968 | 44507.4355 | 43308.3871 | 43114.8871 | 43441.3548 | 45490.8226 |  | 42199.7023 | 54205.5 | 29859.5 | 2 | 9 | 42199.7023 | 41997.8495 | 42003.5954 | 269.3233 | 1609.0289 | 816.4866 | 40154.7742 | 982.6028 | 819.8602 | 6099.7124 | -811.0914 | 722.379 | -8463.3743 | 48.1378 | -325.078 | -1609.4301 | -1943.1747 | -906.7056 | -1217.3078 | -2320.7581 | 2 | 9 | 2030.5 | 1575 | 1825 | -1 | 3 | 23.5 | 150.5 | -4.5 | 602 | 290.5 | -1.5 | -16 | 982.5 | -1 | 778 | 0 | 58 | -104 | 0 | -126 |  | 0.14994 | 0.26198 | 7863 | 3882 | 0.12497 | 0.2112 | -850 |  | . -950 -850 | 0 | 0% |  | . -950 -850 | 0 | 0%
|  | Max horaire (MW) |  | 46014.5 | 41745 | 40520.5 | 38236 | 36998 | 37930 | 40801 | 43900 | 47358.5 | 50098 | 51930.5 | 52987 | 54065.5 | 54205.5 | 53968.5 | 53093 | 51856 | 50809.5 | 50500 | 50243.5 | 48019.5 | 48175 | 47226.5 | 49177 | Test | 42199.7023 | 54205.5 | 29859.5 | 2 | 10 | 42199.7023 | 41997.8495 | 42003.5954 | 269.3233 | 1609.0289 | 816.4866 | 40154.7742 | 982.6028 | 819.8602 | 6099.7124 | -811.0914 | 722.379 | -8463.3743 | 48.1378 | -325.078 | -1609.4301 | -1943.1747 | -906.7056 | -1217.3078 | -2320.7581 | 2 | 10 | 1340.5 | 1075 | 1162.5 | 1 | 8.5 | -23.5 | 148.5 | 387.5 | 515.5 | -699.5 | -1 | -5.5 | 1010 | 0 | 897 | 0 | 207 | 0 | 0 | 258 |  | 0.14937 | 0.41705 | 7863 | 3882 | 0.12497 | 0.2112 | -750 |  | . -850 -750 | 0 | 0% |  | . -850 -750 | 2 | 0.2692%
|  | Min horaire (MW) |  | 40017 | 35928 | 34813 | 32346.5 | 30885 | 30466 | 30385.5 | 29859.5 | 31499.5 | 34171.5 | 36537.5 | 37950.5 | 39579.5 | 39988.5 | 37998 | 36623.5 | 35547 | 35172.5 | 36069.5 | 37627 | 38102.5 | 38399 | 39938.5 | 42503.5 |  | 42199.7023 | 54205.5 | 29859.5 | 2 | 11 | 42199.7023 | 41997.8495 | 42003.5954 | 269.3233 | 1609.0289 | 816.4866 | 40154.7742 | 982.6028 | 819.8602 | 6099.7124 | -811.0914 | 722.379 | -8463.3743 | 48.1378 | -325.078 | -1609.4301 | -1943.1747 | -906.7056 | -1217.3078 | -2320.7581 | 2 | 11 | 1007 | 675 | 900 | 3.5 | -11.5 | -10.5 | -3.5 | 471 | 389.5 | -791 | -1.5 | -11 | 971.5 | 0 | 625 | 0 | 10 | 0 | 0 | 544 |  | 0.19865 | 0.54985 | 7863 | 3882 | 0.12497 | 0.2112 | -650 |  | . -750 -650 | 0 | 0% |  | . -750 -650 | 9 | 1.211%
|  | Classement horaire |  | Heure 0: Prévision J-1 |  | Moyenne | Max | Min | 2 | 12 | 42199.7023 | 41997.8495 | 42003.5954 | 269.3233 | 1609.0289 | 816.4866 | 40154.7742 | 982.6028 | 819.8602 | 6099.7124 | -811.0914 | 722.379 | -8463.3743 | 48.1378 | -325.078 | -1609.4301 | -1943.1747 | -906.7056 | -1217.3078 | -2320.7581 | 2 | 12 | 54 | -325 | -325 | -1 | -79 | 47.5 | -310.5 | 224.5 | 262.5 | -341 | -2.5 | 0.5 | 254.5 | -1 | -613 | 0 | 94 | 0 | 0 | 187 |  | 0.25855 | 0.65018 | 7863 | 3882 | 0.12497 | 0.2112 | -550 |  | . -650 -550 | 0 | 0% |  | . -650 -550 | 29 | 3.903%
|  | ad initiale | Jour | Heure 0: Heure |  | Jour | Jour | Jour | 2 | 13 | 42199.7023 | 41997.8495 | 42003.5954 | 269.3233 | 1609.0289 | 816.4866 | 40154.7742 | 982.6028 | 819.8602 | 6099.7124 | -811.0914 | 722.379 | -8463.3743 | 48.1378 | -325.078 | -1609.4301 | -1943.1747 | -906.7056 | -1217.3078 | -2320.7581 | 2 | 13 | -698 | -312.5 | -812.5 | -1.5 | -74.5 | -2 | -106.5 | 159.5 | 41 | -833 | 0 | -3 | 121 | -1 | 21 | 0 | -22 | 0 | 0 | -35 |  | 0.2871 | 0.7178 | 7863 | 3882 | 0.12497 | 0.2112 | -450 |  | . -550 -450 | 1 | 0.1346% |  | . -550 -450 | 34 | 4.576%
|  | 2 |  | 0 | 1 | 2 | 3 | 4 | 5 | 6 | 7 | 8 | 9 | 10 | 11 | 12 | 13 | 14 | 15 | 16 | 17 | 18 | 19 | 20 | 21 | 22 | 23 |  | (MW) | (MW) | (MW) | 2 | 14 | 42199.7023 | 41997.8495 | 42003.5954 | 269.3233 | 1609.0289 | 816.4866 | 40154.7742 | 982.6028 | 819.8602 | 6099.7124 | -811.0914 | 722.379 | -8463.3743 | 48.1378 | -325.078 | -1609.4301 | -1943.1747 | -906.7056 | -1217.3078 | -2320.7581 | 2 | 14 | -1187 | -1412.5 | -1412.5 | -1 | -189 | -4.5 | 69.5 | 33.5 | -206.5 | -240.5 | -327 | -9 | -312.5 | -2.5 | -418 | 0 | -125 | 0 | 0 | -57 |  | 0.30739 | 0.72836 | 7863 | 3882 | 0.12497 | 0.2112 | -350 |  | . -450 -350 | 4 | 0.5384% |  | . -450 -350 | 33 | 4.441%
|  | 2 | 1 | 43962.5 | 40950 | 39450 | 37075 | 36175 | 37362.5 | 39275 | 42375 | 46275 | 49450 | 51387.5 | 52812.5 | 53400 | 53325 | 53062.5 | 51987.5 | 50887.5 | 49912.5 | 49962.5 | 49500 | 47200 | 46162.5 | 47825 | 48600 |  | 46598.9583 | 53400 | 36175 | 2 | 15 | 42199.7023 | 41997.8495 | 42003.5954 | 269.3233 | 1609.0289 | 816.4866 | 40154.7742 | 982.6028 | 819.8602 | 6099.7124 | -811.0914 | 722.379 | -8463.3743 | 48.1378 | -325.078 | -1609.4301 | -1943.1747 | -906.7056 | -1217.3078 | -2320.7581 | 2 | 15 | -1249 | -1312.5 | -1312.5 | 1 | -276 | -7.5 | -28 | -47 | -270.5 | 564.5 | -33 | -2.5 | -1150 | -4.5 | -416 | 0 | -18 | 0 | 0 | -1047 |  | 0.31165 | 0.67517 | 7863 | 3882 | 0.12497 | 0.2112 | -250 |  | . -350 -250 | 13 | 1.75% |  | . -350 -250 | 28 | 3.769%
|  | 2 | 2 | 44962.5 | 41387.5 | 39800 | 37275 | 36400 | 37662.5 | 39737.5 | 43175 | 47037.5 | 50200 | 51775 | 52850 | 53525 | 53200 | 52887.5 | 51475 | 50162.5 | 49187.5 | 49112.5 | 48562.5 | 46312.5 | 45412.5 | 47287.5 | 48437.5 |  | 46576.0417 | 53525 | 36400 | 2 | 16 | 42199.7023 | 41997.8495 | 42003.5954 | 269.3233 | 1609.0289 | 816.4866 | 40154.7742 | 982.6028 | 819.8602 | 6099.7124 | -811.0914 | 722.379 | -8463.3743 | 48.1378 | -325.078 | -1609.4301 | -1943.1747 | -906.7056 | -1217.3078 | -2320.7581 | 2 | 16 | -1033 | -975 | -975 | 0 | 5 | 5 | 140.5 | 75.5 | -443 | 594.5 | 150.5 | 18.5 | -1580 | 0 | -1728 | 0 | -72 | 0 | 0 | 159 |  | 0.30567 | 0.60549 | 7863 | 3882 | 0.12497 | 0.2112 | -150 |  | . -250 -150 | 41 | 5.518% |  | . -250 -150 | 34 | 4.576%
|  | 2 | 3 | 43475 | 40000 | 38137.5 | 35387.5 | 34062.5 | 34075 | 33987.5 | 35037.5 | 37800 | 41012.5 | 43037.5 | 44087.5 | 45887.5 | 45575 | 44150 | 42912.5 | 41800 | 41200 | 41775 | 41887.5 | 40650 | 40125 | 42187.5 | 43812.5 |  | 40502.6042 | 45887.5 | 33987.5 | 2 | 17 | 42199.7023 | 41997.8495 | 42003.5954 | 269.3233 | 1609.0289 | 816.4866 | 40154.7742 | 982.6028 | 819.8602 | 6099.7124 | -811.0914 | 722.379 | -8463.3743 | 48.1378 | -325.078 | -1609.4301 | -1943.1747 | -906.7056 | -1217.3078 | -2320.7581 | 2 | 17 | -130.5 | -75 | -12.5 | -1 | 24.5 | 3 | 663.5 | 24 | -585.5 | 750.5 | 172 | 5 | -1186 | -0.5 | -298 | 0 | -147 | 0 | 0 | -386 |  | 0.31527 | 0.49137 | 7863 | 3882 | 0.12497 | 0.2112 | -50 |  | . -150 - 50 | 167 | 22.48% |  | . -150 - 50 | 46 | 6.191%
|  | 2 | 4 | 39925 | 37150 | 35375 | 32687.5 | 31312.5 | 30875 | 30087.5 | 30537.5 | 32750 | 35425 | 37800 | 39575 | 41387.5 | 41025 | 38825 | 37287.5 | 36475 | 36250 | 37400 | 38937.5 | 39287.5 | 39612.5 | 41562.5 | 43037.5 |  | 36857.8125 | 43037.5 | 30087.5 | 2 | 18 | 42199.7023 | 41997.8495 | 42003.5954 | 269.3233 | 1609.0289 | 816.4866 | 40154.7742 | 982.6028 | 819.8602 | 6099.7124 | -811.0914 | 722.379 | -8463.3743 | 48.1378 | -325.078 | -1609.4301 | -1943.1747 | -906.7056 | -1217.3078 | -2320.7581 | 2 | 18 | -451.5 | -550 | -512.5 | 1.5 | -50 | 4.5 | 729 | -66.5 | -609 | 539.5 | 35 | 8.5 | -1044 | -0.5 | -903 | 0 | -11 | 0 | 0 | -439 |  | 0.31833 | 0.34055 | 7863 | 3882 | 0.12497 | 0.2112 | 50 |  | . - 50 + 50 | 302 | 40.65% |  | . - 50 + 50 | 330 | 44.41%
|  | 2 | 5 | 40200 | 37025 | 35800 | 33550 | 32675 | 33975 | 36187.5 | 39137.5 | 42925 | 46075 | 47962.5 | 49187.5 | 50200 | 49962.5 | 49175 | 47725 | 46437.5 | 45250 | 45337.5 | 45575 | 44012.5 | 43362.5 | 45262.5 | 46175 |  | 43048.9583 | 50200 | 32675 | 2 | 19 | 42199.7023 | 41997.8495 | 42003.5954 | 269.3233 | 1609.0289 | 816.4866 | 40154.7742 | 982.6028 | 819.8602 | 6099.7124 | -811.0914 | 722.379 | -8463.3743 | 48.1378 | -325.078 | -1609.4301 | -1943.1747 | -906.7056 | -1217.3078 | -2320.7581 | 2 | 19 | -2262.5 | -2250 | -2250 | -1 | 44.5 | -8 | -348 | -322 | -498 | -83.5 | 9 | 4.5 | -1061.5 | 1 | -400 | 0 | -74 | 0 | 0 | -185 |  | 0.30987 | 0.18367 | 7863 | 3882 | 0.12497 | 0.2112 | 150 |  | . + 50 +150 | 149 | 20.05% |  | . + 50 +150 | 31 | 4.172%
|  | 2 | 6 | 42350 | 39287.5 | 38050 | 35387.5 | 34437.5 | 35275 | 37025 | 39812.5 | 43512.5 | 46412.5 | 48600 | 49612.5 | 50750 | 50312.5 | 49675 | 48425 | 47075 | 45850 | 46137.5 | 46275 | 44675 | 44112.5 | 45612.5 | 46350 |  | 43958.8542 | 50750 | 34437.5 | 2 | 20 | 42199.7023 | 41997.8495 | 42003.5954 | 269.3233 | 1609.0289 | 816.4866 | 40154.7742 | 982.6028 | 819.8602 | 6099.7124 | -811.0914 | 722.379 | -8463.3743 | 48.1378 | -325.078 | -1609.4301 | -1943.1747 | -906.7056 | -1217.3078 | -2320.7581 | 2 | 20 | -1525 | -900 | -900 | -1 | 20.5 | 9 | -159 | -224 | -197 | -998.5 | -1 | 14 | 13 | 1.5 | 1 | 0 | 0 | 0 | 0 | 418 |  | 0.26892 | 0.055384 | 7863 | 3882 | 0.12497 | 0.2112 | 250 |  | . +150 +250 | 43 | 5.787% |  | . +150 +250 | 27 | 3.634%
|  | 2 | 7 | 42562.5 | 39675 | 38362.5 | 35700 | 34737.5 | 35562.5 | 37437.5 | 39712.5 | 43212.5 | 46237.5 | 48050 | 49062.5 | 49925 | 49762.5 | 48912.5 | 47462.5 | 46112.5 | 45087.5 | 45662.5 | 45975 | 44537.5 | 44300 | 45512.5 | 46050 |  | 43733.8542 | 49925 | 34737.5 | 2 | 21 | 42199.7023 | 41997.8495 | 42003.5954 | 269.3233 | 1609.0289 | 816.4866 | 40154.7742 | 982.6028 | 819.8602 | 6099.7124 | -811.0914 | 722.379 | -8463.3743 | 48.1378 | -325.078 | -1609.4301 | -1943.1747 | -906.7056 | -1217.3078 | -2320.7581 | 2 | 21 | 1035.5 | 1875 | 1875 | 0 | -16 | 9.5 | -1307.5 | 28.5 | -18 | 81.5 | 1 | 1.5 | 2254.5 | 0.5 | 3260 | 0 | -3 | 0 | 0 | 143 |  | 0.24043 | 0.0046368 | 7863 | 3882 | 0.12497 | 0.2112 | 350 |  | . +250 +350 | 17 | 2.288% |  | . +250 +350 | 40 | 5.384%
|  | 2 | 8 | 41687.5 | 38812.5 | 37200 | 34487.5 | 33537.5 | 34500 | 36337.5 | 38575 | 42025 | 45075 | 46800 | 47837.5 | 48800 | 48537.5 | 47687.5 | 46200 | 44800 | 44037.5 | 44650 | 45062.5 | 43612.5 | 43237.5 | 44212.5 | 45162.5 |  | 42619.7917 | 48800 | 33537.5 | 2 | 22 | 42199.7023 | 41997.8495 | 42003.5954 | 269.3233 | 1609.0289 | 816.4866 | 40154.7742 | 982.6028 | 819.8602 | 6099.7124 | -811.0914 | 722.379 | -8463.3743 | 48.1378 | -325.078 | -1609.4301 | -1943.1747 | -906.7056 | -1217.3078 | -2320.7581 | 2 | 22 | 1775 | 1150 | 1312.5 | -0.5 | 97.5 | -7 | -1192.5 | 18 | 0 | 383.5 | -1.5 | 6.5 | 2471 | 2 | 544 | 0 | 6 | 0 | 150 | 1049 |  | 0.24405 | 0 | 7863 | 3882 | 0.12497 | 0.2112 | 450 |  | . +350 +450 | 4 | 0.5384% |  | . +350 +450 | 22 | 2.961%
|  | 2 | 9 | 40425 | 37762.5 | 36150 | 33475 | 32750 | 33612.5 | 35550 | 37700 | 40862.5 | 43887.5 | 45625 | 46475 | 47487.5 | 47000 | 46075 | 44637.5 | 43225 | 42537.5 | 43162.5 | 43337.5 | 41700 | 41812.5 | 42850 | 43762.5 |  | 41327.6042 | 47487.5 | 32750 | 2 | 23 | 42199.7023 | 41997.8495 | 42003.5954 | 269.3233 | 1609.0289 | 816.4866 | 40154.7742 | 982.6028 | 819.8602 | 6099.7124 | -811.0914 | 722.379 | -8463.3743 | 48.1378 | -325.078 | -1609.4301 | -1943.1747 | -906.7056 | -1217.3078 | -2320.7581 | 2 | 23 | -3064.5 | -4962.5 | -4650 | 0.5 | 38 | 4 | -1429 | -167.5 | 0 | -1818 | -20.5 | -4.5 | 333.5 | 3 | 43 | 0 | 82 | 0 | 0 | -987 |  | 0.24634 | 0 | 7863 | 3882 | 0.12497 | 0.2112 | 550 |  | . +450 +550 | 2 | 0.2692% |  | . +450 +550 | 28 | 3.769%
|  | 2 | 10 | 40062.5 | 37062.5 | 35362.5 | 32750 | 31600 | 31750 | 32012.5 | 32637.5 | 35112.5 | 37987.5 | 39712.5 | 40587.5 | 42100 | 41950 | 40575 | 39612.5 | 38487.5 | 37750 | 38537.5 | 39225 | 37975 | 37950 | 39850 | 41575 |  | 37592.7083 | 42100 | 31600 | 3 | 0 | 42199.7023 | 41997.8495 | 42003.5954 | 269.3233 | 1609.0289 | 816.4866 | 40154.7742 | 982.6028 | 819.8602 | 6099.7124 | -811.0914 | 722.379 | -8463.3743 | 48.1378 | -325.078 | -1609.4301 | -1943.1747 | -906.7056 | -1217.3078 | -2320.7581 | 3 | 0 | -4413.5 | -3475 | -3450 | -0.5 | -38 | -3.5 | -486.5 | 262 | 0 | -1636 | -971.5 | -5.5 | -1534 | 1 | -1879 | 353 | 226 | 0 | 0 | -141 |  | 0.22504 | 0 | 7863 | 3882 | 0.12497 | 0.2112 | 650 |  | . +550 +650 | 0 | 0% |  | . +550 +650 | 31 | 4.172%
|  | 2 | 11 | 38337.5 | 35475 | 33987.5 | 31525 | 30437.5 | 30250 | 30125 | 30037.5 | 31937.5 | 34612.5 | 36550 | 37862.5 | 39325 | 38912.5 | 36937.5 | 35312.5 | 34387.5 | 34137.5 | 35462.5 | 37012.5 | 37400 | 38450 | 40175 | 41512.5 |  | 35423.4375 | 41512.5 | 30037.5 | 3 | 1 | 42199.7023 | 41997.8495 | 42003.5954 | 269.3233 | 1609.0289 | 816.4866 | 40154.7742 | 982.6028 | 819.8602 | 6099.7124 | -811.0914 | 722.379 | -8463.3743 | 48.1378 | -325.078 | -1609.4301 | -1943.1747 | -906.7056 | -1217.3078 | -2320.7581 | 3 | 1 | -1395 | -1862.5 | -1762.5 | -0.5 | 32.5 | 9 | 149.5 | -1.5 | 0 | -346.5 | -309.5 | 5.5 | -933.5 | 1 | -760 | 0 | 83 | -100 | 0 | -117 |  | 0.25836 | 0 | 7863 | 3882 | 0.12497 | 0.2112 | 750 |  | . +650 +750 | 0 | 0% |  | . +650 +750 | 17 | 2.288%
|  | 2 | 12 | 38625 | 35812.5 | 34437.5 | 32087.5 | 31462.5 | 32487.5 | 34212.5 | 36525 | 39887.5 | 42787.5 | 44725 | 46000 | 47450 | 47125 | 46225 | 44675 | 43400 | 42387.5 | 42925 | 43525 | 42112.5 | 41812.5 | 43112.5 | 44250 |  | 40752.0833 | 47450 | 31462.5 | 3 | 2 | 42199.7023 | 41997.8495 | 42003.5954 | 269.3233 | 1609.0289 | 816.4866 | 40154.7742 | 982.6028 | 819.8602 | 6099.7124 | -811.0914 | 722.379 | -8463.3743 | 48.1378 | -325.078 | -1609.4301 | -1943.1747 | -906.7056 | -1217.3078 | -2320.7581 | 3 | 2 | -2560.5 | -2750 | -2800 | 0.5 | -117 | -5 | 156.5 | -59 | 0 | -234.5 | -1217.5 | -5.5 | -1079 | -1 | -934 | 0 | -224 | 0 | 0 | -17 |  | 0.25817 | 0 | 7863 | 3882 | 0.12497 | 0.2112 | 850 |  | . +750 +850 | 0 | 0% |  | . +750 +850 | 2 | 0.2692%
|  | 2 | 13 | 40875 | 37800 | 36337.5 | 33912.5 | 32937.5 | 33887.5 | 35750 | 37825 | 41062.5 | 43912.5 | 45637.5 | 46675 | 47712.5 | 47337.5 | 46475 | 45025 | 43750 | 42800 | 43387.5 | 43825 | 42137.5 | 41762.5 | 43137.5 | 44437.5 |  | 41600 | 47712.5 | 32937.5 | 3 | 3 | 42199.7023 | 41997.8495 | 42003.5954 | 269.3233 | 1609.0289 | 816.4866 | 40154.7742 | 982.6028 | 819.8602 | 6099.7124 | -811.0914 | 722.379 | -8463.3743 | 48.1378 | -325.078 | -1609.4301 | -1943.1747 | -906.7056 | -1217.3078 | -2320.7581 | 3 | 3 | -1528 | -1325 | -1250 | 0 | 17.5 | -3 | -143 | -297 | 0 | -191 | -319 | -3 | -590 | 1 | -275 | 0 | 218 | 0 | 0 | -348 |  | 0.25067 | 0 | 7863 | 3882 | 0.12497 | 0.2112 | 950 |  | . +850 +950 | 0 | 0% |  | . +850 +950 | 0 | 0%
|  | 2 | 14 | 40537.5 | 37512.5 | 36250 | 33825 | 33000 | 34050 | 36050 | 38137.5 | 41262.5 | 44087.5 | 45750 | 46725 | 47650 | 47437.5 | 46512.5 | 45125 | 43687.5 | 42912.5 | 43362.5 | 43700 | 41650 | 41512.5 | 42950 | 43962.5 |  | 41568.75 | 47650 | 33000 | 3 | 4 | 42199.7023 | 41997.8495 | 42003.5954 | 269.3233 | 1609.0289 | 816.4866 | 40154.7742 | 982.6028 | 819.8602 | 6099.7124 | -811.0914 | 722.379 | -8463.3743 | 48.1378 | -325.078 | -1609.4301 | -1943.1747 | -906.7056 | -1217.3078 | -2320.7581 | 3 | 4 | -255.5 | 12.5 | 112.5 | 0.5 | 68 | -2.5 | 116 | -199.5 | 0 | -134.5 | -6 | 4 | -102 | 1.5 | 0 | 0 | 38 | 0 | 0 | 0 |  | 0.2129 | 0 | 7863 | 3882 | 0.12497 | 0.2112 | 1050 |  | . +950 +1050 | 0 | 0% |  | . +950 +1050 | 0 | 0%
|  | 2 | 15 | 40137.5 | 36975 | 35375 | 32862.5 | 31600 | 31325 | 31387.5 | 31412.5 | 33462.5 | 35987.5 | 38037.5 | 39362.5 | 40975 | 40787.5 | 38775 | 37162.5 | 35762.5 | 35350 | 36450 | 37525 | 37587.5 | 38637.5 | 40325 | 41850 |  | 36629.6875 | 41850 | 31325 | 3 | 5 | 42199.7023 | 41997.8495 | 42003.5954 | 269.3233 | 1609.0289 | 816.4866 | 40154.7742 | 982.6028 | 819.8602 | 6099.7124 | -811.0914 | 722.379 | -8463.3743 | 48.1378 | -325.078 | -1609.4301 | -1943.1747 | -906.7056 | -1217.3078 | -2320.7581 | 3 | 5 | 161 | -87.5 | 175 | 0 | 75 | -0.5 | -766.5 | -4 | 0 | 420 | 437 | 11.5 | -11.5 | 1.5 | 199 | 0 | -94 | 0 | 0 | 271 |  | 0.18752 | 0 | 7863 | 3882 | 0.12497 | 0.2112 | 1150 |  | . +1050 +1150 | 0 | 0% |  | . +1050 +1150 | 0 | 0%
|  | 2 | 16 | 39850 | 36912.5 | 35525 | 33075 | 32125 | 33100 | 34725 | 36487.5 | 39675 | 42787.5 | 44587.5 | 45737.5 | 47050 | 46675 | 45712.5 | 44162.5 | 42700 | 42075 | 42675 | 43075 | 41512.5 | 41687.5 | 43175 | 44212.5 |  | 40804.1667 | 47050 | 32125 | 3 | 6 | 42199.7023 | 41997.8495 | 42003.5954 | 269.3233 | 1609.0289 | 816.4866 | 40154.7742 | 982.6028 | 819.8602 | 6099.7124 | -811.0914 | 722.379 | -8463.3743 | 48.1378 | -325.078 | -1609.4301 | -1943.1747 | -906.7056 | -1217.3078 | -2320.7581 | 3 | 6 | 313 | 1050 | 875 | 1 | -99 | -8.5 | -620 | -58 | 57.5 | -44 | 266 | 21 | 797.5 | -1 | 791 | 0 | 504 | 0 | -150 | -121 |  | 0.18702 | 0 | 7863 | 3882 | 0.12497 | 0.2112 | 1250 |  | . +1150 +1250 | 0 | 0% |  | . +1150 +1250 | 0 | 0%
49 |  | 2 | 17 | 41375 | 38225 | 36462.5 | 33475 | 32087.5 | 32100 | 32475 | 33000 | 35725 | 38487.5 | 40262.5 | 41412.5 | 42800 | 42850 | 41462.5 | 40100 | 38900 | 38250 | 39162.5 | 39912.5 | 38987.5 | 39212.5 | 40900 | 42400 |  | 38334.375 | 42850 | 32087.5 | 3 | 7 | 42199.7023 | 41997.8495 | 42003.5954 | 269.3233 | 1609.0289 | 816.4866 | 40154.7742 | 982.6028 | 819.8602 | 6099.7124 | -811.0914 | 722.379 | -8463.3743 | 48.1378 | -325.078 | -1609.4301 | -1943.1747 | -906.7056 | -1217.3078 | -2320.7581 | 3 | 7 | 2388 | 2762.5 | 2675 | 0 | 7 | 16 | 153.5 | -119.5 | 297.5 | 245.5 | 700 | 6 | 1082 | -1 | 1435 | -353 | -11 | 100 | 0 | 114 |  | 0.17964 | 0.014812 | 7863 | 3882 | 0.12497 | 0.2112 |  |  |  | 743 | 100% |  |  | 743 | 100%
79 |  | 2 | 18 | 39437.5 | 36362.5 | 34862.5 | 32537.5 | 31100 | 30725 | 30512.5 | 30237.5 | 32175 | 34850 | 36900 | 38250 | 39875 | 39687.5 | 37862.5 | 36437.5 | 35437.5 | 35287.5 | 36575 | 38400 | 39150 | 40375 | 41750 | 42637.5 |  | 36309.375 | 42637.5 | 30237.5 | 3 | 8 | 42199.7023 | 41997.8495 | 42003.5954 | 269.3233 | 1609.0289 | 816.4866 | 40154.7742 | 982.6028 | 819.8602 | 6099.7124 | -811.0914 | 722.379 | -8463.3743 | 48.1378 | -325.078 | -1609.4301 | -1943.1747 | -906.7056 | -1217.3078 | -2320.7581 | 3 | 8 | 3204 | 3212.5 | 3262.5 | 0.5 | 31.5 | -4 | 540.5 | 115.5 | 472.5 | 666.5 | 601 | -18 | 797.5 | -1.5 | 375 | 0 | -506 | 0 | 0 | 209 |  | 0.16444 | 0.091448 | 7863 | 3882 | 0.12497 | 0.2112 |  |  | % ¦gradients¦ >550 MW/h |  | 0% |  | % ¦gradients¦ >550 MW/h |  | 12.11%
AD49 |  | 2 | 19 | 39900 | 36800 | 35512.5 | 33175 | 32562.5 | 34175 | 37025 | 39400 | 43325 | 46462.5 | 48437.5 | 49450 | 50487.5 | 50587.5 | 49912.5 | 48500 | 47400 | 46625 | 46800 | 47112.5 | 45437.5 | 44787.5 | 45725 | 46662.5 |  | 43594.2708 | 50587.5 | 32562.5 | 3 | 9 | 42199.7023 | 41997.8495 | 42003.5954 | 269.3233 | 1609.0289 | 816.4866 | 40154.7742 | 982.6028 | 819.8602 | 6099.7124 | -811.0914 | 722.379 | -8463.3743 | 48.1378 | -325.078 | -1609.4301 | -1943.1747 | -906.7056 | -1217.3078 | -2320.7581 | 3 | 9 | 2152.5 | 2025 | 1975 | -0.5 | 20.5 | 6 | 185.5 | 53.5 | 551 | 652.5 | 421 | 5.5 | 259 | -1 | 583 | 0 | 22 | 0 | 0 | -42 |  | 0.17913 | 0.21316 | 7863 | 3882 | 0.12497 | 0.2112
AD79 |  | 2 | 20 | 42687.5 | 39487.5 | 38300 | 36100 | 35125 | 36050 | 38187.5 | 40537.5 | 44075 | 47012.5 | 48812.5 | 49912.5 | 50812.5 | 50475 | 49650 | 48275 | 47012.5 | 46087.5 | 46425 | 46687.5 | 45187.5 | 44687.5 | 45812.5 | 46762.5 |  | 44340.1042 | 50812.5 | 35125 | 3 | 10 | 42199.7023 | 41997.8495 | 42003.5954 | 269.3233 | 1609.0289 | 816.4866 | 40154.7742 | 982.6028 | 819.8602 | 6099.7124 | -811.0914 | 722.379 | -8463.3743 | 48.1378 | -325.078 | -1609.4301 | -1943.1747 | -906.7056 | -1217.3078 | -2320.7581 | 3 | 10 | 1110 | 1050 | 975 | -1 | 108.5 | -9.5 | 12.5 | -71 | 523 | 87 | -394 | 1 | 852.5 | 1.5 | 309 | 0 | 873 | 0 | 0 | 6 |  | 0.18593 | 0.3551 | 7863 | 3882 | 0.12497 | 0.2112
AE49 |  | 2 | 21 | 42112.5 | 39112.5 | 37537.5 | 35300 | 34325 | 35250 | 37562.5 | 39812.5 | 43287.5 | 46300 | 47812.5 | 48675 | 49550 | 49412.5 | 48737.5 | 47337.5 | 46087.5 | 45112.5 | 45700 | 45962.5 | 44425 | 44762.5 | 45575 | 46300 |  | 43585.4167 | 49550 | 34325 | 3 | 11 | 42199.7023 | 41997.8495 | 42003.5954 | 269.3233 | 1609.0289 | 816.4866 | 40154.7742 | 982.6028 | 819.8602 | 6099.7124 | -811.0914 | 722.379 | -8463.3743 | 48.1378 | -325.078 | -1609.4301 | -1943.1747 | -906.7056 | -1217.3078 | -2320.7581 | 3 | 11 | 1429.5 | 1800 | 1750 | 0.5 | 12.5 | 0.5 | -810.5 | -117 | 324 | -81 | 396.5 | -1.5 | 1706 | 0.5 | 1021 | 0 | 67 | 0 | 0 | 821 |  | 0.1769 | 0.48982 | 7863 | 3882 | 0.12497 | 0.2112
AE79 |  | 2 | 22 | 42437.5 | 39275 | 37725 | 35225 | 34450 | 35625 | 38012.5 | 40350 | 43912.5 | 46800 | 48537.5 | 49650 | 50387.5 | 50225 | 49537.5 | 48262.5 | 46950 | 45962.5 | 46300 | 46800 | 45512.5 | 45287.5 | 45975 | 46675 |  | 44161.4583 | 50387.5 | 34450 | 3 | 12 | 42199.7023 | 41997.8495 | 42003.5954 | 269.3233 | 1609.0289 | 816.4866 | 40154.7742 | 982.6028 | 819.8602 | 6099.7124 | -811.0914 | 722.379 | -8463.3743 | 48.1378 | -325.078 | -1609.4301 | -1943.1747 | -906.7056 | -1217.3078 | -2320.7581 | 3 | 12 | 450.5 | -312.5 | -475 | 0 | -14 | -6 | -909 | -74 | 213.5 | -73 | 55 | -8 | 1267.5 | 0 | 87 | 0 | 123 | 0 | 0 | 604 |  | 0.16202 | 0.57329 | 7863 | 3882 | 0.12497 | 0.2112
AF49 |  | 2 | 23 | 43100 | 40075 | 38425 | 35762.5 | 34800 | 35712.5 | 37750 | 39600 | 42800 | 46100 | 47837.5 | 49087.5 | 50100 | 49900 | 48837.5 | 47437.5 | 46137.5 | 45512.5 | 45887.5 | 46000 | 44012.5 | 44287.5 | 45425 | 46225 |  | 43783.8542 | 50100 | 34800 | 3 | 13 | 42199.7023 | 41997.8495 | 42003.5954 | 269.3233 | 1609.0289 | 816.4866 | 40154.7742 | 982.6028 | 819.8602 | 6099.7124 | -811.0914 | 722.379 | -8463.3743 | 48.1378 | -325.078 | -1609.4301 | -1943.1747 | -906.7056 | -1217.3078 | -2320.7581 | 3 | 13 | -1397 | -1425 | -1387.5 | 0.5 | 6.5 | -3.5 | -445 | -139 | 19.5 | -1052 | -478.5 | -8 | 701 | 2 | 0 | 0 | 81 | 0 | 0 | 535 |  | 0.15261 | 0.62828 | 7863 | 3882 | 0.12497 | 0.2112
AF79 |  | 2 | 24 | 42625 | 39525 | 37775 | 34987.5 | 33675 | 33725 | 34712.5 | 34925 | 37337.5 | 40725 | 42650 | 43525 | 45275 | 45187.5 | 43500 | 41975 | 40825 | 40062.5 | 41062.5 | 41662.5 | 41087.5 | 41650 | 41750 | 43600 |  | 40159.375 | 45275 | 33675 | 3 | 14 | 42199.7023 | 41997.8495 | 42003.5954 | 269.3233 | 1609.0289 | 816.4866 | 40154.7742 | 982.6028 | 819.8602 | 6099.7124 | -811.0914 | 722.379 | -8463.3743 | 48.1378 | -325.078 | -1609.4301 | -1943.1747 | -906.7056 | -1217.3078 | -2320.7581 | 3 | 14 | -1103 | -1237.5 | -1300 | -1.5 | -81 | -3.5 | -600 | -112 | -218 | -131.5 | 1.5 | 7 | 34.5 | -0.5 | -47 | 0 | -30 | 0 | 0 | -258 |  | 0.13494 | 0.63331 | 7863 | 3882 | 0.12497 | 0.2112
|  | 2 | 25 | 40600 | 37575 | 35900 | 33112.5 | 31550 | 31137.5 | 31400 | 30812.5 | 32525 | 35212.5 | 37625 | 39050 | 40912.5 | 40675 | 38375 | 37025 | 35800 | 35512.5 | 37000 | 38887.5 | 39475 | 41175 | 41587.5 | 43062.5 |  | 36916.1458 | 43062.5 | 30812.5 | 3 | 15 | 42199.7023 | 41997.8495 | 42003.5954 | 269.3233 | 1609.0289 | 816.4866 | 40154.7742 | 982.6028 | 819.8602 | 6099.7124 | -811.0914 | 722.379 | -8463.3743 | 48.1378 | -325.078 | -1609.4301 | -1943.1747 | -906.7056 | -1217.3078 | -2320.7581 | 3 | 15 | -979 | -1112.5 | -1025 | 1 | -85 | -5 | 160 | -109 | -143.5 | -183 | -105 | -1 | -507 | -1.5 | -18 | 0 | -179 | 0 | 0 | -373 |  | 0.12069 | 0.57715 | 7863 | 3882 | 0.12497 | 0.2112
|  | 2 | 26 | 39762.5 | 36912.5 | 35650 | 33537.5 | 33075 | 34925 | 38500 | 41650 | 45425 | 48300 | 49875 | 50987.5 | 51975 | 51887.5 | 51287.5 | 49662.5 | 48287.5 | 46787.5 | 46975 | 47712.5 | 46862.5 | 46925 | 46200 | 47250 |  | 44600.5208 | 51975 | 33075 | 3 | 16 | 42199.7023 | 41997.8495 | 42003.5954 | 269.3233 | 1609.0289 | 816.4866 | 40154.7742 | 982.6028 | 819.8602 | 6099.7124 | -811.0914 | 722.379 | -8463.3743 | 48.1378 | -325.078 | -1609.4301 | -1943.1747 | -906.7056 | -1217.3078 | -2320.7581 | 3 | 16 | -568.5 | -600 | -525 | 0 | -509.5 | 1 | 23 | -116 | -337.5 | 570.5 | 408.5 | 2.5 | -611 | -10.5 | 16 | 0 | -26 | 0 | 0 | -586 |  | 0.10683 | 0.54019 | 7863 | 3882 | 0.12497 | 0.2112
|  | 2 | 27 | 43312.5 | 40150 | 38887.5 | 36512.5 | 35637.5 | 36825 | 39900 | 42687.5 | 46137.5 | 48825 | 50312.5 | 51525 | 51925 | 51612.5 | 51025 | 49700 | 48612.5 | 47500 | 47662.5 | 47887.5 | 46675 | 46875 | 46012.5 | 47062.5 |  | 45552.6042 | 51925 | 35637.5 | 3 | 17 | 42199.7023 | 41997.8495 | 42003.5954 | 269.3233 | 1609.0289 | 816.4866 | 40154.7742 | 982.6028 | 819.8602 | 6099.7124 | -811.0914 | 722.379 | -8463.3743 | 48.1378 | -325.078 | -1609.4301 | -1943.1747 | -906.7056 | -1217.3078 | -2320.7581 | 3 | 17 | 483 | 575 | 712.5 | 0.5 | 99 | 18 | 520.5 | -108 | -470.5 | 798 | 105.5 | 7.5 | -487.5 | 2 | 1 | 0 | -406 | 0 | 0 | -131 |  | 0.092077 | 0.45325 | 7863 | 3882 | 0.12497 | 0.2112
|  | 2 | 28 | 44312.5 | 40850 | 39712.5 | 37300 | 36262.5 | 37662.5 | 40937.5 | 43900 | 47212.5 | 49862.5 | 51487.5 | 52987.5 | 53787.5 | 53587.5 | 53162.5 | 51650 | 50200 | 48762.5 | 48750 | 49162.5 | 48187.5 | 48050 | 47100 | 48225 |  | 46796.3542 | 53787.5 | 36262.5 | 3 | 18 | 42199.7023 | 41997.8495 | 42003.5954 | 269.3233 | 1609.0289 | 816.4866 | 40154.7742 | 982.6028 | 819.8602 | 6099.7124 | -811.0914 | 722.379 | -8463.3743 | 48.1378 | -325.078 | -1609.4301 | -1943.1747 | -906.7056 | -1217.3078 | -2320.7581 | 3 | 18 | 500.5 | 112.5 | 187.5 | -1 | 2 | -2.5 | 215 | -122.5 | -602 | 1344 | 391 | -0.5 | -723.5 | -1 | -405 | 0 | -167 | 0 | 0 | -362 |  | 0.078342 | 0.33205 | 7863 | 3882 | 0.12497 | 0.2112
|  | 2 | 29 | 44250 | 40975 | 39462.5 | 37125 | 36312.5 | 37675 | 40850 | 44187.5 | 47475 | 50225 | 51800 | 52812.5 | 53200 | 53012.5 | 52362.5 | 50962.5 | 49625 | 48325 | 48487.5 | 48950 | 47650 | 47537.5 | 46900 | 48075 |  | 46593.2292 | 53200 | 36312.5 | 3 | 19 | 42199.7023 | 41997.8495 | 42003.5954 | 269.3233 | 1609.0289 | 816.4866 | 40154.7742 | 982.6028 | 819.8602 | 6099.7124 | -811.0914 | 722.379 | -8463.3743 | 48.1378 | -325.078 | -1609.4301 | -1943.1747 | -906.7056 | -1217.3078 | -2320.7581 | 3 | 19 | -1272.5 | -1237.5 | -1337.5 | 1 | 62.5 | 0 | 13.5 | -146 | -467.5 | -11 | 9 | -5 | -728.5 | 1.5 | -311 | 0 | -69 | 0 | 0 | -43 |  | 0.062762 | 0.17697 | 7863 | 3882 | 0.12497 | 0.2112
|  | 2 | 30 | 44587.5 | 41425 | 39975 | 37487.5 | 36662.5 | 38150 | 41312.5 | 44412.5 | 47887.5 | 50462.5 | 51975 | 52787.5 | 52837.5 | 52612.5 | 51575 | 49600 | 48087.5 | 46950 | 47250 | 47487.5 | 46212.5 | 46625 | 46087.5 | 47637.5 |  | 46253.6458 | 52837.5 | 36662.5 | 3 | 20 | 42199.7023 | 41997.8495 | 42003.5954 | 269.3233 | 1609.0289 | 816.4866 | 40154.7742 | 982.6028 | 819.8602 | 6099.7124 | -811.0914 | 722.379 | -8463.3743 | 48.1378 | -325.078 | -1609.4301 | -1943.1747 | -906.7056 | -1217.3078 | -2320.7581 | 3 | 20 | -847.5 | -525 | -625 | -1 | 139 | -33 | -120 | -66.5 | -203 | -574 | 27.5 | 13 | -29.5 | 3.5 | 73 | 0 | 98 | 0 | 0 | -55 |  | 0.044194 | 0.056543 | 7863 | 3882 | 0.12497 | 0.2112
|  | 2 | 31 | 44425 | 41437.5 | 39437.5 | 36425 | 34875 | 34700 | 35412.5 | 36012.5 | 38650 | 41937.5 | 43725 | 44675 | 46175 | 46100 | 44300 | 42912.5 | 41412.5 | 40487.5 | 42000 | 43300 | 43250 | 43300 | 42975 | 44650 |  | 41357.2917 | 46175 | 34700 | 3 | 21 | 42199.7023 | 41997.8495 | 42003.5954 | 269.3233 | 1609.0289 | 816.4866 | 40154.7742 | 982.6028 | 819.8602 | 6099.7124 | -811.0914 | 722.379 | -8463.3743 | 48.1378 | -325.078 | -1609.4301 | -1943.1747 | -906.7056 | -1217.3078 | -2320.7581 | 3 | 21 | 1632 | 2062.5 | 1962.5 | 0.5 | 164.5 | 30 | -259.5 | 8.5 | -16.5 | 285.5 | 0.5 | 3 | 1415 | 3 | 634 | 0 | -182 | 0 | 0 | 1906 |  | 0.035737 | 0.0042504 | 7863 | 3882 | 0.12497 | 0.2112
|  | Moyenne horaire (MW) |  | 41706.4516 | 38638.3065 | 37136.2903 | 34616.9355 | 33604.8387 | 34328.629 | 35949.5968 | 37762.9032 | 40862.9032 | 43790.3226 | 45615.7258 | 46749.5968 | 47862.0968 | 47636.6935 | 46556.4516 | 45129.8387 | 43868.5484 | 43030.6452 | 43614.1129 | 44158.871 | 43047.5806 | 43080.2419 | 44026.2097 | 45174.5968 |  | 41997.8495 | 53787.5 | 30037.5 | 3 | 22 | 42199.7023 | 41997.8495 | 42003.5954 | 269.3233 | 1609.0289 | 816.4866 | 40154.7742 | 982.6028 | 819.8602 | 6099.7124 | -811.0914 | 722.379 | -8463.3743 | 48.1378 | -325.078 | -1609.4301 | -1943.1747 | -906.7056 | -1217.3078 | -2320.7581 | 3 | 22 | 2670 | 1625 | 1600 | -0.5 | -45 | -8.5 | -37.5 | 36 | 0 | 1171 | 3 | -3.5 | 1556.5 | -1.5 | 3 | 0 | 232 | 0 | 150 | 608 |  | 0.036818 | 0 | 7863 | 3882 | 0.12497 | 0.2112
|  | Max horaire (MW) |  | 44962.5 | 41437.5 | 39975 | 37487.5 | 36662.5 | 38150 | 41312.5 | 44412.5 | 47887.5 | 50462.5 | 51975 | 52987.5 | 53787.5 | 53587.5 | 53162.5 | 51987.5 | 50887.5 | 49912.5 | 49962.5 | 49500 | 48187.5 | 48050 | 47825 | 48600 | Test | 41997.8495 | 53787.5 | 30037.5 | 3 | 23 | 42199.7023 | 41997.8495 | 42003.5954 | 269.3233 | 1609.0289 | 816.4866 | 40154.7742 | 982.6028 | 819.8602 | 6099.7124 | -811.0914 | 722.379 | -8463.3743 | 48.1378 | -325.078 | -1609.4301 | -1943.1747 | -906.7056 | -1217.3078 | -2320.7581 | 3 | 23 | -2440.5 | -3887.5 | -2450 | 0 | 21 | 13 | 1020.5 | -1.5 | 0 | -1731.5 | -95.5 | 10 | -1678.5 | 1 | -1442 | 402 | -28 | 0 | 0 | -2442 |  | 0.041396 | 0 | 7863 | 3882 | 0.12497 | 0.2112
|  | Min horaire (MW) |  | 38337.5 | 35475 | 33987.5 | 31525 | 30437.5 | 30250 | 30087.5 | 30037.5 | 31937.5 | 34612.5 | 36550 | 37862.5 | 39325 | 38912.5 | 36937.5 | 35312.5 | 34387.5 | 34137.5 | 35462.5 | 37012.5 | 37400 | 37950 | 39850 | 41512.5 |  | 41997.8495 | 53787.5 | 30037.5 | 4 | 0 | 42199.7023 | 41997.8495 | 42003.5954 | 269.3233 | 1609.0289 | 816.4866 | 40154.7742 | 982.6028 | 819.8602 | 6099.7124 | -811.0914 | 722.379 | -8463.3743 | 48.1378 | -325.078 | -1609.4301 | -1943.1747 | -906.7056 | -1217.3078 | -2320.7581 | 4 | 0 | -4047 | -2775 | -3037.5 | 0 | 64 | 13.5 | 159 | -29 | 0 | -1805.5 | -783.5 | 9 | -1674 | 3.5 | -684 | 0 | 306 | -100 | 0 | 94 |  | 0.041206 | 0 | 7863 | 3882 | 0.12497 | 0.2112
|  | Classement horaire |  | Heure 0: Prévision J |  | Moyenne | Max | Min | 4 | 1 | 42199.7023 | 41997.8495 | 42003.5954 | 269.3233 | 1609.0289 | 816.4866 | 40154.7742 | 982.6028 | 819.8602 | 6099.7124 | -811.0914 | 722.379 | -8463.3743 | 48.1378 | -325.078 | -1609.4301 | -1943.1747 | -906.7056 | -1217.3078 | -2320.7581 | 4 | 1 | -1372.5 | -1775 | -1712.5 | -0.5 | -204.5 | 5.5 | -63.5 | 18.5 | 0 | -328.5 | -61 | 6.5 | -744.5 | -3.5 | -1135 | 0 | 13 | 0 | 0 | 0 |  | 0.037517 | 0 | 7863 | 3882 | 0.12497 | 0.2112
|  | ad initiale | Jour | Heure 0: Heure |  | Jour | Jour | Jour | 4 | 2 | 42199.7023 | 41997.8495 | 42003.5954 | 269.3233 | 1609.0289 | 816.4866 | 40154.7742 | 982.6028 | 819.8602 | 6099.7124 | -811.0914 | 722.379 | -8463.3743 | 48.1378 | -325.078 | -1609.4301 | -1943.1747 | -906.7056 | -1217.3078 | -2320.7581 | 4 | 2 | -2530.5 | -2687.5 | -2562.5 | 0 | -49 | 1.5 | 110.5 | 11.5 | 0 | -328.5 | -1007.5 | -14 | -1255 | 0 | -775 | 0 | -292 | 0 | 0 | -105 |  | 0.03987 | 0 | 7863 | 3882 | 0.12497 | 0.2112
|  | 3 |  | 0 | 1 | 2 | 3 | 4 | 5 | 6 | 7 | 8 | 9 | 10 | 11 | 12 | 13 | 14 | 15 | 16 | 17 | 18 | 19 | 20 | 21 | 22 | 23 |  | (MW) | (MW) | (MW) | 4 | 3 | 42199.7023 | 41997.8495 | 42003.5954 | 269.3233 | 1609.0289 | 816.4866 | 40154.7742 | 982.6028 | 819.8602 | 6099.7124 | -811.0914 | 722.379 | -8463.3743 | 48.1378 | -325.078 | -1609.4301 | -1943.1747 | -906.7056 | -1217.3078 | -2320.7581 | 4 | 3 | -1418.5 | -1375 | -1137.5 | 0 | 25.5 | -2 | 247 | 8.5 | 0 | -115.5 | -714.5 | -3 | -864 | 0.5 | -710 | 0 | -2 | 0 | 0 | -168 |  | 0.041333 | 0 | 7863 | 3882 | 0.12497 | 0.2112
|  | 3 | 1 | 44337.5 | 40812.5 | 39312.5 | 36812.5 | 35912.5 | 37162.5 | 39162.5 | 42087.5 | 46262.5 | 49425 | 51300 | 52887.5 | 53900 | 53625 | 53362.5 | 52275 | 51087.5 | 50112.5 | 50162.5 | 49762.5 | 47562.5 | 46625 | 48387.5 | 49175 |  | 46729.6875 | 53900 | 35912.5 | 4 | 4 | 42199.7023 | 41997.8495 | 42003.5954 | 269.3233 | 1609.0289 | 816.4866 | 40154.7742 | 982.6028 | 819.8602 | 6099.7124 | -811.0914 | 722.379 | -8463.3743 | 48.1378 | -325.078 | -1609.4301 | -1943.1747 | -906.7056 | -1217.3078 | -2320.7581 | 4 | 4 | -489 | -437.5 | -350 | 0 | -26.5 | 3 | -112.5 | 27.5 | 0 | -80.5 | 1.5 | 8.5 | -311 | 0 | 30 | 0 | 330 | 0 | 0 | -355 |  | 0.042414 | 0 | 7863 | 3882 | 0.12497 | 0.2112
|  | 3 | 2 | 44437.5 | 41125 | 39587.5 | 37150 | 36212.5 | 37375 | 39250 | 42162.5 | 45912.5 | 49137.5 | 50962.5 | 52125 | 53025 | 52700 | 51887.5 | 50475 | 49162.5 | 48187.5 | 48175 | 47662.5 | 45412.5 | 44512.5 | 46387.5 | 47700 |  | 45863.5417 | 53025 | 36212.5 | 4 | 5 | 42199.7023 | 41997.8495 | 42003.5954 | 269.3233 | 1609.0289 | 816.4866 | 40154.7742 | 982.6028 | 819.8602 | 6099.7124 | -811.0914 | 722.379 | -8463.3743 | 48.1378 | -325.078 | -1609.4301 | -1943.1747 | -906.7056 | -1217.3078 | -2320.7581 | 4 | 5 | -294 | -787.5 | -587.5 | 0 | -4.5 | 2.5 | -226 | -7.5 | 0 | 80.5 | 3.5 | -5 | -137 | 0 | -30 | 251 | -223 | 0 | 0 | -127 |  | 0.045911 | 0 | 7863 | 3882 | 0.12497 | 0.2112
|  | 3 | 3 | 43050 | 39600 | 37837.5 | 35037.5 | 33787.5 | 33900 | 34075 | 34950 | 37625 | 40887.5 | 42862.5 | 43837.5 | 45587.5 | 45112.5 | 43725 | 42425 | 41400 | 40875 | 41587.5 | 41775 | 40437.5 | 39812.5 | 41775 | 43375 |  | 40222.3958 | 45587.5 | 33787.5 | 4 | 6 | 42199.7023 | 41997.8495 | 42003.5954 | 269.3233 | 1609.0289 | 816.4866 | 40154.7742 | 982.6028 | 819.8602 | 6099.7124 | -811.0914 | 722.379 | -8463.3743 | 48.1378 | -325.078 | -1609.4301 | -1943.1747 | -906.7056 | -1217.3078 | -2320.7581 | 4 | 6 | -412.5 | 450 | 25 | 0.5 | -5 | -1 | -213 | -0.5 | 57.5 | -9.5 | -222 | -3.5 | -16 | 0 | 167 | 6 | 46 | 0 | 0 | 7 |  | 0.044957 | 0 | 7863 | 3882 | 0.12497 | 0.2112
|  | 3 | 4 | 40925 | 37887.5 | 36175 | 33612.5 | 32475 | 32125 | 31537.5 | 31562.5 | 33887.5 | 36600 | 38687.5 | 40100 | 41925 | 41437.5 | 39562.5 | 38000 | 37275 | 36987.5 | 38025 | 39425 | 39687.5 | 40075 | 42062.5 | 43675 |  | 37654.6875 | 43675 | 31537.5 | 4 | 7 | 42199.7023 | 41997.8495 | 42003.5954 | 269.3233 | 1609.0289 | 816.4866 | 40154.7742 | 982.6028 | 819.8602 | 6099.7124 | -811.0914 | 722.379 | -8463.3743 | 48.1378 | -325.078 | -1609.4301 | -1943.1747 | -906.7056 | -1217.3078 | -2320.7581 | 4 | 7 | 1718.5 | 2212.5 | 2325 | 0.5 | -7.5 | -3 | 612 | -73.5 | 329 | 176.5 | 59 | -2.5 | 628 | -1 | -112 | -10 | 507 | 0 | 0 | 276 |  | 0.044894 | 0.014812 | 7863 | 3882 | 0.12497 | 0.2112
|  | 3 | 5 | 40462.5 | 37425 | 35950 | 33625 | 32987.5 | 34250 | 36312.5 | 38750 | 42262.5 | 45612.5 | 47437.5 | 48925 | 50375 | 50137.5 | 49612.5 | 48162.5 | 46925 | 45600 | 45750 | 46075 | 44512.5 | 43800 | 45662.5 | 46425 |  | 43209.8958 | 50375 | 32987.5 | 4 | 8 | 42199.7023 | 41997.8495 | 42003.5954 | 269.3233 | 1609.0289 | 816.4866 | 40154.7742 | 982.6028 | 819.8602 | 6099.7124 | -811.0914 | 722.379 | -8463.3743 | 48.1378 | -325.078 | -1609.4301 | -1943.1747 | -906.7056 | -1217.3078 | -2320.7581 | 4 | 8 | 2654.5 | 2675 | 2712.5 | 0.5 | 12.5 | -16 | 564 | -66 | 618 | 285.5 | 449 | -3 | 810.5 | -1.5 | 458 | -649 | 60 | 0 | 0 | 651 |  | 0.035546 | 0.099562 | 7863 | 3882 | 0.12497 | 0.2112
|  | 3 | 6 | 42125 | 38987.5 | 37612.5 | 35387.5 | 34600 | 35537.5 | 37387.5 | 39700 | 43250 | 46287.5 | 48025 | 49237.5 | 50362.5 | 49812.5 | 49012.5 | 47737.5 | 46475 | 45275 | 45887.5 | 46275 | 44675 | 44112.5 | 45612.5 | 46400 |  | 43740.625 | 50362.5 | 34600 | 4 | 9 | 42199.7023 | 41997.8495 | 42003.5954 | 269.3233 | 1609.0289 | 816.4866 | 40154.7742 | 982.6028 | 819.8602 | 6099.7124 | -811.0914 | 722.379 | -8463.3743 | 48.1378 | -325.078 | -1609.4301 | -1943.1747 | -906.7056 | -1217.3078 | -2320.7581 | 4 | 9 | 2229 | 2375 | 2087.5 | 0.5 | -5.5 | 3 | -103 | 51 | 616 | 224.5 | 1024.5 | 3.5 | 414 | -1 | 60 | 0 | 130 | 0 | 0 | 485 |  | 0.027152 | 0.25876 | 7863 | 3882 | 0.12497 | 0.2112
|  | 3 | 7 | 41600 | 38512.5 | 37137.5 | 34725 | 33950 | 35075 | 37000 | 39187.5 | 42362.5 | 45200 | 47187.5 | 48037.5 | 48975 | 48437.5 | 47612.5 | 46375 | 45175 | 44262.5 | 44975 | 45387.5 | 44037.5 | 43812.5 | 45112.5 | 45650 |  | 42907.8125 | 48975 | 33950 | 4 | 10 | 42199.7023 | 41997.8495 | 42003.5954 | 269.3233 | 1609.0289 | 816.4866 | 40154.7742 | 982.6028 | 819.8602 | 6099.7124 | -811.0914 | 722.379 | -8463.3743 | 48.1378 | -325.078 | -1609.4301 | -1943.1747 | -906.7056 | -1217.3078 | -2320.7581 | 4 | 10 | 1563.5 | 1775 | 1412.5 | -0.5 | 129 | -16 | 131.5 | 64.5 | 572.5 | 209 | -152 | -7.5 | 634 | 1 | 828 | 0 | 52 | 0 | 0 | -92 |  | 0.033639 | 0.41744 | 7863 | 3882 | 0.12497 | 0.2112
|  | 3 | 8 | 40400 | 37425 | 36100 | 33750 | 32925 | 34100 | 36037.5 | 38500 | 41712.5 | 44550 | 46162.5 | 47250 | 47837.5 | 47325 | 46400 | 45012.5 | 43712.5 | 43025 | 43475 | 43775 | 42412.5 | 42050 | 43112.5 | 44200 |  | 41718.75 | 47837.5 | 32925 | 4 | 11 | 42199.7023 | 41997.8495 | 42003.5954 | 269.3233 | 1609.0289 | 816.4866 | 40154.7742 | 982.6028 | 819.8602 | 6099.7124 | -811.0914 | 722.379 | -8463.3743 | 48.1378 | -325.078 | -1609.4301 | -1943.1747 | -906.7056 | -1217.3078 | -2320.7581 | 4 | 11 | 1601 | 1812.5 | 1825 | -1.5 | -14.5 | 8.5 | -180.5 | 85.5 | 396.5 | 96 | 278.5 | -4.5 | 936 | -0.5 | 1204 | 0 | 116 | 0 | 0 | 98 |  | 0.041842 | 0.56491 | 7863 | 3882 | 0.12497 | 0.2112
|  | 3 | 9 | 40450 | 37475 | 36125 | 33687.5 | 32887.5 | 33900 | 35787.5 | 38175 | 41262.5 | 44100 | 45712.5 | 46575 | 47437.5 | 46962.5 | 46050 | 44562.5 | 42887.5 | 41987.5 | 42737.5 | 42962.5 | 41112.5 | 41037.5 | 42525 | 43762.5 |  | 41256.7708 | 47437.5 | 32887.5 | 4 | 12 | 42199.7023 | 41997.8495 | 42003.5954 | 269.3233 | 1609.0289 | 816.4866 | 40154.7742 | 982.6028 | 819.8602 | 6099.7124 | -811.0914 | 722.379 | -8463.3743 | 48.1378 | -325.078 | -1609.4301 | -1943.1747 | -906.7056 | -1217.3078 | -2320.7581 | 4 | 12 | 422.5 | -362.5 | -487.5 | 0.5 | -75 | 8.5 | -752 | 78 | 216 | 61 | 33 | -3.5 | 856 | -1.5 | -40 | 0 | -111 | 0 | 0 | 108 |  | 0.052715 | 0.66705 | 7863 | 3882 | 0.12497 | 0.2112
|  | 3 | 10 | 40000 | 36987.5 | 35487.5 | 32775 | 31675 | 31950 | 32237.5 | 32850 | 35412.5 | 38512.5 | 40212.5 | 41287.5 | 42775 | 42450 | 41050 | 39950 | 38725 | 37962.5 | 38837.5 | 39525 | 38275 | 38187.5 | 40050 | 41650 |  | 37867.7083 | 42775 | 31675 | 4 | 13 | 42199.7023 | 41997.8495 | 42003.5954 | 269.3233 | 1609.0289 | 816.4866 | 40154.7742 | 982.6028 | 819.8602 | 6099.7124 | -811.0914 | 722.379 | -8463.3743 | 48.1378 | -325.078 | -1609.4301 | -1943.1747 | -906.7056 | -1217.3078 | -2320.7581 | 4 | 13 | -1738.5 | -2200 | -1875 | 0 | 1 | -7 | -443.5 | 86.5 | 28 | -516.5 | -544 | -1 | -343 | 1 | -377 | 0 | 182 | 0 | 0 | -479 |  | 0.062635 | 0.72269 | 7863 | 3882 | 0.12497 | 0.2112
|  | 3 | 11 | 39000 | 36112.5 | 34462.5 | 31900 | 30625 | 30387.5 | 30112.5 | 30137.5 | 32212.5 | 34862.5 | 36862.5 | 38137.5 | 39862.5 | 39500 | 37475 | 35750 | 34725 | 34437.5 | 35825 | 37412.5 | 37800 | 38912.5 | 40675 | 42075 |  | 35802.6042 | 42075 | 30112.5 | 4 | 14 | 42199.7023 | 41997.8495 | 42003.5954 | 269.3233 | 1609.0289 | 816.4866 | 40154.7742 | 982.6028 | 819.8602 | 6099.7124 | -811.0914 | 722.379 | -8463.3743 | 48.1378 | -325.078 | -1609.4301 | -1943.1747 | -906.7056 | -1217.3078 | -2320.7581 | 4 | 14 | -1391.5 | -1537.5 | -1562.5 | 0 | 20 | -10.5 | 273.5 | 29.5 | -153 | -211.5 | -566.5 | -1.5 | -771 | 1 | -1093 | 0 | 122 | 0 | 0 | 21 |  | 0.073636 | 0.72991 | 7863 | 3882 | 0.12497 | 0.2112
|  | 3 | 12 | 38875 | 35712.5 | 34437.5 | 32087.5 | 31387.5 | 32662.5 | 34725 | 37000 | 40162.5 | 43162.5 | 44887.5 | 45975 | 47275 | 47212.5 | 46275 | 44587.5 | 43400 | 42387.5 | 42925 | 43525 | 42112.5 | 41812.5 | 43112.5 | 44350 |  | 40835.4167 | 47275 | 31387.5 | 4 | 15 | 42199.7023 | 41997.8495 | 42003.5954 | 269.3233 | 1609.0289 | 816.4866 | 40154.7742 | 982.6028 | 819.8602 | 6099.7124 | -811.0914 | 722.379 | -8463.3743 | 48.1378 | -325.078 | -1609.4301 | -1943.1747 | -906.7056 | -1217.3078 | -2320.7581 | 4 | 15 | -830 | -812.5 | -725 | -0.5 | -13.5 | 0 | 491 | 32 | -230.5 | -90.5 | 452 | 1.5 | -1470.5 | -0.5 | -1095 | 2 | -118 | 0 | 0 | -185 |  | 0.077388 | 0.69049 | 7863 | 3882 | 0.12497 | 0.2112
|  | 3 | 13 | 40600 | 37512.5 | 36237.5 | 33812.5 | 32912.5 | 34037.5 | 35837.5 | 37750 | 40887.5 | 43925 | 45612.5 | 46587.5 | 47737.5 | 47587.5 | 46612.5 | 45137.5 | 43950 | 43212.5 | 43675 | 44025 | 42275 | 41862.5 | 43175 | 44337.5 |  | 41637.5 | 47737.5 | 32912.5 | 4 | 16 | 42199.7023 | 41997.8495 | 42003.5954 | 269.3233 | 1609.0289 | 816.4866 | 40154.7742 | 982.6028 | 819.8602 | 6099.7124 | -811.0914 | 722.379 | -8463.3743 | 48.1378 | -325.078 | -1609.4301 | -1943.1747 | -906.7056 | -1217.3078 | -2320.7581 | 4 | 16 | -257.5 | -225 | -287.5 | 1 | 6.5 | -6 | 569 | -26.5 | -455 | 166 | 424 | -5.5 | -932 | -0.5 | 89 | -1 | -212 | 0 | 0 | -589 |  | 0.081457 | 0.63112 | 7863 | 3882 | 0.12497 | 0.2112
|  | 3 | 14 | 40775 | 37687.5 | 36250 | 33812.5 | 32900 | 33912.5 | 35787.5 | 37900 | 41187.5 | 43812.5 | 45225 | 46225 | 47337.5 | 46975 | 46112.5 | 44737.5 | 43387.5 | 42450 | 43037.5 | 43487.5 | 41350 | 41150 | 42487.5 | 43575 |  | 41315.1042 | 47337.5 | 32900 | 4 | 17 | 42199.7023 | 41997.8495 | 42003.5954 | 269.3233 | 1609.0289 | 816.4866 | 40154.7742 | 982.6028 | 819.8602 | 6099.7124 | -811.0914 | 722.379 | -8463.3743 | 48.1378 | -325.078 | -1609.4301 | -1943.1747 | -906.7056 | -1217.3078 | -2320.7581 | 4 | 17 | 787.5 | 1150 | 1037.5 | -0.5 | -0.5 | 3 | 634 | -67 | -577 | 700 | 736 | -2 | -637.5 | -1 | -89 | -1 | -237 | 100 | 0 | -75 |  | 0.078087 | 0.51391 | 7863 | 3882 | 0.12497 | 0.2112
|  | 3 | 15 | 41000 | 37887.5 | 36362.5 | 33675 | 32275 | 32150 | 32412.5 | 32437.5 | 34662.5 | 37337.5 | 39225 | 40462.5 | 42100 | 41662.5 | 39812.5 | 38375 | 37075 | 36825 | 38112.5 | 39300 | 39475 | 40425 | 42012.5 | 43300 |  | 37848.4375 | 43300 | 32150 | 4 | 18 | 42199.7023 | 41997.8495 | 42003.5954 | 269.3233 | 1609.0289 | 816.4866 | 40154.7742 | 982.6028 | 819.8602 | 6099.7124 | -811.0914 | 722.379 | -8463.3743 | 48.1378 | -325.078 | -1609.4301 | -1943.1747 | -906.7056 | -1217.3078 | -2320.7581 | 4 | 18 | 1302.5 | 1537.5 | 1400 | 1 | 143.5 | 5.5 | 93 | -104 | -660.5 | 1140.5 | 671 | -6 | 18 | 2 | 345 | 0 | -310 | 0 | 0 | 75 |  | 0.069566 | 0.36528 | 7863 | 3882 | 0.12497 | 0.2112
|  | 3 | 16 | 39912.5 | 37087.5 | 35400 | 33050 | 32100 | 32825 | 34562.5 | 35962.5 | 38837.5 | 41962.5 | 43887.5 | 45137.5 | 46837.5 | 46675 | 45600 | 44162.5 | 42700 | 42075 | 42675 | 43150 | 41725 | 42062.5 | 43687.5 | 44837.5 |  | 40704.6875 | 46837.5 | 32100 | 4 | 19 | 42199.7023 | 41997.8495 | 42003.5954 | 269.3233 | 1609.0289 | 816.4866 | 40154.7742 | 982.6028 | 819.8602 | 6099.7124 | -811.0914 | 722.379 | -8463.3743 | 48.1378 | -325.078 | -1609.4301 | -1943.1747 | -906.7056 | -1217.3078 | -2320.7581 | 4 | 19 | 405 | 350 | 262.5 | -1 | 106.5 | 1.5 | 98.5 | -166.5 | -537.5 | 1208 | -23 | 6 | -287.5 | 1.5 | -79 | 0 | -197 | 0 | 0 | -75 |  | 0.05634 | 0.19513 | 7863 | 3882 | 0.12497 | 0.2112
86 |  | 3 | 17 | 40937.5 | 38137.5 | 36125 | 33550 | 32325 | 32650 | 33350 | 33587.5 | 36025 | 38975 | 40800 | 41762.5 | 43025 | 43312.5 | 41550 | 40300 | 39100 | 38450 | 39300 | 40000 | 38975 | 39200 | 41175 | 42700 |  | 38554.6875 | 43312.5 | 32325 | 4 | 20 | 42199.7023 | 41997.8495 | 42003.5954 | 269.3233 | 1609.0289 | 816.4866 | 40154.7742 | 982.6028 | 819.8602 | 6099.7124 | -811.0914 | 722.379 | -8463.3743 | 48.1378 | -325.078 | -1609.4301 | -1943.1747 | -906.7056 | -1217.3078 | -2320.7581 | 4 | 20 | 184 | 325 | 387.5 | 0 | 62 | -4 | 36 | -61.5 | -204 | -83.5 | 17 | 0.5 | 422.5 | 1.5 | 733 | 0 | -250 | 0 | 0 | 152 |  | 0.035165 | 0.056672 | 7863 | 3882 | 0.12497 | 0.2112
116 |  | 3 | 18 | 40150 | 36875 | 35162.5 | 32550 | 31375 | 31100 | 31237.5 | 30887.5 | 32950 | 35587.5 | 37762.5 | 38975 | 40500 | 40337.5 | 38437.5 | 37150 | 36250 | 36175 | 37362.5 | 39087.5 | 39750 | 40975 | 42350 | 43162.5 |  | 36922.9167 | 43162.5 | 30887.5 | 4 | 21 | 42199.7023 | 41997.8495 | 42003.5954 | 269.3233 | 1609.0289 | 816.4866 | 40154.7742 | 982.6028 | 819.8602 | 6099.7124 | -811.0914 | 722.379 | -8463.3743 | 48.1378 | -325.078 | -1609.4301 | -1943.1747 | -906.7056 | -1217.3078 | -2320.7581 | 4 | 21 | 1879 | 1950 | 1987.5 | 0.5 | -35.5 | -7 | -36 | 46 | -16 | 494 | 19.5 | 1.5 | 1411 | -1.5 | 1767 | 0 | 109 | 0 | 0 | 168 |  | 0.027343 | 0.0041216 | 7863 | 3882 | 0.12497 | 0.2112
AD86 |  | 3 | 19 | 39475 | 36675 | 35050 | 32825 | 32375 | 33625 | 36200 | 38687.5 | 42262.5 | 45200 | 47012.5 | 48037.5 | 49437.5 | 49075 | 48225 | 46912.5 | 45962.5 | 45300 | 45612.5 | 46087.5 | 44612.5 | 44100 | 45200 | 46312.5 |  | 42677.6042 | 49437.5 | 32375 | 4 | 22 | 42199.7023 | 41997.8495 | 42003.5954 | 269.3233 | 1609.0289 | 816.4866 | 40154.7742 | 982.6028 | 819.8602 | 6099.7124 | -811.0914 | 722.379 | -8463.3743 | 48.1378 | -325.078 | -1609.4301 | -1943.1747 | -906.7056 | -1217.3078 | -2320.7581 | 4 | 22 | 2400 | 1475 | 1612.5 | -1 | -71.5 | 14 | -101 | 97.5 | 0 | 323.5 | 0.5 | 3 | 2134.5 | -1.5 | 1959 | 0 | 118 | 0 | 0 | 205 |  | 0.033193 | 0 | 7863 | 3882 | 0.12497 | 0.2112
AD116 |  | 3 | 20 | 41425 | 38462.5 | 36987.5 | 34700 | 33900 | 35187.5 | 37562.5 | 39662.5 | 43100 | 45925 | 47550 | 48512.5 | 49262.5 | 49250 | 48300 | 46837.5 | 45625 | 44787.5 | 45125 | 45400 | 44000 | 43587.5 | 44775 | 45887.5 |  | 43158.8542 | 49262.5 | 33900 | 4 | 23 | 42199.7023 | 41997.8495 | 42003.5954 | 269.3233 | 1609.0289 | 816.4866 | 40154.7742 | 982.6028 | 819.8602 | 6099.7124 | -811.0914 | 722.379 | -8463.3743 | 48.1378 | -325.078 | -1609.4301 | -1943.1747 | -906.7056 | -1217.3078 | -2320.7581 | 4 | 23 | -2849 | -2837.5 | -3212.5 | 2 | -124 | 0 | 295.5 | 86.5 | 0 | -2571.5 | -127 | 0.5 | -411.5 | 0 | -2883 | 250 | 359 | 0 | 0 | 154 |  | 0.045593 | 0 | 7863 | 3882 | 0.12497 | 0.2112
AE86 |  | 3 | 21 | 41875 | 38737.5 | 37350 | 34987.5 | 34062.5 | 35225 | 37875 | 40037.5 | 43350 | 46300 | 47737.5 | 48775 | 49775 | 49412.5 | 48737.5 | 47275 | 45925 | 44862.5 | 45575 | 45962.5 | 44350 | 44537.5 | 45512.5 | 46262.5 |  | 43520.8333 | 49775 | 34062.5 | 5 | 0 | 42199.7023 | 41997.8495 | 42003.5954 | 269.3233 | 1609.0289 | 816.4866 | 40154.7742 | 982.6028 | 819.8602 | 6099.7124 | -811.0914 | 722.379 | -8463.3743 | 48.1378 | -325.078 | -1609.4301 | -1943.1747 | -906.7056 | -1217.3078 | -2320.7581 | 5 | 0 | -4159 | -3175 | -3037.5 | -1 | -114 | -8.5 | -82 | 68.5 | 0 | -875.5 | -1781 | -22.5 | -1342 | -1 | -6 | 0 | -494 | -100 | 0 | -394 |  | 0.056594 | 0 | 7863 | 3882 | 0.12497 | 0.2112
AE116 |  | 3 | 22 | 42425 | 39187.5 | 37637.5 | 35337.5 | 34512.5 | 35775 | 38250 | 40412.5 | 43625 | 46337.5 | 48225 | 49312.5 | 50112.5 | 49925 | 49425 | 48262.5 | 46950 | 45962.5 | 46300 | 46737.5 | 45337.5 | 45050 | 45775 | 46600 |  | 44061.4583 | 50112.5 | 34512.5 | 5 | 1 | 42199.7023 | 41997.8495 | 42003.5954 | 269.3233 | 1609.0289 | 816.4866 | 40154.7742 | 982.6028 | 819.8602 | 6099.7124 | -811.0914 | 722.379 | -8463.3743 | 48.1378 | -325.078 | -1609.4301 | -1943.1747 | -906.7056 | -1217.3078 | -2320.7581 | 5 | 1 | -1164 | -1225 | -1475 | -0.5 | -7.5 | 4.5 | 252.5 | 65.5 | 0 | -134.5 | -93 | 6.5 | -1257.5 | -0.5 | -1337 | 0 | -28 | 0 | 0 | -341 |  | 0.065306 | 0 | 7863 | 3882 | 0.12497 | 0.2112
AF86 |  | 3 | 23 | 42875 | 39887.5 | 38375 | 35900 | 35062.5 | 36300 | 38850 | 40912.5 | 44150 | 47225 | 49187.5 | 50075 | 51000 | 50887.5 | 50012.5 | 48437.5 | 47137.5 | 46512.5 | 46825 | 46825 | 44637.5 | 44712.5 | 45650 | 46312.5 |  | 44489.5833 | 51000 | 35062.5 | 5 | 2 | 42199.7023 | 41997.8495 | 42003.5954 | 269.3233 | 1609.0289 | 816.4866 | 40154.7742 | 982.6028 | 819.8602 | 6099.7124 | -811.0914 | 722.379 | -8463.3743 | 48.1378 | -325.078 | -1609.4301 | -1943.1747 | -906.7056 | -1217.3078 | -2320.7581 | 5 | 2 | -2249.5 | -2250 | -2325 | -0.5 | -36.5 | -6 | -239 | 86.5 | 0 | -426.5 | -565 | 2.5 | -1065 | 0 | -351 | 0 | -36 | 0 | 0 | -170 |  | 0.073636 | 0 | 7863 | 3882 | 0.12497 | 0.2112
AF116 |  | 3 | 24 | 42762.5 | 39687.5 | 37800 | 35062.5 | 33587.5 | 33787.5 | 34812.5 | 35187.5 | 37600 | 40437.5 | 42737.5 | 44025 | 45712.5 | 45375 | 43300 | 41775 | 40625 | 39875 | 40975 | 41725 | 41262.5 | 41962.5 | 42162.5 | 44037.5 |  | 40261.4583 | 45712.5 | 33587.5 | 5 | 3 | 42199.7023 | 41997.8495 | 42003.5954 | 269.3233 | 1609.0289 | 816.4866 | 40154.7742 | 982.6028 | 819.8602 | 6099.7124 | -811.0914 | 722.379 | -8463.3743 | 48.1378 | -325.078 | -1609.4301 | -1943.1747 | -906.7056 | -1217.3078 | -2320.7581 | 5 | 3 | -912.5 | -875 | -637.5 | 1 | 0 | 5 | -417 | 126.5 | 0 | -6.5 | -302 | -2.5 | -318 | 1 | -148 | 2 | 0 | 0 | 0 | 0 |  | 0.084637 | 0 | 7863 | 3882 | 0.12497 | 0.2112
|  | 3 | 25 | 39725 | 36387.5 | 34887.5 | 32400 | 31162.5 | 30887.5 | 31262.5 | 31075 | 32900 | 35987.5 | 38350 | 40012.5 | 41925 | 41700 | 39512.5 | 38150 | 36725 | 36237.5 | 37525 | 39275 | 39700 | 41212.5 | 41587.5 | 43062.5 |  | 37152.0833 | 43062.5 | 30887.5 | 5 | 4 | 42199.7023 | 41997.8495 | 42003.5954 | 269.3233 | 1609.0289 | 816.4866 | 40154.7742 | 982.6028 | 819.8602 | 6099.7124 | -811.0914 | 722.379 | -8463.3743 | 48.1378 | -325.078 | -1609.4301 | -1943.1747 | -906.7056 | -1217.3078 | -2320.7581 | 5 | 4 | 843 | 1300 | 1262.5 | 0.5 | 59 | -1.5 | 233 | 126 | 0 | 174.5 | 29.5 | -7 | 230.5 | 0 | 0 | -1 | 329 | 0 | 0 | 0 |  | 0.10072 | 0 | 7863 | 3882 | 0.12497 | 0.2112
|  | 3 | 26 | 39725 | 36837.5 | 35400 | 33150 | 32700 | 34562.5 | 38050 | 41025 | 44625 | 47562.5 | 49125 | 50437.5 | 51412.5 | 51137.5 | 50362.5 | 48975 | 47687.5 | 46187.5 | 46437.5 | 47212.5 | 46362.5 | 46362.5 | 45600 | 46825 |  | 44073.4375 | 51412.5 | 32700 | 5 | 5 | 42199.7023 | 41997.8495 | 42003.5954 | 269.3233 | 1609.0289 | 816.4866 | 40154.7742 | 982.6028 | 819.8602 | 6099.7124 | -811.0914 | 722.379 | -8463.3743 | 48.1378 | -325.078 | -1609.4301 | -1943.1747 | -906.7056 | -1217.3078 | -2320.7581 | 5 | 5 | 2026 | 2212.5 | 2062.5 | -0.5 | 278.5 | -13.5 | 1245.5 | 69.5 | 0 | 165.5 | 477 | -9 | -187.5 | 4 | 0 | -249 | -230 | 0 | 0 | 0 |  | 0.11675 | 0 | 7863 | 3882 | 0.12497 | 0.2112
|  | 3 | 27 | 43712.5 | 40725 | 39200 | 36550 | 35875 | 37375 | 40425 | 43625 | 47412.5 | 50187.5 | 51775 | 52550 | 53212.5 | 52912.5 | 52237.5 | 50825 | 49475 | 48137.5 | 48325 | 48587.5 | 47387.5 | 47675 | 46812.5 | 47762.5 |  | 46365.1042 | 53212.5 | 35875 | 5 | 6 | 42199.7023 | 41997.8495 | 42003.5954 | 269.3233 | 1609.0289 | 816.4866 | 40154.7742 | 982.6028 | 819.8602 | 6099.7124 | -811.0914 | 722.379 | -8463.3743 | 48.1378 | -325.078 | -1609.4301 | -1943.1747 | -906.7056 | -1217.3078 | -2320.7581 | 5 | 6 | 2105 | 2950 | 2437.5 | 0.5 | 219 | 4.5 | 246 | 64.5 | 64.5 | 391 | 1087 | -2 | 29.5 | 3 | 550 | 27 | -177 | 100 | -150 | 277 |  | 0.12559 | 0 | 7863 | 3882 | 0.12497 | 0.2112
|  | 3 | 28 | 44137.5 | 41325 | 39712.5 | 37150 | 36187.5 | 37562.5 | 40812.5 | 43725 | 47175 | 50287.5 | 51737.5 | 52637.5 | 53275 | 53037.5 | 52450 | 51050 | 49600 | 48162.5 | 48375 | 49162.5 | 48187.5 | 48050 | 47100 | 48175 |  | 46628.125 | 53275 | 36187.5 | 5 | 7 | 42199.7023 | 41997.8495 | 42003.5954 | 269.3233 | 1609.0289 | 816.4866 | 40154.7742 | 982.6028 | 819.8602 | 6099.7124 | -811.0914 | 722.379 | -8463.3743 | 48.1378 | -325.078 | -1609.4301 | -1943.1747 | -906.7056 | -1217.3078 | -2320.7581 | 5 | 7 | 3398.5 | 3787.5 | 3512.5 | 0 | 329 | 37 | -24 | -8.5 | 356 | 913.5 | 1038 | -7.5 | 765.5 | 4 | 470 | -26 | 410 | 10 | 0 | -12 |  | 0.13379 | 0.016615 | 7863 | 3882 | 0.12497 | 0.2112
|  | 3 | 29 | 44650 | 41575 | 40000 | 37575 | 36725 | 38212.5 | 41337.5 | 44450 | 47975 | 50800 | 52200 | 53087.5 | 53712.5 | 53600 | 52887.5 | 51200 | 49762.5 | 48362.5 | 48400 | 48662.5 | 47462.5 | 47437.5 | 46862.5 | 48175 |  | 46879.6875 | 53712.5 | 36725 | 5 | 8 | 42199.7023 | 41997.8495 | 42003.5954 | 269.3233 | 1609.0289 | 816.4866 | 40154.7742 | 982.6028 | 819.8602 | 6099.7124 | -811.0914 | 722.379 | -8463.3743 | 48.1378 | -325.078 | -1609.4301 | -1943.1747 | -906.7056 | -1217.3078 | -2320.7581 | 5 | 8 | 3448 | 3150 | 3350 | 2 | 497.5 | 22 | 501.5 | -227.5 | 608.5 | 670 | 212.5 | -16.5 | 1177 | 7 | 380 | -1 | -33 | 212 | 0 | 568 |  | 0.13271 | 0.10832 | 7863 | 3882 | 0.12497 | 0.2112
|  | 3 | 30 | 44775 | 41612.5 | 39987.5 | 37612.5 | 36900 | 38262.5 | 41300 | 44275 | 47700 | 50487.5 | 51825 | 52950 | 53712.5 | 53350 | 52162.5 | 50237.5 | 48625 | 47387.5 | 47862.5 | 48375 | 47000 | 47312.5 | 46675 | 48075 |  | 46602.6042 | 53712.5 | 36900 | 5 | 9 | 42199.7023 | 41997.8495 | 42003.5954 | 269.3233 | 1609.0289 | 816.4866 | 40154.7742 | 982.6028 | 819.8602 | 6099.7124 | -811.0914 | 722.379 | -8463.3743 | 48.1378 | -325.078 | -1609.4301 | -1943.1747 | -906.7056 | -1217.3078 | -2320.7581 | 5 | 9 | 2229.5 | 1887.5 | 1825 | 1 | -81 | 1.5 | -324.5 | -56 | 592.5 | 1063.5 | 24.5 | -7 | 1015.5 | -2.5 | 1224 | 165 | 66 | -222 | 0 | 126 |  | 0.10378 | 0.26507 | 7863 | 3882 | 0.12497 | 0.2112
|  | 3 | 31 | 44362.5 | 41212.5 | 39450 | 36325 | 34650 | 34737.5 | 35787.5 | 36387.5 | 38662.5 | 41712.5 | 43725 | 44850 | 46512.5 | 46687.5 | 44800 | 43350 | 41800 | 40775 | 42125 | 43287.5 | 43075 | 43062.5 | 42837.5 | 44562.5 |  | 41447.3958 | 46687.5 | 34650 | 5 | 10 | 42199.7023 | 41997.8495 | 42003.5954 | 269.3233 | 1609.0289 | 816.4866 | 40154.7742 | 982.6028 | 819.8602 | 6099.7124 | -811.0914 | 722.379 | -8463.3743 | 48.1378 | -325.078 | -1609.4301 | -1943.1747 | -906.7056 | -1217.3078 | -2320.7581 | 5 | 10 | 1450.5 | 1225 | 1487.5 | -2.5 | -84 | 8.5 | 21 | 214 | 465 | -460 | -1.5 | -6 | 1295 | -2 | 440 | 833 | 34 | 0 | 0 | 71 |  | 0.096655 | 0.4177 | 7863 | 3882 | 0.12497 | 0.2112
|  | Moyenne horaire (MW) |  | 41643.9516 | 38566.5323 | 37019.3548 | 34534.6774 | 33581.0484 | 34406.4516 | 36107.6613 | 37840.3226 | 40884.2742 | 43818.9516 | 45612.9032 | 46735.0806 | 47933.4677 | 47664.9194 | 46534.2742 | 45111.6935 | 43848.7903 | 42994.7581 | 43612.5 | 44190.7258 | 43063.3065 | 43080.2419 | 44061.6935 | 45238.7097 |  | 42003.5954 | 53900 | 30112.5 | 5 | 11 | 42199.7023 | 41997.8495 | 42003.5954 | 269.3233 | 1609.0289 | 816.4866 | 40154.7742 | 982.6028 | 819.8602 | 6099.7124 | -811.0914 | 722.379 | -8463.3743 | 48.1378 | -325.078 | -1609.4301 | -1943.1747 | -906.7056 | -1217.3078 | -2320.7581 | 5 | 11 | 1465.5 | 1012.5 | 1450 | 0 | -78.5 | -33 | -13 | 289 | 291.5 | -125.5 | 0 | 1.5 | 1134.5 | -1.5 | 620 | 0 | 89 | 0 | 0 | 27 |  | 0.12387 | 0.53748 | 7863 | 3882 | 0.12497 | 0.2112
|  | Max horaire (MW) |  | 44775 | 41612.5 | 40000 | 37612.5 | 36900 | 38262.5 | 41337.5 | 44450 | 47975 | 50800 | 52200 | 53087.5 | 53900 | 53625 | 53362.5 | 52275 | 51087.5 | 50112.5 | 50162.5 | 49762.5 | 48187.5 | 48050 | 48387.5 | 49175 | Test | 42003.5954 | 53900 | 30112.5 | 5 | 12 | 42199.7023 | 41997.8495 | 42003.5954 | 269.3233 | 1609.0289 | 816.4866 | 40154.7742 | 982.6028 | 819.8602 | 6099.7124 | -811.0914 | 722.379 | -8463.3743 | 48.1378 | -325.078 | -1609.4301 | -1943.1747 | -906.7056 | -1217.3078 | -2320.7581 | 5 | 12 | 300.5 | -237.5 | -237.5 | 0.5 | 188.5 | -28 | 89 | 159 | 113 | 179.5 | 1.5 | -12.5 | -388.5 | 2.5 | -805 | -458 | 46 | 0 | 0 | 120 |  | 0.16063 | 0.61257 | 7863 | 3882 | 0.12497 | 0.2112
|  | Min horaire (MW) |  | 38875 | 35712.5 | 34437.5 | 31900 | 30625 | 30387.5 | 30112.5 | 30137.5 | 32212.5 | 34862.5 | 36862.5 | 38137.5 | 39862.5 | 39500 | 37475 | 35750 | 34725 | 34437.5 | 35825 | 37412.5 | 37800 | 38187.5 | 40050 | 41650 |  | 42003.5954 | 53900 | 30112.5 | 5 | 13 | 42199.7023 | 41997.8495 | 42003.5954 | 269.3233 | 1609.0289 | 816.4866 | 40154.7742 | 982.6028 | 819.8602 | 6099.7124 | -811.0914 | 722.379 | -8463.3743 | 48.1378 | -325.078 | -1609.4301 | -1943.1747 | -906.7056 | -1217.3078 | -2320.7581 | 5 | 13 | -434 | -787.5 | -525 | -0.5 | 67.5 | -19 | -106 | 178 | 1.5 | -225.5 | 5 | -1 | -336 | 0.5 | 32 | -42 | -81 | 0 | 0 | 2 |  | 0.18085 | 0.64168 | 7863 | 3882 | 0.12497 | 0.2112
|  | Classement horaire |  | Heure 0: Fioul |  | Moyenne | Max | Min | 5 | 14 | 42199.7023 | 41997.8495 | 42003.5954 | 269.3233 | 1609.0289 | 816.4866 | 40154.7742 | 982.6028 | 819.8602 | 6099.7124 | -811.0914 | 722.379 | -8463.3743 | 48.1378 | -325.078 | -1609.4301 | -1943.1747 | -906.7056 | -1217.3078 | -2320.7581 | 5 | 14 | -1141 | -1450 | -1450 | -1 | 378 | 16 | -104 | 47.5 | -156.5 | -756 | -10.5 | -19.5 | -533.5 | 6.5 | -391 | 0 | -151 | 0 | 0 | 3 |  | 0.20348 | 0.64207 | 7863 | 3882 | 0.12497 | 0.2112
|  | ad initiale | Jour | Heure 0: Heure |  | Jour | Jour | Jour | 5 | 15 | 42199.7023 | 41997.8495 | 42003.5954 | 269.3233 | 1609.0289 | 816.4866 | 40154.7742 | 982.6028 | 819.8602 | 6099.7124 | -811.0914 | 722.379 | -8463.3743 | 48.1378 | -325.078 | -1609.4301 | -1943.1747 | -906.7056 | -1217.3078 | -2320.7581 | 5 | 15 | -1090 | -1287.5 | -1237.5 | 0 | 219 | 9 | -975 | 91 | -275 | 307 | -25.5 | -3 | -438.5 | 4.5 | -154 | 0 | -126 | 0 | 0 | -206 |  | 0.20953 | 0.60175 | 7863 | 3882 | 0.12497 | 0.2112
|  | 4 |  | 0 | 1 | 2 | 3 | 4 | 5 | 6 | 7 | 8 | 9 | 10 | 11 | 12 | 13 | 14 | 15 | 16 | 17 | 18 | 19 | 20 | 21 | 22 | 23 |  | (MW) | (MW) | (MW) | 5 | 16 | 42199.7023 | 41997.8495 | 42003.5954 | 269.3233 | 1609.0289 | 816.4866 | 40154.7742 | 982.6028 | 819.8602 | 6099.7124 | -811.0914 | 722.379 | -8463.3743 | 48.1378 | -325.078 | -1609.4301 | -1943.1747 | -906.7056 | -1217.3078 | -2320.7581 | 5 | 16 | -959.5 | -1187.5 | -1325 | 0 | 101 | 6.5 | 98.5 | 169 | -404.5 | 6 | -24.5 | 7 | -917 | 2 | -688 | 0 | 87 | 0 | 0 | -558 |  | 0.2211 | 0.53091 | 7863 | 3882 | 0.12497 | 0.2112
|  | 4 | 1 | 268.5 | 259.5 | 258.5 | 259 | 258.5 | 259.5 | 260 | 259.5 | 260 | 259 | 262 | 262 | 262.5 | 262 | 262 | 259.5 | 261 | 261.5 | 260.5 | 260.5 | 259.5 | 259.5 | 259.5 | 260 |  | 260.5833 | 268.5 | 258.5 | 5 | 17 | 42199.7023 | 41997.8495 | 42003.5954 | 269.3233 | 1609.0289 | 816.4866 | 40154.7742 | 982.6028 | 819.8602 | 6099.7124 | -811.0914 | 722.379 | -8463.3743 | 48.1378 | -325.078 | -1609.4301 | -1943.1747 | -906.7056 | -1217.3078 | -2320.7581 | 5 | 17 | -227 | 87.5 | 150 | 0.5 | 55 | -7.5 | 216.5 | 41 | -508 | 453 | 26 | 13.5 | -517 | 0.5 | -339 | 0 | -69 | 0 | 0 | 259 |  | 0.24259 | 0.42671 | 7863 | 3882 | 0.12497 | 0.2112
|  | 4 | 2 | 258.5 | 259 | 259 | 258.5 | 260 | 259 | 259 | 261.5 | 260 | 260 | 259 | 260 | 263.5 | 262.5 | 261 | 260 | 261 | 261 | 260 | 261.5 | 260.5 | 259.5 | 259.5 | 259 |  | 260.1042 | 263.5 | 258.5 | 5 | 18 | 42199.7023 | 41997.8495 | 42003.5954 | 269.3233 | 1609.0289 | 816.4866 | 40154.7742 | 982.6028 | 819.8602 | 6099.7124 | -811.0914 | 722.379 | -8463.3743 | 48.1378 | -325.078 | -1609.4301 | -1943.1747 | -906.7056 | -1217.3078 | -2320.7581 | 5 | 18 | 262.5 | 237.5 | 325 | 0 | -66.5 | -4 | 280 | 68 | -530.5 | 613 | 25.5 | 8 | -132.5 | -1 | -337 | 202 | -83 | 0 | 0 | 202 |  | 0.24781 | 0.29585 | 7863 | 3882 | 0.12497 | 0.2112
|  | 4 | 3 | 259.5 | 259 | 258.5 | 259 | 259 | 259.5 | 259.5 | 260.5 | 260.5 | 261 | 260.5 | 259.5 | 260 | 260 | 260.5 | 259 | 260 | 260 | 260.5 | 259.5 | 260.5 | 259.5 | 260 | 259.5 |  | 259.7917 | 261 | 258.5 | 5 | 19 | 42199.7023 | 41997.8495 | 42003.5954 | 269.3233 | 1609.0289 | 816.4866 | 40154.7742 | 982.6028 | 819.8602 | 6099.7124 | -811.0914 | 722.379 | -8463.3743 | 48.1378 | -325.078 | -1609.4301 | -1943.1747 | -906.7056 | -1217.3078 | -2320.7581 | 5 | 19 | -1687 | -1562.5 | -1562.5 | 0.5 | -79 | 9 | 447.5 | 272.5 | -430 | -956 | -24.5 | -11 | -915 | -1 | -1001 | -202 | 5 | 0 | 0 | -116 |  | 0.25645 | 0.1592 | 7863 | 3882 | 0.12497 | 0.2112
|  | 4 | 4 | 259.5 | 259.5 | 259 | 259 | 259 | 259 | 259 | 259.5 | 260 | 260.5 | 261 | 260.5 | 259 | 259.5 | 259.5 | 259.5 | 259 | 260 | 259.5 | 260.5 | 259.5 | 259.5 | 260 | 259 |  | 259.5833 | 261 | 259 | 5 | 20 | 42199.7023 | 41997.8495 | 42003.5954 | 269.3233 | 1609.0289 | 816.4866 | 40154.7742 | 982.6028 | 819.8602 | 6099.7124 | -811.0914 | 722.379 | -8463.3743 | 48.1378 | -325.078 | -1609.4301 | -1943.1747 | -906.7056 | -1217.3078 | -2320.7581 | 5 | 20 | -1292 | -650 | -712.5 | 0 | -45.5 | -3.5 | -310 | 69 | -174 | -350.5 | -14 | 3 | -466 | 0.5 | 300 | 0 | -215 | 0 | 0 | -269 |  | 0.29111 | 0.048429 | 7863 | 3882 | 0.12497 | 0.2112
|  | 4 | 5 | 261 | 260 | 259.5 | 259 | 260 | 260.5 | 260 | 260.5 | 260.5 | 262.5 | 263.5 | 261 | 261 | 261.5 | 261 | 260 | 260 | 260 | 260.5 | 260.5 | 261 | 261 | 261 | 261 |  | 260.6875 | 263.5 | 259 | 5 | 21 | 42199.7023 | 41997.8495 | 42003.5954 | 269.3233 | 1609.0289 | 816.4866 | 40154.7742 | 982.6028 | 819.8602 | 6099.7124 | -811.0914 | 722.379 | -8463.3743 | 48.1378 | -325.078 | -1609.4301 | -1943.1747 | -906.7056 | -1217.3078 | -2320.7581 | 5 | 21 | 864 | 1900 | 1862.5 | 0 | -4 | -16.5 | -419.5 | -132 | -14 | -23 | 37 | 3 | 1432.5 | 0.5 | 2560 | 0 | -234 | 0 | 0 | 433 |  | 0.29989 | 0.0036064 | 7863 | 3882 | 0.12497 | 0.2112
|  | 4 | 6 | 260.5 | 261 | 260.5 | 261 | 261.5 | 262 | 261 | 261 | 261 | 262 | 260.5 | 259.5 | 261.5 | 261 | 260.5 | 260.5 | 260.5 | 260.5 | 261 | 260.5 | 261 | 260.5 | 261 | 260.5 |  | 260.8542 | 262 | 259.5 | 5 | 22 | 42199.7023 | 41997.8495 | 42003.5954 | 269.3233 | 1609.0289 | 816.4866 | 40154.7742 | 982.6028 | 819.8602 | 6099.7124 | -811.0914 | 722.379 | -8463.3743 | 48.1378 | -325.078 | -1609.4301 | -1943.1747 | -906.7056 | -1217.3078 | -2320.7581 | 5 | 22 | 2062.5 | 912.5 | 762.5 | 0 | -8 | -32.5 | -41 | -201 | 0 | 168 | 4 | 2.5 | 2169.5 | -0.5 | 1111 | 0 | -70 | 0 | 150 | 5 |  | 0.2831 | 0 | 7863 | 3882 | 0.12497 | 0.2112
|  | 4 | 7 | 260 | 260 | 260 | 260 | 260.5 | 260.5 | 260 | 260.5 | 260 | 260.5 | 260 | 260 | 260 | 261 | 261 | 260.5 | 260.5 | 262 | 261 | 261.5 | 261 | 261 | 261 | 260.5 |  | 260.5417 | 262 | 260 | 5 | 23 | 42199.7023 | 41997.8495 | 42003.5954 | 269.3233 | 1609.0289 | 816.4866 | 40154.7742 | 982.6028 | 819.8602 | 6099.7124 | -811.0914 | 722.379 | -8463.3743 | 48.1378 | -325.078 | -1609.4301 | -1943.1747 | -906.7056 | -1217.3078 | -2320.7581 | 5 | 23 | -3086 | -3825 | -4300 | -0.5 | -372 | 0 | -144.5 | -175 | 0 | -1161 | -325 | 26.5 | -934 | -4 | -2507 | 0 | -78 | 0 | 0 | 276 |  | 0.25754 | 0 | 7863 | 3882 | 0.12497 | 0.2112
|  | 4 | 8 | 260.5 | 260.5 | 260 | 260 | 260 | 260 | 260 | 261 | 260.5 | 259.5 | 260.5 | 261 | 260 | 259.5 | 258.5 | 259.5 | 256.5 | 257 | 260 | 258.5 | 259 | 258.5 | 259 | 257.5 |  | 259.4583 | 261 | 256.5 | 6 | 0 | 42199.7023 | 41997.8495 | 42003.5954 | 269.3233 | 1609.0289 | 816.4866 | 40154.7742 | 982.6028 | 819.8602 | 6099.7124 | -811.0914 | 722.379 | -8463.3743 | 48.1378 | -325.078 | -1609.4301 | -1943.1747 | -906.7056 | -1217.3078 | -2320.7581 | 6 | 0 | -4371 | -3062.5 | -3137.5 | 0.5 | -556 | 1 | 323.5 | -199.5 | 0 | -387.5 | -1628 | 1 | -1926 | -7.5 | -611 | 49 | 20 | -100 | 0 | -697 |  | 0.23528 | 0 | 7863 | 3882 | 0.12497 | 0.2112
|  | 4 | 9 | 258 | 257.5 | 257.5 | 258 | 257.5 | 258.5 | 257.5 | 258.5 | 258.5 | 258 | 258.5 | 259.5 | 258.5 | 258.5 | 258.5 | 258 | 258.5 | 258 | 258.5 | 259 | 259.5 | 259 | 259.5 | 259 |  | 258.4167 | 259.5 | 257.5 | 6 | 1 | 42199.7023 | 41997.8495 | 42003.5954 | 269.3233 | 1609.0289 | 816.4866 | 40154.7742 | 982.6028 | 819.8602 | 6099.7124 | -811.0914 | 722.379 | -8463.3743 | 48.1378 | -325.078 | -1609.4301 | -1943.1747 | -906.7056 | -1217.3078 | -2320.7581 | 6 | 1 | -1127 | -1237.5 | -1375 | -0.5 | -32.5 | 3.5 | 9.5 | -316.5 | 0 | 80 | 289 | 2.5 | -1162 | -0.5 | -854 | 0 | 107 | 0 | 0 | -368 |  | 0.20991 | 0 | 7863 | 3882 | 0.12497 | 0.2112
|  | 4 | 10 | 258 | 258 | 258 | 258.5 | 258.5 | 259 | 258.5 | 260 | 259.5 | 258.5 | 259.5 | 259 | 258.5 | 259 | 259.5 | 259.5 | 259.5 | 260 | 259.5 | 258.5 | 259.5 | 258.5 | 258.5 | 258.5 |  | 258.9167 | 260 | 258 | 6 | 2 | 42199.7023 | 41997.8495 | 42003.5954 | 269.3233 | 1609.0289 | 816.4866 | 40154.7742 | 982.6028 | 819.8602 | 6099.7124 | -811.0914 | 722.379 | -8463.3743 | 48.1378 | -325.078 | -1609.4301 | -1943.1747 | -906.7056 | -1217.3078 | -2320.7581 | 6 | 2 | -2248.5 | -2662.5 | -2225 | 0.5 | 44 | 2.5 | -655 | -225.5 | 0 | -488 | -490.5 | -9 | -428 | 3 | 40 | 0 | 83 | 0 | 0 | -143 |  | 0.16966 | 0 | 7863 | 3882 | 0.12497 | 0.2112
|  | 4 | 11 | 258.5 | 261 | 258 | 258.5 | 258 | 258 | 258.5 | 258.5 | 259.5 | 258.5 | 260 | 259 | 258.5 | 258.5 | 258.5 | 258 | 258.5 | 259 | 258 | 259 | 258.5 | 258.5 | 260 | 257.5 |  | 258.6875 | 261 | 257.5 | 6 | 3 | 42199.7023 | 41997.8495 | 42003.5954 | 269.3233 | 1609.0289 | 816.4866 | 40154.7742 | 982.6028 | 819.8602 | 6099.7124 | -811.0914 | 722.379 | -8463.3743 | 48.1378 | -325.078 | -1609.4301 | -1943.1747 | -906.7056 | -1217.3078 | -2320.7581 | 6 | 3 | -1069 | -950 | -787.5 | 0.5 | 18 | 1 | 60.5 | -360.5 | 0 | -162 | -514 | 12.5 | -124.5 | 1.5 | -40 | 0 | -105 | 0 | 0 | 0 |  | 0.14098 | 0 | 7863 | 3882 | 0.12497 | 0.2112
|  | 4 | 12 | 259 | 260.5 | 260.5 | 260.5 | 261.5 | 260.5 | 261 | 260 | 262 | 260 | 261 | 261.5 | 262.5 | 260 | 262 | 258.5 | 259 | 260.5 | 262 | 261 | 258.5 | 259 | 261 | 258.5 |  | 260.4375 | 262.5 | 258.5 | 6 | 4 | 42199.7023 | 41997.8495 | 42003.5954 | 269.3233 | 1609.0289 | 816.4866 | 40154.7742 | 982.6028 | 819.8602 | 6099.7124 | -811.0914 | 722.379 | -8463.3743 | 48.1378 | -325.078 | -1609.4301 | -1943.1747 | -906.7056 | -1217.3078 | -2320.7581 | 6 | 4 | 601.5 | 837.5 | 937.5 | 0.5 | 97.5 | -0.5 | 405 | -205.5 | 0 | 88 | 112.5 | 1.5 | 103 | 1 | 0 | 0 | 188 | 0 | 0 | 0 |  | 0.095129 | 0 | 7863 | 3882 | 0.12497 | 0.2112
|  | 4 | 13 | 260.5 | 259.5 | 261 | 260 | 260.5 | 260.5 | 258.5 | 261 | 260 | 259 | 261 | 261.5 | 260 | 260 | 260.5 | 259.5 | 259 | 260 | 259.5 | 259 | 260 | 259.5 | 254 | 255 |  | 259.5417 | 261.5 | 254 | 6 | 5 | 42199.7023 | 41997.8495 | 42003.5954 | 269.3233 | 1609.0289 | 816.4866 | 40154.7742 | 982.6028 | 819.8602 | 6099.7124 | -811.0914 | 722.379 | -8463.3743 | 48.1378 | -325.078 | -1609.4301 | -1943.1747 | -906.7056 | -1217.3078 | -2320.7581 | 6 | 5 | 1824 | 1750 | 1850 | -1 | 451 | -3 | 688 | -131 | 0 | 356 | 517.5 | -7 | -47.5 | 7 | 61 | -49 | 1 | 0 | 0 | 0 |  | 0.068994 | 0 | 7863 | 3882 | 0.12497 | 0.2112
|  | 4 | 14 | 255 | 257.5 | 254 | 257 | 260 | 260 | 260 | 261.5 | 261.5 | 261 | 262 | 262.5 | 258.5 | 264.5 | 264 | 268.5 | 261.5 | 261 | 258.5 | 258 | 259 | 259.5 | 261 | 259 |  | 260.2083 | 268.5 | 254 | 6 | 6 | 42199.7023 | 41997.8495 | 42003.5954 | 269.3233 | 1609.0289 | 816.4866 | 40154.7742 | 982.6028 | 819.8602 | 6099.7124 | -811.0914 | 722.379 | -8463.3743 | 48.1378 | -325.078 | -1609.4301 | -1943.1747 | -906.7056 | -1217.3078 | -2320.7581 | 6 | 6 | 2019.5 | 2787.5 | 2312.5 | 0 | 566 | -3 | -446 | -156 | 54 | 327.5 | 667 | -1 | 1011 | 9 | 1008 | 0 | -264 | 900 | -150 | 50 |  | 0.052334 | 0 | 7863 | 3882 | 0.12497 | 0.2112
|  | 4 | 15 | 259 | 259.5 | 257 | 260 | 259.5 | 260 | 259 | 260 | 261.5 | 263 | 261 | 261 | 259.5 | 260 | 261.5 | 261 | 258 | 259.5 | 261 | 262 | 264 | 262.5 | 260 | 261 |  | 260.4375 | 264 | 257 | 6 | 7 | 42199.7023 | 41997.8495 | 42003.5954 | 269.3233 | 1609.0289 | 816.4866 | 40154.7742 | 982.6028 | 819.8602 | 6099.7124 | -811.0914 | 722.379 | -8463.3743 | 48.1378 | -325.078 | -1609.4301 | -1943.1747 | -906.7056 | -1217.3078 | -2320.7581 | 6 | 7 | 3244.5 | 3700 | 3550 | 0 | -69.5 | 32.5 | 361 | -132.5 | 276 | 992.5 | 1122 | -12.5 | 675.5 | -4 | -77 | 0 | 0 | 0 | 0 | 295 |  | 0.032494 | 0.01391 | 7863 | 3882 | 0.12497 | 0.2112
|  | 4 | 16 | 260 | 258.5 | 258 | 257.5 | 257.5 | 258 | 258.5 | 259 | 259 | 259 | 258 | 262 | 258 | 258 | 258 | 258 | 258.5 | 259 | 259 | 259 | 261 | 261.5 | 260.5 | 264 |  | 259.1458 | 264 | 257.5 | 6 | 8 | 42199.7023 | 41997.8495 | 42003.5954 | 269.3233 | 1609.0289 | 816.4866 | 40154.7742 | 982.6028 | 819.8602 | 6099.7124 | -811.0914 | 722.379 | -8463.3743 | 48.1378 | -325.078 | -1609.4301 | -1943.1747 | -906.7056 | -1217.3078 | -2320.7581 | 6 | 8 | 3065 | 2900 | 3037.5 | 1 | 56.5 | 11.5 | 141 | -62.5 | 460 | 1297.5 | 217 | -13.5 | 956.5 | -2 | 925 | 0 | -30 | 0 | 0 | 847 |  | 0.015643 | 0.085008 | 7863 | 3882 | 0.12497 | 0.2112
123 |  | 4 | 17 | 262 | 259.5 | 261 | 261.5 | 261.5 | 261.5 | 261.5 | 262.5 | 262.5 | 260.5 | 263 | 260.5 | 261 | 261 | 260 | 260.5 | 260.5 | 261.5 | 263.5 | 262.5 | 262.5 | 260.5 | 261.5 | 260.5 |  | 261.375 | 263.5 | 259.5 | 6 | 9 | 42199.7023 | 41997.8495 | 42003.5954 | 269.3233 | 1609.0289 | 816.4866 | 40154.7742 | 982.6028 | 819.8602 | 6099.7124 | -811.0914 | 722.379 | -8463.3743 | 48.1378 | -325.078 | -1609.4301 | -1943.1747 | -906.7056 | -1217.3078 | -2320.7581 | 6 | 9 | 2045.5 | 2187.5 | 1737.5 | -1.5 | -70 | -0.5 | -141.5 | -12 | 494 | 246.5 | 33 | -10 | 1507.5 | -2 | 276 | 0 | 0 | 0 | 0 | 648 |  | 0.0076943 | 0.2035 | 7863 | 3882 | 0.12497 | 0.2112
153 |  | 4 | 18 | 259 | 261 | 261.5 | 260.5 | 259 | 260.5 | 261 | 261 | 261.5 | 261 | 262.5 | 263 | 264 | 261.5 | 263.5 | 263 | 262.5 | 263.5 | 261 | 262 | 264 | 261 | 264 | 263 |  | 261.8542 | 264 | 259 | 6 | 10 | 42199.7023 | 41997.8495 | 42003.5954 | 269.3233 | 1609.0289 | 816.4866 | 40154.7742 | 982.6028 | 819.8602 | 6099.7124 | -811.0914 | 722.379 | -8463.3743 | 48.1378 | -325.078 | -1609.4301 | -1943.1747 | -906.7056 | -1217.3078 | -2320.7581 | 6 | 10 | 1149 | 1012.5 | 1212.5 | -1 | 142 | 1 | -170 | 6.5 | 360.5 | -282.5 | 8.5 | -4.5 | 1089 | 2.5 | 1366 | 0 | 0 | 0 | 0 | 60 |  | 0.0061681 | 0.33076 | 7863 | 3882 | 0.12497 | 0.2112
AD123 |  | 4 | 19 | 262.5 | 260 | 262 | 260 | 261.5 | 262.5 | 263 | 263.5 | 260.5 | 255.5 | 257.5 | 253 | 252 | 251 | 251 | 254 | 256.5 | 255 | 259.5 | 260.5 | 261 | 262 | 259.5 | 259.5 |  | 258.4583 | 263.5 | 251 | 6 | 11 | 42199.7023 | 41997.8495 | 42003.5954 | 269.3233 | 1609.0289 | 816.4866 | 40154.7742 | 982.6028 | 819.8602 | 6099.7124 | -811.0914 | 722.379 | -8463.3743 | 48.1378 | -325.078 | -1609.4301 | -1943.1747 | -906.7056 | -1217.3078 | -2320.7581 | 6 | 11 | 1022.5 | 1137.5 | 1125 | 2 | 34.5 | -14.5 | -267.5 | 94.5 | 276 | -27.5 | 0.5 | 1.5 | 922.5 | 0 | 81 | 0 | 0 | 0 | 0 | 206 |  | 0.0069948 | 0.42362 | 7863 | 3882 | 0.12497 | 0.2112
AD153 |  | 4 | 20 | 262 | 259 | 259 | 260 | 260 | 260.5 | 260.5 | 261.5 | 261.5 | 261 | 260 | 256.5 | 254 | 255.5 | 315.5 | 255.5 | 257 | 261 | 262.5 | 262.5 | 263 | 264.5 | 262.5 | 262.5 |  | 262.3958 | 315.5 | 254 | 6 | 12 | 42199.7023 | 41997.8495 | 42003.5954 | 269.3233 | 1609.0289 | 816.4866 | 40154.7742 | 982.6028 | 819.8602 | 6099.7124 | -811.0914 | 722.379 | -8463.3743 | 48.1378 | -325.078 | -1609.4301 | -1943.1747 | -906.7056 | -1217.3078 | -2320.7581 | 6 | 12 | -51 | -437.5 | -550 | -0.5 | -68.5 | -27.5 | 13 | -13.5 | 81.5 | 98 | 0.5 | 6.5 | -140.5 | -1.5 | -233 | 0 | 0 | 0 | 0 | -22 |  | 0.019013 | 0.49472 | 7863 | 3882 | 0.12497 | 0.2112
AE123 |  | 4 | 21 | 262 | 262 | 262 | 262 | 261.5 | 261.5 | 262 | 262.5 | 264 | 264.5 | 265 | 261.5 | 261.5 | 265.5 | 266.5 | 267 | 267.5 | 269 | 269 | 268.5 | 268 | 268 | 267 | 267 |  | 264.7917 | 269 | 261.5 | 6 | 13 | 42199.7023 | 41997.8495 | 42003.5954 | 269.3233 | 1609.0289 | 816.4866 | 40154.7742 | 982.6028 | 819.8602 | 6099.7124 | -811.0914 | 722.379 | -8463.3743 | 48.1378 | -325.078 | -1609.4301 | -1943.1747 | -906.7056 | -1217.3078 | -2320.7581 | 6 | 13 | -632.5 | -637.5 | -800 | -0.5 | 0 | -3.5 | 101.5 | 50 | 16.5 | -716.5 | 0 | 2 | -83 | 1 | 71 | 0 | 0 | 0 | 0 | -57 |  | 0.017296 | 0.51571 | 7863 | 3882 | 0.12497 | 0.2112
AE153 |  | 4 | 22 | 262.5 | 267 | 267 | 267 | 266.5 | 267.5 | 269.5 | 268.5 | 268.5 | 268 | 271 | 273.5 | 267 | 267.5 | 267.5 | 267.5 | 268 | 269 | 264 | 268.5 | 267 | 264.5 | 268 | 268.5 |  | 267.6458 | 273.5 | 262.5 | 6 | 14 | 42199.7023 | 41997.8495 | 42003.5954 | 269.3233 | 1609.0289 | 816.4866 | 40154.7742 | 982.6028 | 819.8602 | 6099.7124 | -811.0914 | 722.379 | -8463.3743 | 48.1378 | -325.078 | -1609.4301 | -1943.1747 | -906.7056 | -1217.3078 | -2320.7581 | 6 | 14 | -1133 | -1250 | -1275 | 0 | -175.5 | 2.5 | -248.5 | -2 | -29.5 | -339 | -11 | 1 | -330.5 | -2 | 201 | 0 | 0 | 0 | 0 | -782 |  | 0.023655 | 0.51996 | 7863 | 3882 | 0.12497 | 0.2112
AF123 |  | 4 | 23 | 267.5 | 267.5 | 266 | 267 | 267.5 | 268 | 268 | 269 | 268.5 | 263.5 | 262 | 266.5 | 267.5 | 260 | 267.5 | 267 | 265 | 263 | 260.5 | 262 | 260.5 | 260.5 | 259.5 | 259.5 |  | 264.7292 | 269 | 259.5 | 6 | 15 | 42199.7023 | 41997.8495 | 42003.5954 | 269.3233 | 1609.0289 | 816.4866 | 40154.7742 | 982.6028 | 819.8602 | 6099.7124 | -811.0914 | 722.379 | -8463.3743 | 48.1378 | -325.078 | -1609.4301 | -1943.1747 | -906.7056 | -1217.3078 | -2320.7581 | 6 | 15 | -1126.5 | -1350 | -1262.5 | 0 | 68.5 | 19.5 | 204 | 78.5 | -195.5 | -12.5 | -122 | -11 | -1155.5 | 1 | -1544 | 0 | 0 | 0 | 0 | -61 |  | 0.023401 | 0.51236 | 7863 | 3882 | 0.12497 | 0.2112
AF153 |  | 4 | 24 | 259 | 262 | 262.5 | 263.5 | 263 | 266 | 266.5 | 266 | 266.5 | 267 | 268 | 269 | 263.5 | 268.5 | 263.5 | 267.5 | 268 | 268 | 267 | 268.5 | 267.5 | 268 | 268.5 | 268 |  | 266.0625 | 269 | 259 | 6 | 16 | 42199.7023 | 41997.8495 | 42003.5954 | 269.3233 | 1609.0289 | 816.4866 | 40154.7742 | 982.6028 | 819.8602 | 6099.7124 | -811.0914 | 722.379 | -8463.3743 | 48.1378 | -325.078 | -1609.4301 | -1943.1747 | -906.7056 | -1217.3078 | -2320.7581 | 6 | 16 | -906 | -1225 | -1200 | 0 | 199 | 17.5 | -13.5 | 85.5 | -322 | 927 | 2 | 9 | -1811 | 3 | -1340 | 0 | 0 | 40 | 0 | -601 |  | 0.033384 | 0.462 | 7863 | 3882 | 0.12497 | 0.2112
|  | 4 | 25 | 267.5 | 268 | 267 | 267 | 267 | 268 | 267.5 | 268 | 268 | 269 | 268.5 | 268.5 | 268 | 268.5 | 268 | 269 | 268 | 269.5 | 269 | 269 | 263 | 262 | 261 | 261.5 |  | 267.1042 | 269.5 | 261 | 6 | 17 | 42199.7023 | 41997.8495 | 42003.5954 | 269.3233 | 1609.0289 | 816.4866 | 40154.7742 | 982.6028 | 819.8602 | 6099.7124 | -811.0914 | 722.379 | -8463.3743 | 48.1378 | -325.078 | -1609.4301 | -1943.1747 | -906.7056 | -1217.3078 | -2320.7581 | 6 | 17 | -35.5 | 287.5 | 612.5 | 0.5 | 73.5 | -5 | 470.5 | 11.5 | -491.5 | 210 | 118 | 15 | -438.5 | 0.5 | 636 | 0 | 0 | -40 | 0 | 422 |  | 0.044258 | 0.37906 | 7863 | 3882 | 0.12497 | 0.2112
|  | 4 | 26 | 261.5 | 266.5 | 267 | 266.5 | 266.5 | 267.5 | 267.5 | 268.5 | 267 | 267.5 | 267.5 | 267 | 266.5 | 266.5 | 267.5 | 266 | 266 | 266.5 | 267 | 267 | 267.5 | 267 | 267.5 | 267.5 |  | 266.7917 | 268.5 | 261.5 | 6 | 18 | 42199.7023 | 41997.8495 | 42003.5954 | 269.3233 | 1609.0289 | 816.4866 | 40154.7742 | 982.6028 | 819.8602 | 6099.7124 | -811.0914 | 722.379 | -8463.3743 | 48.1378 | -325.078 | -1609.4301 | -1943.1747 | -906.7056 | -1217.3078 | -2320.7581 | 6 | 18 | 260.5 | 137.5 | 387.5 | -0.5 | 91.5 | 32 | 539.5 | -47.5 | -498.5 | 307.5 | 0.5 | -1 | -161 | 1 | -1084 | 0 | 185 | -452 | 0 | -124 |  | 0.04572 | 0.25245 | 7863 | 3882 | 0.12497 | 0.2112
|  | 4 | 27 | 269.5 | 267 | 266.5 | 261.5 | 258 | 259 | 259 | 259 | 259 | 274.5 | 526 | 648.5 | 642 | 609 | 611 | 605.5 | 610.5 | 608.5 | 609 | 609 | 608.5 | 492.5 | 438 | 451 |  | 445.9167 | 648.5 | 258 | 6 | 19 | 42199.7023 | 41997.8495 | 42003.5954 | 269.3233 | 1609.0289 | 816.4866 | 40154.7742 | 982.6028 | 819.8602 | 6099.7124 | -811.0914 | 722.379 | -8463.3743 | 48.1378 | -325.078 | -1609.4301 | -1943.1747 | -906.7056 | -1217.3078 | -2320.7581 | 6 | 19 | -1758 | -1600 | -1600 | 0.5 | -154 | 1 | -85.5 | 3 | -338.5 | 236 | 0 | 4.5 | -1426.5 | -1.5 | -343 | 0 | -115 | -348 | 0 | -597 |  | 0.03968 | 0.12403 | 7863 | 3882 | 0.12497 | 0.2112
|  | 4 | 28 | 749 | 696 | 427.5 | 256 | 255.5 | 255 | 255 | 256 | 256 | 341 | 342 | 298 | 261.5 | 259.5 | 257.5 | 261 | 260 | 261.5 | 260.5 | 260 | 260 | 259.5 | 259.5 | 259 |  | 312.7708 | 749 | 255 | 6 | 20 | 42199.7023 | 41997.8495 | 42003.5954 | 269.3233 | 1609.0289 | 816.4866 | 40154.7742 | 982.6028 | 819.8602 | 6099.7124 | -811.0914 | 722.379 | -8463.3743 | 48.1378 | -325.078 | -1609.4301 | -1943.1747 | -906.7056 | -1217.3078 | -2320.7581 | 6 | 20 | -1177 | -562.5 | -562.5 | -0.5 | -179 | -10.5 | -30 | 157.5 | -134 | -444.5 | -27.5 | -16.5 | -491 | -3 | 319 | 0 | 30 | 0 | 0 | -41 |  | 0.040061 | 0.036837 | 7863 | 3882 | 0.12497 | 0.2112
|  | 4 | 29 | 259 | 258.5 | 259 | 258.5 | 258.5 | 258.5 | 258 | 259 | 259 | 385.5 | 323.5 | 263.5 | 264.5 | 268 | 263 | 268.5 | 267 | 270.5 | 263 | 267.5 | 268 | 267.5 | 266.5 | 267 |  | 270.8958 | 385.5 | 258 | 6 | 21 | 42199.7023 | 41997.8495 | 42003.5954 | 269.3233 | 1609.0289 | 816.4866 | 40154.7742 | 982.6028 | 819.8602 | 6099.7124 | -811.0914 | 722.379 | -8463.3743 | 48.1378 | -325.078 | -1609.4301 | -1943.1747 | -906.7056 | -1217.3078 | -2320.7581 | 6 | 21 | 548.5 | 1500 | 1500 | 0.5 | -64 | 3 | -221 | 258.5 | -9 | -781.5 | 18 | 4.5 | 1339 | 0 | 874 | 0 | 96 | 0 | 0 | 1594 |  | 0.060092 | 0.0023184 | 7863 | 3882 | 0.12497 | 0.2112
|  | 4 | 30 | 266.5 | 266.5 | 263.5 | 260 | 258.5 | 258.5 | 258 | 259 | 258 | 257.5 | 260.5 | 324.5 | 258.5 | 258.5 | 258 | 259 | 258 | 259 | 259 | 259 | 258.5 | 258 | 258.5 | 258 |  | 262.2083 | 324.5 | 257.5 | 6 | 22 | 42199.7023 | 41997.8495 | 42003.5954 | 269.3233 | 1609.0289 | 816.4866 | 40154.7742 | 982.6028 | 819.8602 | 6099.7124 | -811.0914 | 722.379 | -8463.3743 | 48.1378 | -325.078 | -1609.4301 | -1943.1747 | -906.7056 | -1217.3078 | -2320.7581 | 6 | 22 | 1936 | 737.5 | 787.5 | -0.5 | 9.5 | -11.5 | -24 | 242 | 0 | -463 | -200.5 | 7 | 2376 | 0.5 | 642 | 0 | -196 | 22 | 150 | 1065 |  | 0.092967 | 0 | 7863 | 3882 | 0.12497 | 0.2112
|  | 4 | 31 | 258.5 | 258 | 258 | 258 | 258 | 259 | 258.5 | 258.5 | 258.5 | 258.5 | 259 | 258.5 | 258.5 | 259 | 259 | 259.5 | 258 | 258.5 | 258.5 | 259.5 | 259 | 259 | 259 | 258.5 |  | 258.625 | 259.5 | 258 | 6 | 23 | 42199.7023 | 41997.8495 | 42003.5954 | 269.3233 | 1609.0289 | 816.4866 | 40154.7742 | 982.6028 | 819.8602 | 6099.7124 | -811.0914 | 722.379 | -8463.3743 | 48.1378 | -325.078 | -1609.4301 | -1943.1747 | -906.7056 | -1217.3078 | -2320.7581 | 6 | 23 | -2950 | -3787.5 | -4800 | -0.5 | -624.5 | 25 | -583.5 | 188 | 0 | -643 | -389 | 16.5 | -938 | -8 | -133 | 0 | -200 | -22 | 0 | -2475 |  | 0.12374 | 0 | 7863 | 3882 | 0.12497 | 0.2112
|  | Moyenne horaire (MW) |  | 276.9032 | 275.129 | 266.0806 | 260.4677 | 260.4516 | 260.9032 | 260.8226 | 261.4516 | 261.3871 | 268.2742 | 274.9677 | 277.4677 | 273.2742 | 272.4194 | 274.371 | 272.5806 | 272.371 | 273 | 272.6452 | 273.0484 | 272.9032 | 268.7581 | 266.9677 | 267.1129 |  | 269.3233 | 749 | 251 | 7 | 0 | 42199.7023 | 41997.8495 | 42003.5954 | 269.3233 | 1609.0289 | 816.4866 | 40154.7742 | 982.6028 | 819.8602 | 6099.7124 | -811.0914 | 722.379 | -8463.3743 | 48.1378 | -325.078 | -1609.4301 | -1943.1747 | -906.7056 | -1217.3078 | -2320.7581 | 7 | 0 | -4239.5 | -2887.5 | -3087.5 | 0 | -454.5 | -20.5 | -642.5 | 231 | 0 | -236 | -1312.5 | 7.5 | -1811 | -6.5 | -643 | 49 | 0 | -100 | 0 | -198 |  | 0.14765 | 0 | 7863 | 3882 | 0.12497 | 0.2112
|  | Max horaire (MW) |  | 749 | 696 | 427.5 | 267 | 267.5 | 268 | 269.5 | 269 | 268.5 | 385.5 | 526 | 648.5 | 642 | 609 | 611 | 605.5 | 610.5 | 608.5 | 609 | 609 | 608.5 | 492.5 | 438 | 451 | Test | 269.3233 | 749 | 251 | 7 | 1 | 42199.7023 | 41997.8495 | 42003.5954 | 269.3233 | 1609.0289 | 816.4866 | 40154.7742 | 982.6028 | 819.8602 | 6099.7124 | -811.0914 | 722.379 | -8463.3743 | 48.1378 | -325.078 | -1609.4301 | -1943.1747 | -906.7056 | -1217.3078 | -2320.7581 | 7 | 1 | -1112 | -1312.5 | -1375 | 0 | -47.5 | 21.5 | 277.5 | -398.5 | 0 | -275 | -133.5 | -2.5 | -555 | 0 | -1063 | 0 | 2 | 0 | 0 | -75 |  | 0.17703 | 0 | 7863 | 3882 | 0.12497 | 0.2112
|  | Min horaire (MW) |  | 255 | 257.5 | 254 | 256 | 255.5 | 255 | 255 | 256 | 256 | 255.5 | 257.5 | 253 | 252 | 251 | 251 | 254 | 256.5 | 255 | 258 | 258 | 258.5 | 258 | 254 | 255 |  | 269.3233 | 749 | 251 | 7 | 2 | 42199.7023 | 41997.8495 | 42003.5954 | 269.3233 | 1609.0289 | 816.4866 | 40154.7742 | 982.6028 | 819.8602 | 6099.7124 | -811.0914 | 722.379 | -8463.3743 | 48.1378 | -325.078 | -1609.4301 | -1943.1747 | -906.7056 | -1217.3078 | -2320.7581 | 7 | 2 | -2223 | -2662.5 | -2412.5 | 0 | -88 | -4 | -537 | -138 | 0 | -415 | -204.5 | 0 | -836.5 | -0.5 | 22 | 0 | 108 | 0 | 0 | -154 |  | 0.12635 | 0 | 7863 | 3882 | 0.12497 | 0.2112
|  | Classement horaire |  | Heure 0: Charbon |  | Moyenne | Max | Min | 7 | 3 | 42199.7023 | 41997.8495 | 42003.5954 | 269.3233 | 1609.0289 | 816.4866 | 40154.7742 | 982.6028 | 819.8602 | 6099.7124 | -811.0914 | 722.379 | -8463.3743 | 48.1378 | -325.078 | -1609.4301 | -1943.1747 | -906.7056 | -1217.3078 | -2320.7581 | 7 | 3 | -1051.5 | -962.5 | -775 | 0.5 | -17 | 3.5 | -1276 | -42.5 | 0 | -133.5 | 452 | -1 | -39 | 0.5 | -22 | 0 | 46 | 0 | 0 | 0 |  | 0.1088 | 0 | 7863 | 3882 | 0.12497 | 0.2112
|  | ad initiale | Jour | Heure 0: Heure |  | Jour | Jour | Jour | 7 | 4 | 42199.7023 | 41997.8495 | 42003.5954 | 269.3233 | 1609.0289 | 816.4866 | 40154.7742 | 982.6028 | 819.8602 | 6099.7124 | -811.0914 | 722.379 | -8463.3743 | 48.1378 | -325.078 | -1609.4301 | -1943.1747 | -906.7056 | -1217.3078 | -2320.7581 | 7 | 4 | 628 | 825 | 1125 | 0 | 36 | 4 | 533 | -86 | 0 | -11 | 29.5 | -1 | 124.5 | 0.5 | 0 | 0 | 78 | 0 | 0 | 0 |  | 0.1034 | 0 | 7863 | 3882 | 0.12497 | 0.2112
|  | 5 |  | 0 | 1 | 2 | 3 | 4 | 5 | 6 | 7 | 8 | 9 | 10 | 11 | 12 | 13 | 14 | 15 | 16 | 17 | 18 | 19 | 20 | 21 | 22 | 23 |  | (MW) | (MW) | (MW) | 7 | 5 | 42199.7023 | 41997.8495 | 42003.5954 | 269.3233 | 1609.0289 | 816.4866 | 40154.7742 | 982.6028 | 819.8602 | 6099.7124 | -811.0914 | 722.379 | -8463.3743 | 48.1378 | -325.078 | -1609.4301 | -1943.1747 | -906.7056 | -1217.3078 | -2320.7581 | 7 | 5 | 1910.5 | 1875 | 1925 | -0.5 | 217 | -4 | 850 | 55.5 | 0 | 126 | 498.5 | 2.5 | 166.5 | 2 | 0 | -49 | 149 | 0 | 0 | 0 |  | 0.092458 | 0 | 7863 | 3882 | 0.12497 | 0.2112
|  | 5 | 1 | 1485.5 | 1200 | 1183.5 | 1106 | 1073.5 | 1105 | 1484 | 1688 | 1770.5 | 2022 | 2307 | 2356 | 2106.5 | 2077 | 2083 | 2197.5 | 2068.5 | 1992.5 | 2064 | 2129 | 2121 | 2088.5 | 1904 | 1678 |  | 1803.7708 | 2356 | 1073.5 | 7 | 6 | 42199.7023 | 41997.8495 | 42003.5954 | 269.3233 | 1609.0289 | 816.4866 | 40154.7742 | 982.6028 | 819.8602 | 6099.7124 | -811.0914 | 722.379 | -8463.3743 | 48.1378 | -325.078 | -1609.4301 | -1943.1747 | -906.7056 | -1217.3078 | -2320.7581 | 7 | 6 | 2004 | 2275 | 2187.5 | 0.5 | 458 | 0 | 670.5 | -84 | 26 | 372.5 | 745.5 | -3 | -182 | 7 | 0 | 0 | -310 | 300 | -150 | 0 |  | 0.099517 | 0 | 7863 | 3882 | 0.12497 | 0.2112
|  | 5 | 2 | 1408 | 1221 | 1187 | 1127 | 1086 | 1062 | 1070 | 1278.5 | 1431 | 1425 | 1428 | 1436.5 | 1425 | 1346 | 1271.5 | 1082.5 | 806.5 | 811.5 | 836 | 786 | 830.5 | 851 | 835 | 932.5 |  | 1123.9167 | 1436.5 | 786 | 7 | 7 | 42199.7023 | 41997.8495 | 42003.5954 | 269.3233 | 1609.0289 | 816.4866 | 40154.7742 | 982.6028 | 819.8602 | 6099.7124 | -811.0914 | 722.379 | -8463.3743 | 48.1378 | -325.078 | -1609.4301 | -1943.1747 | -906.7056 | -1217.3078 | -2320.7581 | 7 | 7 | 3158 | 3500 | 3175 | -0.5 | 400.5 | 5.5 | 956 | 4.5 | 127.5 | 518 | 531 | 1.5 | 613.5 | 4.5 | 987 | 0 | 1 | 50 | 0 | 268 |  | 0.088834 | 0.0066976 | 7863 | 3882 | 0.12497 | 0.2112
|  | 5 | 3 | 970.5 | 932.5 | 965 | 848 | 865.5 | 933.5 | 1008.5 | 909.5 | 916.5 | 948 | 968.5 | 1077 | 1089.5 | 1075.5 | 1082 | 1001 | 916 | 406.5 | 505.5 | 507.5 | 570 | 709 | 873.5 | 828.5 |  | 871.1458 | 1089.5 | 406.5 | 7 | 8 | 42199.7023 | 41997.8495 | 42003.5954 | 269.3233 | 1609.0289 | 816.4866 | 40154.7742 | 982.6028 | 819.8602 | 6099.7124 | -811.0914 | 722.379 | -8463.3743 | 48.1378 | -325.078 | -1609.4301 | -1943.1747 | -906.7056 | -1217.3078 | -2320.7581 | 7 | 8 | 3099.5 | 3025 | 2837.5 | 0.5 | 199 | 0.5 | 351 | -28 | 282 | 1099.5 | -12 | -11.5 | 1218 | 0.5 | 848 | 0 | -74 | 77 | 0 | 99 |  | 0.089406 | 0.039541 | 7863 | 3882 | 0.12497 | 0.2112
|  | 5 | 4 | 849.5 | 913.5 | 709 | 660 | 685.5 | 659 | 654.5 | 649.5 | 642 | 654.5 | 649 | 778 | 763.5 | 688.5 | 689.5 | 709.5 | 696 | 702.5 | 702 | 845.5 | 952 | 1014 | 978.5 | 907 |  | 756.3542 | 1014 | 642 | 7 | 9 | 42199.7023 | 41997.8495 | 42003.5954 | 269.3233 | 1609.0289 | 816.4866 | 40154.7742 | 982.6028 | 819.8602 | 6099.7124 | -811.0914 | 722.379 | -8463.3743 | 48.1378 | -325.078 | -1609.4301 | -1943.1747 | -906.7056 | -1217.3078 | -2320.7581 | 7 | 9 | 2017 | 1812.5 | 1987.5 | -0.5 | 110 | 4 | 2.5 | -12 | 325 | 1326 | -1.5 | 11 | 251.5 | 0 | -808 | 0 | 0 | -27 | 0 | 371 |  | 0.085845 | 0.11218 | 7863 | 3882 | 0.12497 | 0.2112
|  | 5 | 5 | 783 | 669 | 661.5 | 625 | 625 | 684 | 962.5 | 1181.5 | 1510.5 | 2008 | 1927 | 1843 | 1764.5 | 1953 | 2020.5 | 2398.5 | 2617.5 | 2718.5 | 2773.5 | 2707 | 2628 | 2582.5 | 2578.5 | 2570.5 |  | 1783.0208 | 2773.5 | 625 | 7 | 10 | 42199.7023 | 41997.8495 | 42003.5954 | 269.3233 | 1609.0289 | 816.4866 | 40154.7742 | 982.6028 | 819.8602 | 6099.7124 | -811.0914 | 722.379 | -8463.3743 | 48.1378 | -325.078 | -1609.4301 | -1943.1747 | -906.7056 | -1217.3078 | -2320.7581 | 7 | 10 | 1057 | 1012.5 | 850 | 0 | 107 | -8.5 | 328 | 35.5 | 234.5 | 974 | 15 | -3 | -624 | 0 | -1027 | 0 | 0 | 585 | 0 | -110 |  | 0.084319 | 0.1959 | 7863 | 3882 | 0.12497 | 0.2112
|  | 5 | 6 | 2198.5 | 1642.5 | 1610 | 1654 | 1672 | 1769.5 | 2220.5 | 2786.5 | 2717 | 2773.5 | 2703.5 | 2845.5 | 2880 | 2811.5 | 2811.5 | 2636 | 2704.5 | 2903.5 | 2977 | 3068.5 | 2914.5 | 2735.5 | 2671.5 | 2681 |  | 2516.1667 | 3068.5 | 1610 | 7 | 11 | 42199.7023 | 41997.8495 | 42003.5954 | 269.3233 | 1609.0289 | 816.4866 | 40154.7742 | 982.6028 | 819.8602 | 6099.7124 | -811.0914 | 722.379 | -8463.3743 | 48.1378 | -325.078 | -1609.4301 | -1943.1747 | -906.7056 | -1217.3078 | -2320.7581 | 7 | 11 | 1010 | 862.5 | 937.5 | 0 | -84.5 | 1 | 31.5 | 38 | 168 | 525.5 | 0.5 | 22.5 | 308.5 | -1.5 | 1298 | 0 | 75 | -535 | 0 | 40 |  | 0.088834 | 0.25631 | 7863 | 3882 | 0.12497 | 0.2112
|  | 5 | 7 | 2056.5 | 1602 | 1554.5 | 1466.5 | 1449.5 | 1485.5 | 1702.5 | 2160.5 | 2561 | 2760 | 2870 | 2977 | 2892.5 | 2860 | 2845 | 2902.5 | 2907.5 | 2945.5 | 2932.5 | 2880 | 2604 | 2599.5 | 2526.5 | 2414 |  | 2414.7917 | 2977 | 1449.5 | 7 | 12 | 42199.7023 | 41997.8495 | 42003.5954 | 269.3233 | 1609.0289 | 816.4866 | 40154.7742 | 982.6028 | 819.8602 | 6099.7124 | -811.0914 | 722.379 | -8463.3743 | 48.1378 | -325.078 | -1609.4301 | -1943.1747 | -906.7056 | -1217.3078 | -2320.7581 | 7 | 12 | -533 | -162.5 | -537.5 | 1 | -32.5 | -2 | -77.5 | 138 | 131.5 | -1044 | 0 | -12 | 364.5 | 0 | 689 | 0 | -10 | -150 | 0 | -414 |  | 0.093667 | 0.29959 | 7863 | 3882 | 0.12497 | 0.2112
|  | 5 | 8 | 1720 | 1094.5 | 961.5 | 964.5 | 985 | 991 | 996 | 1334.5 | 2051 | 2371.5 | 1892.5 | 1855 | 2280 | 2353.5 | 2309.5 | 2226 | 1984 | 2081 | 2134.5 | 2146.5 | 2062 | 1994 | 1835.5 | 1696 |  | 1763.3125 | 2371.5 | 961.5 | 7 | 13 | 42199.7023 | 41997.8495 | 42003.5954 | 269.3233 | 1609.0289 | 816.4866 | 40154.7742 | 982.6028 | 819.8602 | 6099.7124 | -811.0914 | 722.379 | -8463.3743 | 48.1378 | -325.078 | -1609.4301 | -1943.1747 | -906.7056 | -1217.3078 | -2320.7581 | 7 | 13 | -831 | -850 | -825 | 0 | -15 | -54.5 | -81 | 1.5 | -62.5 | -620.5 | 0.5 | -3 | 3 | 0 | -186 | 0 | -21 | 250 | 0 | -9 |  | 0.11122 | 0.33346 | 7863 | 3882 | 0.12497 | 0.2112
|  | 5 | 9 | 1196 | 937 | 668 | 529 | 293.5 | 297 | 323 | 426 | 545 | 552.5 | 540 | 518.5 | 506 | 507.5 | 377.5 | 375 | 389.5 | 386.5 | 450.5 | 460.5 | 460.5 | 461.5 | 451.5 | 441.5 |  | 503.8958 | 1196 | 293.5 | 7 | 14 | 42199.7023 | 41997.8495 | 42003.5954 | 269.3233 | 1609.0289 | 816.4866 | 40154.7742 | 982.6028 | 819.8602 | 6099.7124 | -811.0914 | 722.379 | -8463.3743 | 48.1378 | -325.078 | -1609.4301 | -1943.1747 | -906.7056 | -1217.3078 | -2320.7581 | 7 | 14 | -1181 | -1450 | -1237.5 | -0.5 | 57.5 | -19.5 | -95.5 | -7.5 | 14.5 | -660.5 | -38 | 7.5 | -439.5 | 2 | -625 | 0 | -9 | -50 | 0 | -163 |  | 0.11141 | 0.31736 | 7863 | 3882 | 0.12497 | 0.2112
|  | 5 | 10 | 360 | 272.5 | 0 | 0 | 0 | 0 | 0 | 0 | 0 | 0 | 0 | 0 | 0 | 0 | 0 | 0 | 0 | 0 | 0 | 0 | 0 | 0 | 0 | 0 |  | 26.3542 | 360 | 0 | 7 | 15 | 42199.7023 | 41997.8495 | 42003.5954 | 269.3233 | 1609.0289 | 816.4866 | 40154.7742 | 982.6028 | 819.8602 | 6099.7124 | -811.0914 | 722.379 | -8463.3743 | 48.1378 | -325.078 | -1609.4301 | -1943.1747 | -906.7056 | -1217.3078 | -2320.7581 | 7 | 15 | -1208 | -1350 | -1200 | 0 | 5 | 2 | -148.5 | -68.5 | -145 | -142.5 | 36.5 | 1 | -747 | 0.5 | -855 | 0 | -35 | 50 | 0 | 34 |  | 0.11045 | 0.3211 | 7863 | 3882 | 0.12497 | 0.2112
|  | 5 | 11 | 0 | 0 | 0 | 0 | 0 | 0 | 0 | 0 | 0 | 0 | 0 | 0 | 0 | 0 | 0 | 0 | 0 | 0 | 0 | 0 | 0 | 0 | 0 | 0 |  | 0 | 0 | 0 | 7 | 16 | 42199.7023 | 41997.8495 | 42003.5954 | 269.3233 | 1609.0289 | 816.4866 | 40154.7742 | 982.6028 | 819.8602 | 6099.7124 | -811.0914 | 722.379 | -8463.3743 | 48.1378 | -325.078 | -1609.4301 | -1943.1747 | -906.7056 | -1217.3078 | -2320.7581 | 7 | 16 | -854 | -1025 | -912.5 | 1.5 | 38 | 16 | 183.5 | -20.5 | -265.5 | -202.5 | 2 | 7 | -614.5 | 1.5 | -321 | 0 | 0 | 0 | 0 | -116 |  | 0.10174 | 0.28375 | 7863 | 3882 | 0.12497 | 0.2112
|  | 5 | 12 | 0 | 0 | 0 | 0 | 0 | 0 | 0 | 0 | 0 | 0 | 0 | 0 | 0 | 0 | 0 | 0 | 0 | 0 | 0 | 0 | 0 | 0 | 0 | 0 |  | 0 | 0 | 0 | 7 | 17 | 42199.7023 | 41997.8495 | 42003.5954 | 269.3233 | 1609.0289 | 816.4866 | 40154.7742 | 982.6028 | 819.8602 | 6099.7124 | -811.0914 | 722.379 | -8463.3743 | 48.1378 | -325.078 | -1609.4301 | -1943.1747 | -906.7056 | -1217.3078 | -2320.7581 | 7 | 17 | 59.5 | 575 | 712.5 | -1 | -13 | 25 | 198 | -146.5 | -284.5 | 305 | 0.5 | 15 | -38.5 | 0 | 0 | 0 | 0 | 100 | 0 | 38 |  | 0.099135 | 0.21535 | 7863 | 3882 | 0.12497 | 0.2112
|  | 5 | 13 | 0 | 0 | 0 | 0 | 0 | 0 | 0 | 0 | 0 | 0 | 0 | 0 | 0 | 0 | 0 | 0 | 0 | 0 | 0 | 0 | 0 | 0 | 0 | 0 |  | 0 | 0 | 0 | 7 | 18 | 42199.7023 | 41997.8495 | 42003.5954 | 269.3233 | 1609.0289 | 816.4866 | 40154.7742 | 982.6028 | 819.8602 | 6099.7124 | -811.0914 | 722.379 | -8463.3743 | 48.1378 | -325.078 | -1609.4301 | -1943.1747 | -906.7056 | -1217.3078 | -2320.7581 | 7 | 18 | 523 | 312.5 | 412.5 | 0.5 | -52.5 | 64 | 178 | -81 | -195.5 | 640 | -8 | 5 | -28.5 | -1 | 0 | 0 | 71 | -101 | 0 | 127 |  | 0.080504 | 0.14207 | 7863 | 3882 | 0.12497 | 0.2112
|  | 5 | 14 | 0 | 0 | 0 | 0 | 0 | 0 | 0 | 0 | 0 | 0 | 0 | 0 | 0 | 0 | 0 | 0 | 0 | 0 | 0 | 0 | 0 | 0 | 0 | 0 |  | 0 | 0 | 0 | 7 | 19 | 42199.7023 | 41997.8495 | 42003.5954 | 269.3233 | 1609.0289 | 816.4866 | 40154.7742 | 982.6028 | 819.8602 | 6099.7124 | -811.0914 | 722.379 | -8463.3743 | 48.1378 | -325.078 | -1609.4301 | -1943.1747 | -906.7056 | -1217.3078 | -2320.7581 | 7 | 19 | -1751 | -1437.5 | -1350 | -0.5 | -276 | -6 | -304.5 | 39 | -228 | -689.5 | -1.5 | -9.5 | -273.5 | -3.5 | 0 | 0 | -71 | -249 | 0 | -165 |  | 0.070202 | 0.091705 | 7863 | 3882 | 0.12497 | 0.2112
|  | 5 | 15 | 0 | 0 | 0 | 0 | 0 | 0 | 0 | 0 | 0 | 0 | 0 | 0 | 0 | 0 | 0 | 0 | 0 | 0 | 0 | 0 | 0 | 0 | 0 | 0 |  | 0 | 0 | 0 | 7 | 20 | 42199.7023 | 41997.8495 | 42003.5954 | 269.3233 | 1609.0289 | 816.4866 | 40154.7742 | 982.6028 | 819.8602 | 6099.7124 | -811.0914 | 722.379 | -8463.3743 | 48.1378 | -325.078 | -1609.4301 | -1943.1747 | -906.7056 | -1217.3078 | -2320.7581 | 7 | 20 | -1260 | -237.5 | -225 | 0 | -4.5 | -29.5 | -88 | 31.5 | -118 | -875.5 | -9 | 2.5 | -170.5 | 1 | 0 | 0 | 0 | 0 | 0 | 25 |  | 0.075162 | 0.032973 | 7863 | 3882 | 0.12497 | 0.2112
|  | 5 | 16 | 0 | 0 | 0 | 0 | 0 | 30.5 | 132 | 180 | 303 | 294.5 | 287 | 431.5 | 447.5 | 402 | 288.5 | 289.5 | 287.5 | 429 | 440.5 | 533.5 | 537.5 | 468 | 458.5 | 512.5 |  | 281.375 | 537.5 | 0 | 7 | 21 | 42199.7023 | 41997.8495 | 42003.5954 | 269.3233 | 1609.0289 | 816.4866 | 40154.7742 | 982.6028 | 819.8602 | 6099.7124 | -811.0914 | 722.379 | -8463.3743 | 48.1378 | -325.078 | -1609.4301 | -1943.1747 | -906.7056 | -1217.3078 | -2320.7581 | 7 | 21 | 402 | 1212.5 | 1300 | 0 | -73 | -19 | -142.5 | 174.5 | -10 | -378.5 | -12.5 | 0.5 | 863 | -1 | 1455 | 0 | 0 | 0 | 0 | 85 |  | 0.079168 | 0.002576 | 7863 | 3882 | 0.12497 | 0.2112
160 |  | 5 | 17 | 424 | 285 | 295 | 302.5 | 317 | 318 | 328 | 373.5 | 453 | 502.5 | 476 | 444.5 | 455.5 | 377.5 | 305.5 | 292 | 290 | 252 | 57 | 0 | 0 | 0 | 0 | 0 |  | 272.8542 | 502.5 | 0 | 7 | 22 | 42199.7023 | 41997.8495 | 42003.5954 | 269.3233 | 1609.0289 | 816.4866 | 40154.7742 | 982.6028 | 819.8602 | 6099.7124 | -811.0914 | 722.379 | -8463.3743 | 48.1378 | -325.078 | -1609.4301 | -1943.1747 | -906.7056 | -1217.3078 | -2320.7581 | 7 | 22 | 1891.5 | 537.5 | 537.5 | -0.5 | -112.5 | -11.5 | -370 | -24.5 | 0 | 1002.5 | 21 | -2 | 1388.5 | -2.5 | 1256 | 0 | 0 | 0 | 150 | 121 |  | 0.10136 | 0 | 7863 | 3882 | 0.12497 | 0.2112
190 |  | 5 | 18 | 0 | 0 | 0 | 0 | 0 | 0 | 0 | 0 | 0 | 0 | 0 | 0 | 0 | 0 | 0 | 0 | 0 | 0 | 0 | 0 | 0 | 0 | 0 | 0 |  | 0 | 0 | 0 | 7 | 23 | 42199.7023 | 41997.8495 | 42003.5954 | 269.3233 | 1609.0289 | 816.4866 | 40154.7742 | 982.6028 | 819.8602 | 6099.7124 | -811.0914 | 722.379 | -8463.3743 | 48.1378 | -325.078 | -1609.4301 | -1943.1747 | -906.7056 | -1217.3078 | -2320.7581 | 7 | 23 | -2657.5 | -4362.5 | -5250 | 0 | -694 | -2.5 | -49.5 | -58.5 | 0 | -1069.5 | -1029.5 | -8.5 | 256.5 | -10 | -1693 | 0 | 263 | 0 | -2 | 197 |  | 0.098245 | 0 | 7863 | 3882 | 0.12497 | 0.2112
AD160 |  | 5 | 19 | 0 | 0 | 39 | 202 | 248.5 | 629 | 1049 | 1708 | 2515 | 3177.5 | 3150 | 3272.5 | 3278.5 | 3221 | 3058.5 | 3105.5 | 3140.5 | 3097 | 2972 | 2915 | 2835 | 3156.5 | 2740.5 | 2531 |  | 2168.3958 | 3278.5 | 0 | 8 | 0 | 42199.7023 | 41997.8495 | 42003.5954 | 269.3233 | 1609.0289 | 816.4866 | 40154.7742 | 982.6028 | 819.8602 | 6099.7124 | -811.0914 | 722.379 | -8463.3743 | 48.1378 | -325.078 | -1609.4301 | -1943.1747 | -906.7056 | -1217.3078 | -2320.7581 | 8 | 0 | -3810 | -2875 | -2975 | 0 | -625.5 | 2 | -195.5 | -7 | 0 | -64.5 | -1666.5 | 1 | -1257 | -9.5 | -943 | 51 | -98 | -200 | 0 | -127 |  | 0.090805 | 0 | 7863 | 3882 | 0.12497 | 0.2112
AD190 |  | 5 | 20 | 2158 | 1696.5 | 1693.5 | 1702.5 | 1702.5 | 1731.5 | 2100.5 | 2657.5 | 3018 | 3407 | 3541.5 | 3473.5 | 3549 | 3565 | 3611.5 | 3578.5 | 3680.5 | 3598.5 | 3768 | 3703 | 3578 | 3329 | 2983 | 2790 |  | 2942.3542 | 3768 | 1693.5 | 8 | 1 | 42199.7023 | 41997.8495 | 42003.5954 | 269.3233 | 1609.0289 | 816.4866 | 40154.7742 | 982.6028 | 819.8602 | 6099.7124 | -811.0914 | 722.379 | -8463.3743 | 48.1378 | -325.078 | -1609.4301 | -1943.1747 | -906.7056 | -1217.3078 | -2320.7581 | 8 | 1 | -1351.5 | -1612.5 | -1325 | -0.5 | -133 | -3 | 55 | 45 | 0 | -280 | -84 | -11 | -938.5 | -2.5 | -75 | 0 | -108 | 0 | 0 | -301 |  | 0.089915 | 0 | 7863 | 3882 | 0.12497 | 0.2112
AE160 |  | 5 | 21 | 2637.5 | 2308.5 | 2341.5 | 2274.5 | 2129.5 | 2323 | 2836.5 | 3096 | 3240 | 3425.5 | 3365.5 | 3173.5 | 3161.5 | 3203.5 | 3257 | 3106 | 3149 | 3291.5 | 3376 | 3410 | 3290 | 3294.5 | 3003 | 2868.5 |  | 2981.75 | 3425.5 | 2129.5 | 8 | 2 | 42199.7023 | 41997.8495 | 42003.5954 | 269.3233 | 1609.0289 | 816.4866 | 40154.7742 | 982.6028 | 819.8602 | 6099.7124 | -811.0914 | 722.379 | -8463.3743 | 48.1378 | -325.078 | -1609.4301 | -1943.1747 | -906.7056 | -1217.3078 | -2320.7581 | 8 | 2 | -2148.5 | -2712.5 | -2350 | 0 | 3 | 5.5 | -2017 | -64.5 | 0 | -207.5 | 147 | 1 | -16.5 | 2 | 0 | 0 | 59 | 0 | 0 | 0 |  | 0.095638 | 0 | 7863 | 3882 | 0.12497 | 0.2112
AE190 |  | 5 | 22 | 2636 | 2237.5 | 2114.5 | 1886.5 | 1843.5 | 2181 | 2779 | 3070 | 3428.5 | 3486 | 3368 | 3298 | 3262.5 | 3125.5 | 3114.5 | 2964.5 | 2994 | 2995.5 | 3292 | 3445.5 | 3400.5 | 3367.5 | 3102 | 3119 |  | 2937.9792 | 3486 | 1843.5 | 8 | 3 | 42199.7023 | 41997.8495 | 42003.5954 | 269.3233 | 1609.0289 | 816.4866 | 40154.7742 | 982.6028 | 819.8602 | 6099.7124 | -811.0914 | 722.379 | -8463.3743 | 48.1378 | -325.078 | -1609.4301 | -1943.1747 | -906.7056 | -1217.3078 | -2320.7581 | 8 | 3 | -1078 | -950 | -825 | 0 | 20.5 | 2 | -1305 | -10 | 0 | 53.5 | 283 | 16.5 | -139 | 1.5 | 0 | 0 | -78 | 0 | 0 | 0 |  | 0.087435 | 0 | 7863 | 3882 | 0.12497 | 0.2112
AF160 |  | 5 | 23 | 2932.5 | 2934 | 2792.5 | 2453 | 2098.5 | 2104.5 | 2786.5 | 3128 | 3453.5 | 3536 | 3446 | 3491.5 | 3546.5 | 3511 | 3438 | 3237 | 3470 | 3469.5 | 3457 | 3340.5 | 3169.5 | 3266 | 2961.5 | 2956 |  | 3124.125 | 3546.5 | 2098.5 | 8 | 4 | 42199.7023 | 41997.8495 | 42003.5954 | 269.3233 | 1609.0289 | 816.4866 | 40154.7742 | 982.6028 | 819.8602 | 6099.7124 | -811.0914 | 722.379 | -8463.3743 | 48.1378 | -325.078 | -1609.4301 | -1943.1747 | -906.7056 | -1217.3078 | -2320.7581 | 8 | 4 | 693 | 962.5 | 1175 | 0 | 6 | -4.5 | 453 | 103 | 0 | 68.5 | 86 | -3 | -15 | -0.5 | 0 | 0 | -38 | 0 | 0 | 0 |  | 0.086163 | 0 | 7863 | 3882 | 0.12497 | 0.2112
AF190 |  | 5 | 24 | 2572 | 1857.5 | 1487 | 1005 | 821.5 | 814 | 907 | 1050.5 | 1133.5 | 1261.5 | 1304 | 1335.5 | 1284 | 1237.5 | 1149 | 1069 | 1061.5 | 1256 | 1275 | 1273.5 | 1353.5 | 1440 | 1174.5 | 1219.5 |  | 1264.25 | 2572 | 814 | 8 | 5 | 42199.7023 | 41997.8495 | 42003.5954 | 269.3233 | 1609.0289 | 816.4866 | 40154.7742 | 982.6028 | 819.8602 | 6099.7124 | -811.0914 | 722.379 | -8463.3743 | 48.1378 | -325.078 | -1609.4301 | -1943.1747 | -906.7056 | -1217.3078 | -2320.7581 | 8 | 5 | 2178.5 | 1837.5 | 1937.5 | 0 | 5 | 1 | 1633 | -88.5 | 0 | 215 | 328 | -6 | 91 | -1.5 | 0 | -51 | 0 | 0 | 0 | 0 |  | 0.099262 | 0 | 7863 | 3882 | 0.12497 | 0.2112
|  | 5 | 25 | 1202 | 907.5 | 714.5 | 614 | 640.5 | 647.5 | 646 | 633 | 641 | 672 | 717.5 | 725 | 698.5 | 706 | 770 | 860 | 839.5 | 820.5 | 883.5 | 925 | 960.5 | 1015 | 856 | 872.5 |  | 790.3125 | 1202 | 614 | 8 | 6 | 42199.7023 | 41997.8495 | 42003.5954 | 269.3233 | 1609.0289 | 816.4866 | 40154.7742 | 982.6028 | 819.8602 | 6099.7124 | -811.0914 | 722.379 | -8463.3743 | 48.1378 | -325.078 | -1609.4301 | -1943.1747 | -906.7056 | -1217.3078 | -2320.7581 | 8 | 6 | 1913 | 2237.5 | 2462.5 | 1 | 338.5 | 8 | 1167.5 | 5 | 19.5 | 439 | 428.5 | -9 | -484.5 | 4.5 | 28 | 0 | 0 | 200 | -150 | 0 |  | 0.088007 | 0 | 7863 | 3882 | 0.12497 | 0.2112
|  | 5 | 26 | 832 | 759.5 | 781.5 | 732.5 | 989 | 1503 | 2114.5 | 2900.5 | 3587.5 | 3810.5 | 3823 | 4041 | 4058.5 | 3939 | 4067 | 3647.5 | 3775.5 | 3794 | 4079.5 | 4016.5 | 3795 | 3863 | 3584 | 3569 |  | 3002.625 | 4079.5 | 732.5 | 8 | 7 | 42199.7023 | 41997.8495 | 42003.5954 | 269.3233 | 1609.0289 | 816.4866 | 40154.7742 | 982.6028 | 819.8602 | 6099.7124 | -811.0914 | 722.379 | -8463.3743 | 48.1378 | -325.078 | -1609.4301 | -1943.1747 | -906.7056 | -1217.3078 | -2320.7581 | 8 | 7 | 3191.5 | 3450 | 3212.5 | -0.5 | 716.5 | -5 | 458.5 | 10.5 | 172.5 | 498.5 | 1127.5 | 7 | 206 | 10.5 | -28 | 0 | 0 | 0 | 0 | 0 |  | 0.088643 | 0.0050232 | 7863 | 3882 | 0.12497 | 0.2112
|  | 5 | 27 | 3356 | 2869.5 | 2724 | 2557.5 | 2568.5 | 2697 | 3458 | 3873.5 | 3946 | 4018.5 | 4113 | 4187.5 | 4168.5 | 4172 | 4140.5 | 4094.5 | 4089.5 | 4082 | 4074.5 | 4116.5 | 4108 | 4091.5 | 3831 | 3606 |  | 3705.9792 | 4187.5 | 2557.5 | 8 | 8 | 42199.7023 | 41997.8495 | 42003.5954 | 269.3233 | 1609.0289 | 816.4866 | 40154.7742 | 982.6028 | 819.8602 | 6099.7124 | -811.0914 | 722.379 | -8463.3743 | 48.1378 | -325.078 | -1609.4301 | -1943.1747 | -906.7056 | -1217.3078 | -2320.7581 | 8 | 8 | 2928 | 3050 | 2837.5 | -1 | 320.5 | 18 | 85 | 1.5 | 358.5 | 1352.5 | 383 | -16.5 | 427 | 2.5 | 364 | 0 | 117 | 0 | 0 | 0 |  | 0.089978 | 0.049459 | 7863 | 3882 | 0.12497 | 0.2112
|  | 5 | 28 | 3489.5 | 3452.5 | 3518.5 | 2846.5 | 2791 | 2918.5 | 3610.5 | 3886 | 3907.5 | 4048.5 | 4070 | 4117 | 4036 | 3814.5 | 3790 | 3782 | 3773 | 3833.5 | 3789.5 | 4023 | 3773 | 4096.5 | 3549.5 | 3511.5 |  | 3684.5 | 4117 | 2791 | 8 | 9 | 42199.7023 | 41997.8495 | 42003.5954 | 269.3233 | 1609.0289 | 816.4866 | 40154.7742 | 982.6028 | 819.8602 | 6099.7124 | -811.0914 | 722.379 | -8463.3743 | 48.1378 | -325.078 | -1609.4301 | -1943.1747 | -906.7056 | -1217.3078 | -2320.7581 | 8 | 9 | 2014.5 | 1725 | 1612.5 | 1 | -479 | 15.5 | 43 | 18 | 433 | 1570 | -31 | 15 | 428.5 | -9 | 47 | 0 | 33 | 0 | 0 | 50 |  | 0.090169 | 0.14181 | 7863 | 3882 | 0.12497 | 0.2112
|  | 5 | 29 | 3730 | 3787 | 3661 | 2916.5 | 2896.5 | 3450.5 | 3960.5 | 3911 | 3939.5 | 3886.5 | 3964 | 3858.5 | 3704 | 3661 | 3668 | 3570.5 | 3654.5 | 3714 | 3680.5 | 3851.5 | 3784 | 4036.5 | 3696.5 | 3869.5 |  | 3702.1667 | 4036.5 | 2896.5 | 8 | 10 | 42199.7023 | 41997.8495 | 42003.5954 | 269.3233 | 1609.0289 | 816.4866 | 40154.7742 | 982.6028 | 819.8602 | 6099.7124 | -811.0914 | 722.379 | -8463.3743 | 48.1378 | -325.078 | -1609.4301 | -1943.1747 | -906.7056 | -1217.3078 | -2320.7581 | 8 | 10 | 1099.5 | 1037.5 | 1087.5 | 0.5 | -37.5 | 3 | -157 | 10 | 485 | 146 | 31.5 | 5.5 | 611.5 | -1 | 1046 | 0 | 18 | 177 | 0 | -40 |  | 0.092458 | 0.25335 | 7863 | 3882 | 0.12497 | 0.2112
|  | 5 | 30 | 3688.5 | 3345 | 3429.5 | 3147.5 | 2861 | 3179 | 3503.5 | 3638 | 3874.5 | 3838 | 3790.5 | 3744.5 | 3740 | 3655 | 3892.5 | 3898.5 | 3962 | 3928 | 3779.5 | 3682 | 3544.5 | 3666.5 | 3509.5 | 3600.5 |  | 3620.75 | 3962 | 2861 | 8 | 11 | 42199.7023 | 41997.8495 | 42003.5954 | 269.3233 | 1609.0289 | 816.4866 | 40154.7742 | 982.6028 | 819.8602 | 6099.7124 | -811.0914 | 722.379 | -8463.3743 | 48.1378 | -325.078 | -1609.4301 | -1943.1747 | -906.7056 | -1217.3078 | -2320.7581 | 8 | 11 | 812.5 | 962.5 | 587.5 | -1 | 425 | -15 | 22 | 20.5 | 280 | -1042 | 0 | -15.5 | 1139.5 | 7.5 | 1049 | 0 | 125 | 38 | 0 | 265 |  | 0.09373 | 0.37828 | 7863 | 3882 | 0.12497 | 0.2112
|  | 5 | 31 | 3333.5 | 2680.5 | 2659 | 2240 | 1953 | 1719.5 | 1587 | 1687.5 | 1720 | 1695 | 1686.5 | 1611 | 1578.5 | 1618 | 1657 | 1625 | 1681 | 1648.5 | 1679.5 | 1666.5 | 1702.5 | 1714 | 1499.5 | 1463.5 |  | 1837.75 | 3333.5 | 1463.5 | 8 | 12 | 42199.7023 | 41997.8495 | 42003.5954 | 269.3233 | 1609.0289 | 816.4866 | 40154.7742 | 982.6028 | 819.8602 | 6099.7124 | -811.0914 | 722.379 | -8463.3743 | 48.1378 | -325.078 | -1609.4301 | -1943.1747 | -906.7056 | -1217.3078 | -2320.7581 | 8 | 12 | -254.5 | -262.5 | -512.5 | -0.5 | 73.5 | -0.5 | -66.5 | 8 | 200 | -727.5 | 0 | 18 | 241 | 1.5 | -673 | 0 | -113 | -71 | 0 | -157 |  | 0.096337 | 0.45041 | 7863 | 3882 | 0.12497 | 0.2112
|  | Moyenne horaire (MW) |  | 1484.4839 | 1277.5806 | 1217.7742 | 1092.2742 | 1051.4839 | 1136.5484 | 1361.9355 | 1555.0806 | 1719.5161 | 1824.9839 | 1818.9677 | 1835.2097 | 1828.2742 | 1802.6129 | 1796.6935 | 1762.8548 | 1772.1935 | 1779.2742 | 1805.7903 | 1820.4032 | 1773.3548 | 1801.2903 | 1664.629 | 1633.4839 |  | 1609.0289 | 4187.5 | 0 | 8 | 13 | 42199.7023 | 41997.8495 | 42003.5954 | 269.3233 | 1609.0289 | 816.4866 | 40154.7742 | 982.6028 | 819.8602 | 6099.7124 | -811.0914 | 722.379 | -8463.3743 | 48.1378 | -325.078 | -1609.4301 | -1943.1747 | -906.7056 | -1217.3078 | -2320.7581 | 8 | 13 | -743 | -850 | -925 | -1 | -44 | -13.5 | -174.5 | 90 | 112.5 | -203.5 | 0 | -3 | -506.5 | -1 | 133 | 0 | -160 | -44 | 0 | 1 |  | 0.097355 | 0.50193 | 7863 | 3882 | 0.12497 | 0.2112
|  | Max horaire (MW) |  | 3730 | 3787 | 3661 | 3147.5 | 2896.5 | 3450.5 | 3960.5 | 3911 | 3946 | 4048.5 | 4113 | 4187.5 | 4168.5 | 4172 | 4140.5 | 4094.5 | 4089.5 | 4082 | 4079.5 | 4116.5 | 4108 | 4096.5 | 3831 | 3869.5 | Test | 1609.0289 | 4187.5 | 0 | 8 | 14 | 42199.7023 | 41997.8495 | 42003.5954 | 269.3233 | 1609.0289 | 816.4866 | 40154.7742 | 982.6028 | 819.8602 | 6099.7124 | -811.0914 | 722.379 | -8463.3743 | 48.1378 | -325.078 | -1609.4301 | -1943.1747 | -906.7056 | -1217.3078 | -2320.7581 | 8 | 14 | -1178 | -1487.5 | -1387.5 | 1 | -83.5 | 3.5 | 1.5 | 77 | -107.5 | -283.5 | 0 | -1 | -785 | -0.5 | -1713 | 0 | 91 | 147 | 0 | -56 |  | 0.1088 | 0.53091 | 7863 | 3882 | 0.12497 | 0.2112
|  | Min horaire (MW) |  | 0 | 0 | 0 | 0 | 0 | 0 | 0 | 0 | 0 | 0 | 0 | 0 | 0 | 0 | 0 | 0 | 0 | 0 | 0 | 0 | 0 | 0 | 0 | 0 |  | 1609.0289 | 4187.5 | 0 | 8 | 15 | 42199.7023 | 41997.8495 | 42003.5954 | 269.3233 | 1609.0289 | 816.4866 | 40154.7742 | 982.6028 | 819.8602 | 6099.7124 | -811.0914 | 722.379 | -8463.3743 | 48.1378 | -325.078 | -1609.4301 | -1943.1747 | -906.7056 | -1217.3078 | -2320.7581 | 8 | 15 | -1249.5 | -1400 | -1300 | -3 | -242 | 9.5 | 219 | 68.5 | -214.5 | -234 | -1 | 9 | -861 | -4 | 111 | 0 | -106 | -141 | 0 | -63 |  | 0.11859 | 0.50322 | 7863 | 3882 | 0.12497 | 0.2112
|  | Classement horaire |  | Heure 0: Gaz |  | Moyenne | Max | Min | 8 | 16 | 42199.7023 | 41997.8495 | 42003.5954 | 269.3233 | 1609.0289 | 816.4866 | 40154.7742 | 982.6028 | 819.8602 | 6099.7124 | -811.0914 | 722.379 | -8463.3743 | 48.1378 | -325.078 | -1609.4301 | -1943.1747 | -906.7056 | -1217.3078 | -2320.7581 | 8 | 16 | -880.5 | -762.5 | -687.5 | 0.5 | 97 | 10.5 | -184 | -45 | -291.5 | -593.5 | -1 | 9.5 | 116.5 | 3 | 67 | 0 | -5 | -6 | 0 | 0 |  | 0.12731 | 0.44796 | 7863 | 3882 | 0.12497 | 0.2112
|  | ad initiale | Jour | Heure 0: Heure |  | Jour | Jour | Jour | 8 | 17 | 42199.7023 | 41997.8495 | 42003.5954 | 269.3233 | 1609.0289 | 816.4866 | 40154.7742 | 982.6028 | 819.8602 | 6099.7124 | -811.0914 | 722.379 | -8463.3743 | 48.1378 | -325.078 | -1609.4301 | -1943.1747 | -906.7056 | -1217.3078 | -2320.7581 | 8 | 17 | 49.5 | 612.5 | 450 | 3 | 53.5 | -10 | 48 | -8 | -394.5 | 461 | -0.5 | 4.5 | -107.5 | 0.5 | -71 | 0 | 0 | -300 | 0 | 0 |  | 0.12158 | 0.37287 | 7863 | 3882 | 0.12497 | 0.2112
|  | 6 |  | 0 | 1 | 2 | 3 | 4 | 5 | 6 | 7 | 8 | 9 | 10 | 11 | 12 | 13 | 14 | 15 | 16 | 17 | 18 | 19 | 20 | 21 | 22 | 23 |  | (MW) | (MW) | (MW) | 8 | 18 | 42199.7023 | 41997.8495 | 42003.5954 | 269.3233 | 1609.0289 | 816.4866 | 40154.7742 | 982.6028 | 819.8602 | 6099.7124 | -811.0914 | 722.379 | -8463.3743 | 48.1378 | -325.078 | -1609.4301 | -1943.1747 | -906.7056 | -1217.3078 | -2320.7581 | 8 | 18 | 508 | 412.5 | 300 | -1.5 | 12 | 8 | 102 | -43 | -482 | 1057.5 | 0.5 | 15 | -160.5 | 0 | -261 | 0 | 0 | 182 | 0 | 0 |  | 0.12056 | 0.27125 | 7863 | 3882 | 0.12497 | 0.2112
|  | 6 | 1 | 663 | 689 | 688.5 | 690 | 672 | 672 | 653 | 662.5 | 664.5 | 656 | 650.5 | 671.5 | 681 | 637 | 624.5 | 620 | 608 | 612.5 | 612 | 609.5 | 609.5 | 619.5 | 635.5 | 650.5 |  | 648 | 690 | 608 | 8 | 19 | 42199.7023 | 41997.8495 | 42003.5954 | 269.3233 | 1609.0289 | 816.4866 | 40154.7742 | 982.6028 | 819.8602 | 6099.7124 | -811.0914 | 722.379 | -8463.3743 | 48.1378 | -325.078 | -1609.4301 | -1943.1747 | -906.7056 | -1217.3078 | -2320.7581 | 8 | 19 | -1848 | -1450 | -1362.5 | 0.5 | -84.5 | 4 | -414.5 | 12 | -392.5 | -420 | 0.5 | -7 | -548 | -0.5 | -99 | 0 | 0 | -171 | 0 | 0 |  | 0.1151 | 0.14709 | 7863 | 3882 | 0.12497 | 0.2112
|  | 6 | 2 | 623 | 624.5 | 637.5 | 637.5 | 638 | 620.5 | 653 | 645 | 631.5 | 625.5 | 649 | 625.5 | 615 | 662.5 | 660.5 | 656 | 648.5 | 653.5 | 656.5 | 661 | 653 | 662 | 671.5 | 664.5 |  | 644.7917 | 671.5 | 615 | 8 | 20 | 42199.7023 | 41997.8495 | 42003.5954 | 269.3233 | 1609.0289 | 816.4866 | 40154.7742 | 982.6028 | 819.8602 | 6099.7124 | -811.0914 | 722.379 | -8463.3743 | 48.1378 | -325.078 | -1609.4301 | -1943.1747 | -906.7056 | -1217.3078 | -2320.7581 | 8 | 20 | -1056 | -375 | -362.5 | -0.5 | -68 | -6.5 | 74.5 | -39 | -168.5 | -905.5 | -7 | 4 | 60.5 | 0 | 0 | 0 | 0 | -11 | 0 | 0 |  | 0.11662 | 0.045981 | 7863 | 3882 | 0.12497 | 0.2112
|  | 6 | 3 | 668.5 | 665 | 674 | 669 | 666 | 663.5 | 663 | 654.5 | 670.5 | 666.5 | 672.5 | 663 | 663.5 | 657.5 | 654 | 650.5 | 645.5 | 646.5 | 664.5 | 662 | 662 | 629 | 659 | 650.5 |  | 660.0208 | 674 | 629 | 8 | 21 | 42199.7023 | 41997.8495 | 42003.5954 | 269.3233 | 1609.0289 | 816.4866 | 40154.7742 | 982.6028 | 819.8602 | 6099.7124 | -811.0914 | 722.379 | -8463.3743 | 48.1378 | -325.078 | -1609.4301 | -1943.1747 | -906.7056 | -1217.3078 | -2320.7581 | 8 | 21 | 1045.5 | 975 | 1062.5 | 0.5 | -158.5 | -2.5 | -104 | 39 | -10 | 557.5 | -47 | 1 | 771 | -3 | 777 | 0 | 0 | 0 | 0 | 676 |  | 0.11166 | 0.002576 | 7863 | 3882 | 0.12497 | 0.2112
|  | 6 | 4 | 663.5 | 677 | 682.5 | 684 | 682 | 685 | 687.5 | 686.5 | 683.5 | 667.5 | 670.5 | 654.5 | 663 | 671.5 | 664.5 | 654 | 654 | 648 | 651 | 656.5 | 658 | 654 | 647 | 661 |  | 666.9375 | 687.5 | 647 | 8 | 22 | 42199.7023 | 41997.8495 | 42003.5954 | 269.3233 | 1609.0289 | 816.4866 | 40154.7742 | 982.6028 | 819.8602 | 6099.7124 | -811.0914 | 722.379 | -8463.3743 | 48.1378 | -325.078 | -1609.4301 | -1943.1747 | -906.7056 | -1217.3078 | -2320.7581 | 8 | 22 | 2086.5 | 950 | 1087.5 | -1.5 | -139.5 | 3.5 | -99.5 | 22.5 | 0 | 718.5 | -96 | 9.5 | 1668 | -2.5 | 718 | 0 | 0 | 0 | 150 | 817 |  | 0.11662 | 0 | 7863 | 3882 | 0.12497 | 0.2112
|  | 6 | 5 | 661 | 652.5 | 657 | 651 | 656 | 654.5 | 641 | 645.5 | 682.5 | 704.5 | 706 | 714.5 | 681.5 | 653.5 | 634.5 | 650.5 | 659.5 | 666 | 658.5 | 654.5 | 663.5 | 660 | 643.5 | 611 |  | 660.9375 | 714.5 | 611 | 8 | 23 | 42199.7023 | 41997.8495 | 42003.5954 | 269.3233 | 1609.0289 | 816.4866 | 40154.7742 | 982.6028 | 819.8602 | 6099.7124 | -811.0914 | 722.379 | -8463.3743 | 48.1378 | -325.078 | -1609.4301 | -1943.1747 | -906.7056 | -1217.3078 | -2320.7581 | 8 | 23 | -2623 | -4737.5 | -3750 | 0.5 | -500 | 1.5 | -185.5 | -18 | 0 | -1141 | -67.5 | 5.5 | -717.5 | -7 | -794 | 0 | 25 | 0 | 1 | -1493 |  | 0.11948 | 0 | 7863 | 3882 | 0.12497 | 0.2112
|  | 6 | 6 | 611 | 612 | 615.5 | 618 | 619 | 618.5 | 615.5 | 612.5 | 645 | 656.5 | 656 | 657 | 642.5 | 615 | 611.5 | 614 | 633.5 | 651 | 646 | 678 | 679 | 668.5 | 671.5 | 660 |  | 637.7917 | 679 | 611 | 9 | 0 | 42199.7023 | 41997.8495 | 42003.5954 | 269.3233 | 1609.0289 | 816.4866 | 40154.7742 | 982.6028 | 819.8602 | 6099.7124 | -811.0914 | 722.379 | -8463.3743 | 48.1378 | -325.078 | -1609.4301 | -1943.1747 | -906.7056 | -1217.3078 | -2320.7581 | 9 | 0 | -4225.5 | -2662.5 | -2975 | -0.5 | -259 | -6 | -132.5 | 14 | 0 | -384 | -1735 | 7 | -1729.5 | -3 | -701 | 74 | -25 | -100 | -1 | 0 |  | 0.11719 | 0 | 7863 | 3882 | 0.12497 | 0.2112
|  | 6 | 7 | 685 | 664.5 | 686 | 682 | 685.5 | 689.5 | 685.5 | 685.5 | 691 | 691.5 | 695.5 | 687 | 688 | 686 | 631.5 | 612 | 614 | 630 | 655 | 719 | 713 | 683.5 | 664.5 | 653 |  | 674.0833 | 719 | 612 | 9 | 1 | 42199.7023 | 41997.8495 | 42003.5954 | 269.3233 | 1609.0289 | 816.4866 | 40154.7742 | 982.6028 | 819.8602 | 6099.7124 | -811.0914 | 722.379 | -8463.3743 | 48.1378 | -325.078 | -1609.4301 | -1943.1747 | -906.7056 | -1217.3078 | -2320.7581 | 9 | 1 | -959.5 | -1612.5 | -1350 | 0 | -269 | 2 | 304.5 | 20 | 0 | -586.5 | -456 | -2 | 28 | -4.5 | 0 | 0 | 0 | 0 | 0 | 0 |  | 0.11897 | 0 | 7863 | 3882 | 0.12497 | 0.2112
|  | 6 | 8 | 650.5 | 652.5 | 649.5 | 655 | 657 | 652.5 | 653.5 | 661.5 | 656.5 | 674.5 | 690 | 693 | 678 | 677.5 | 664 | 667.5 | 677 | 687.5 | 677.5 | 685.5 | 689.5 | 683 | 680.5 | 684 |  | 670.7292 | 693 | 649.5 | 9 | 2 | 42199.7023 | 41997.8495 | 42003.5954 | 269.3233 | 1609.0289 | 816.4866 | 40154.7742 | 982.6028 | 819.8602 | 6099.7124 | -811.0914 | 722.379 | -8463.3743 | 48.1378 | -325.078 | -1609.4301 | -1943.1747 | -906.7056 | -1217.3078 | -2320.7581 | 9 | 2 | -2447 | -2675 | -2437.5 | 0.5 | -139 | 2 | -1709 | -1.5 | 0 | -345.5 | -235 | 8.5 | -28 | -1 | 0 | 0 | 0 | 0 | 0 | 0 |  | 0.12152 | 0 | 7863 | 3882 | 0.12497 | 0.2112
|  | 6 | 9 | 685.5 | 679.5 | 681.5 | 683.5 | 684.5 | 688 | 698 | 703.5 | 702.5 | 702.5 | 692 | 697.5 | 706.5 | 720 | 726.5 | 715 | 696 | 698 | 707 | 711.5 | 708 | 714.5 | 717.5 | 690 |  | 700.375 | 726.5 | 679.5 | 9 | 3 | 42199.7023 | 41997.8495 | 42003.5954 | 269.3233 | 1609.0289 | 816.4866 | 40154.7742 | 982.6028 | 819.8602 | 6099.7124 | -811.0914 | 722.379 | -8463.3743 | 48.1378 | -325.078 | -1609.4301 | -1943.1747 | -906.7056 | -1217.3078 | -2320.7581 | 9 | 3 | -1119 | -725 | -800 | -0.5 | -235.5 | 1 | -725.5 | -67.5 | 0 | -39.5 | -114.5 | 4 | 57.5 | -4 | 0 | 0 | 0 | 0 | 0 | 0 |  | 0.12133 | 0 | 7863 | 3882 | 0.12497 | 0.2112
|  | 6 | 10 | 710.5 | 713.5 | 709 | 707 | 710 | 709 | 712.5 | 712 | 711 | 712.5 | 711 | 715 | 709.5 | 707 | 714 | 707 | 691.5 | 691.5 | 701 | 663.5 | 636.5 | 651.5 | 654 | 641 |  | 695.875 | 715 | 636.5 | 9 | 4 | 42199.7023 | 41997.8495 | 42003.5954 | 269.3233 | 1609.0289 | 816.4866 | 40154.7742 | 982.6028 | 819.8602 | 6099.7124 | -811.0914 | 722.379 | -8463.3743 | 48.1378 | -325.078 | -1609.4301 | -1943.1747 | -906.7056 | -1217.3078 | -2320.7581 | 9 | 4 | 666 | 862.5 | 1012.5 | 1 | 3.5 | 3.5 | 494.5 | 70.5 | 0 | 60 | 3 | -1.5 | 33 | -1 | 0 | 0 | 0 | 0 | 0 | 0 |  | 0.11274 | 0 | 7863 | 3882 | 0.12497 | 0.2112
|  | 6 | 11 | 703 | 723 | 695.5 | 689.5 | 710 | 686 | 684 | 700.5 | 695.5 | 706.5 | 704 | 706.5 | 698.5 | 709.5 | 711 | 702 | 711.5 | 711 | 706 | 708.5 | 710 | 703 | 708 | 713 |  | 704 | 723 | 684 | 9 | 5 | 42199.7023 | 41997.8495 | 42003.5954 | 269.3233 | 1609.0289 | 816.4866 | 40154.7742 | 982.6028 | 819.8602 | 6099.7124 | -811.0914 | 722.379 | -8463.3743 | 48.1378 | -325.078 | -1609.4301 | -1943.1747 | -906.7056 | -1217.3078 | -2320.7581 | 9 | 5 | 1970.5 | 1937.5 | 1887.5 | -1 | 26 | 10 | 1568.5 | 90.5 | 0 | 204 | 261.5 | -2 | -187 | -0.5 | 0 | -74 | 12 | 0 | 0 | 0 |  | 0.12171 | 0 | 7863 | 3882 | 0.12497 | 0.2112
|  | 6 | 12 | 708 | 710.5 | 714 | 714 | 712 | 712.5 | 715.5 | 711 | 712 | 710 | 710.5 | 704 | 708.5 | 711.5 | 714.5 | 716.5 | 716 | 718.5 | 719.5 | 719.5 | 713 | 713 | 710.5 | 722 |  | 713.2083 | 722 | 704 | 9 | 6 | 42199.7023 | 41997.8495 | 42003.5954 | 269.3233 | 1609.0289 | 816.4866 | 40154.7742 | 982.6028 | 819.8602 | 6099.7124 | -811.0914 | 722.379 | -8463.3743 | 48.1378 | -325.078 | -1609.4301 | -1943.1747 | -906.7056 | -1217.3078 | -2320.7581 | 9 | 6 | 1911.5 | 2150 | 2387.5 | 1 | 103 | 5.5 | 1343.5 | 190.5 | 43.5 | 294.5 | 7.5 | -14 | -64 | 0.5 | 0 | 0 | -12 | 100 | -150 | 0 |  | 0.13322 | 0 | 7863 | 3882 | 0.12497 | 0.2112
|  | 6 | 13 | 721.5 | 722 | 720.5 | 721.5 | 722 | 722 | 722.5 | 722 | 729.5 | 734 | 691 | 642.5 | 641 | 641 | 641.5 | 639.5 | 638.5 | 638 | 675 | 713 | 721.5 | 727.5 | 718 | 718.5 |  | 695.1667 | 734 | 638 | 9 | 7 | 42199.7023 | 41997.8495 | 42003.5954 | 269.3233 | 1609.0289 | 816.4866 | 40154.7742 | 982.6028 | 819.8602 | 6099.7124 | -811.0914 | 722.379 | -8463.3743 | 48.1378 | -325.078 | -1609.4301 | -1943.1747 | -906.7056 | -1217.3078 | -2320.7581 | 9 | 7 | 3249 | 3162.5 | 3087.5 | 0 | 119 | -1 | 358.5 | -10 | 282.5 | 668 | 1808.5 | -7.5 | 31 | 1 | 0 | 0 | 0 | 0 | 0 | 0 |  | 0.15745 | 0.011206 | 7863 | 3882 | 0.12497 | 0.2112
|  | 6 | 14 | 720 | 718.5 | 719.5 | 718.5 | 725.5 | 728.5 | 725.5 | 734 | 731.5 | 735.5 | 736 | 742 | 739.5 | 738.5 | 736 | 735 | 729 | 757.5 | 767.5 | 762.5 | 751.5 | 713 | 712 | 714.5 |  | 732.9792 | 767.5 | 712 | 9 | 8 | 42199.7023 | 41997.8495 | 42003.5954 | 269.3233 | 1609.0289 | 816.4866 | 40154.7742 | 982.6028 | 819.8602 | 6099.7124 | -811.0914 | 722.379 | -8463.3743 | 48.1378 | -325.078 | -1609.4301 | -1943.1747 | -906.7056 | -1217.3078 | -2320.7581 | 9 | 8 | 2904.5 | 3025 | 2837.5 | -0.5 | 7.5 | 0 | 128 | -100 | 512 | 1658 | 674.5 | 5 | 19 | -1.5 | 0 | 0 | 0 | 0 | 0 | 0 |  | 0.15617 | 0.083977 | 7863 | 3882 | 0.12497 | 0.2112
|  | 6 | 15 | 714.5 | 725 | 724 | 717.5 | 722.5 | 720 | 717 | 719 | 722.5 | 718.5 | 712 | 709.5 | 636.5 | 636.5 | 636.5 | 636 | 639.5 | 646 | 652 | 667 | 698 | 665.5 | 704.5 | 702 |  | 689.25 | 725 | 636 | 9 | 9 | 42199.7023 | 41997.8495 | 42003.5954 | 269.3233 | 1609.0289 | 816.4866 | 40154.7742 | 982.6028 | 819.8602 | 6099.7124 | -811.0914 | 722.379 | -8463.3743 | 48.1378 | -325.078 | -1609.4301 | -1943.1747 | -906.7056 | -1217.3078 | -2320.7581 | 9 | 9 | 1928.5 | 1737.5 | 1612.5 | 0.5 | -12.5 | -10.5 | 84 | 14.5 | 619.5 | 1159.5 | -9 | -5.5 | 88.5 | -1 | 0 | 0 | 0 | 0 | 0 | 0 |  | 0.14346 | 0.21587 | 7863 | 3882 | 0.12497 | 0.2112
|  | 6 | 16 | 709 | 708.5 | 709.5 | 707.5 | 707.5 | 715.5 | 710.5 | 705 | 706.5 | 704.5 | 711.5 | 718 | 701.5 | 707.5 | 704 | 694 | 688.5 | 688 | 689 | 696.5 | 696 | 705.5 | 702.5 | 706.5 |  | 703.875 | 718 | 688 | 9 | 10 | 42199.7023 | 41997.8495 | 42003.5954 | 269.3233 | 1609.0289 | 816.4866 | 40154.7742 | 982.6028 | 819.8602 | 6099.7124 | -811.0914 | 722.379 | -8463.3743 | 48.1378 | -325.078 | -1609.4301 | -1943.1747 | -906.7056 | -1217.3078 | -2320.7581 | 9 | 10 | 1007.5 | 850 | 862.5 | 1 | -21.5 | 5.5 | -157 | 146.5 | 522 | 366.5 | -10 | -6.5 | 162.5 | -0.5 | 272 | 0 | 0 | 275 | 0 | 0 |  | 0.1453 | 0.37545 | 7863 | 3882 | 0.12497 | 0.2112
197 |  | 6 | 17 | 693.5 | 641.5 | 639.5 | 639.5 | 667 | 694 | 712 | 685.5 | 707 | 702 | 697 | 699.5 | 699.5 | 696.5 | 688.5 | 680 | 685.5 | 692.5 | 692.5 | 694 | 700.5 | 704.5 | 697 | 697.5 |  | 687.7708 | 712 | 639.5 | 9 | 11 | 42199.7023 | 41997.8495 | 42003.5954 | 269.3233 | 1609.0289 | 816.4866 | 40154.7742 | 982.6028 | 819.8602 | 6099.7124 | -811.0914 | 722.379 | -8463.3743 | 48.1378 | -325.078 | -1609.4301 | -1943.1747 | -906.7056 | -1217.3078 | -2320.7581 | 9 | 11 | 964 | 1012.5 | 862.5 | -1 | -12.5 | 9 | 111.5 | 286 | 275 | -201 | 20 | 7.5 | 468.5 | -0.5 | -272 | 0 | 300 | 306 | 0 | 0 |  | 0.16393 | 0.50992 | 7863 | 3882 | 0.12497 | 0.2112
227 |  | 6 | 18 | 703 | 705 | 699.5 | 704.5 | 698.5 | 712 | 707 | 698.5 | 699.5 | 701 | 700.5 | 693.5 | 692.5 | 694.5 | 693.5 | 689.5 | 693 | 691 | 691.5 | 691 | 702 | 699.5 | 699.5 | 705 |  | 698.5417 | 712 | 689.5 | 9 | 12 | 42199.7023 | 41997.8495 | 42003.5954 | 269.3233 | 1609.0289 | 816.4866 | 40154.7742 | 982.6028 | 819.8602 | 6099.7124 | -811.0914 | 722.379 | -8463.3743 | 48.1378 | -325.078 | -1609.4301 | -1943.1747 | -906.7056 | -1217.3078 | -2320.7581 | 9 | 12 | -70.5 | -487.5 | -475 | 0 | 1.5 | 13.5 | -190.5 | 286 | 143 | -61.5 | -0.5 | -8 | -253.5 | 0 | 14 | 0 | -200 | -456 | 0 | 0 |  | 0.20031 | 0.58076 | 7863 | 3882 | 0.12497 | 0.2112
AD197 |  | 6 | 19 | 703.5 | 702.5 | 698 | 704.5 | 703 | 706 | 704.5 | 744 | 751.5 | 742 | 748 | 751 | 757 | 765 | 765 | 756.5 | 775.5 | 770 | 765.5 | 759 | 761.5 | 764.5 | 766.5 | 736.5 |  | 741.7083 | 775.5 | 698 | 9 | 13 | 42199.7023 | 41997.8495 | 42003.5954 | 269.3233 | 1609.0289 | 816.4866 | 40154.7742 | 982.6028 | 819.8602 | 6099.7124 | -811.0914 | 722.379 | -8463.3743 | 48.1378 | -325.078 | -1609.4301 | -1943.1747 | -906.7056 | -1217.3078 | -2320.7581 | 9 | 13 | -1005.5 | -925 | -912.5 | 0 | -130 | 6.5 | -25 | 190.5 | -9.5 | -718.5 | 0 | -13.5 | -307.5 | -2 | -14 | 0 | 0 | -125 | 0 | 75 |  | 0.23668 | 0.61759 | 7863 | 3882 | 0.12497 | 0.2112
AD227 |  | 6 | 20 | 710.5 | 705.5 | 704.5 | 700 | 697 | 698 | 705.5 | 710 | 748 | 759.5 | 765 | 771 | 765 | 773.5 | 769 | 773 | 738.5 | 711.5 | 716.5 | 714.5 | 718 | 720 | 717 | 711.5 |  | 729.2708 | 773.5 | 697 | 9 | 14 | 42199.7023 | 41997.8495 | 42003.5954 | 269.3233 | 1609.0289 | 816.4866 | 40154.7742 | 982.6028 | 819.8602 | 6099.7124 | -811.0914 | 722.379 | -8463.3743 | 48.1378 | -325.078 | -1609.4301 | -1943.1747 | -906.7056 | -1217.3078 | -2320.7581 | 9 | 14 | -1348 | -1437.5 | -1487.5 | -0.5 | -2.5 | -11.5 | -334 | 152.5 | -14.5 | -1029 | -1.5 | 10 | -116 | 0.5 | 0 | 0 | -86 | 0 | 0 | -75 |  | 0.26091 | 0.61515 | 7863 | 3882 | 0.12497 | 0.2112
AE197 |  | 6 | 21 | 700.5 | 699.5 | 704.5 | 705 | 707 | 708.5 | 716.5 | 768.5 | 780 | 781.5 | 772 | 764 | 761.5 | 751 | 760.5 | 768 | 760 | 757.5 | 768.5 | 772 | 744 | 735 | 727.5 | 725.5 |  | 743.2708 | 781.5 | 699.5 | 9 | 15 | 42199.7023 | 41997.8495 | 42003.5954 | 269.3233 | 1609.0289 | 816.4866 | 40154.7742 | 982.6028 | 819.8602 | 6099.7124 | -811.0914 | 722.379 | -8463.3743 | 48.1378 | -325.078 | -1609.4301 | -1943.1747 | -906.7056 | -1217.3078 | -2320.7581 | 9 | 15 | -1373 | -1412.5 | -1675 | 0.5 | 14.5 | -19 | -526.5 | 185 | -239.5 | -382 | -316.5 | -6.5 | -82.5 | 1 | 0 | 42 | -6 | 0 | 0 | 0 |  | 0.2803 | 0.61141 | 7863 | 3882 | 0.12497 | 0.2112
AE227 |  | 6 | 22 | 713.5 | 712.5 | 714 | 717 | 713.5 | 715.5 | 723 | 759 | 877 | 975 | 970.5 | 922 | 892.5 | 892.5 | 777 | 772 | 766.5 | 776.5 | 771 | 776 | 774.5 | 777 | 773 | 751 |  | 792.1667 | 975 | 712.5 | 9 | 16 | 42199.7023 | 41997.8495 | 42003.5954 | 269.3233 | 1609.0289 | 816.4866 | 40154.7742 | 982.6028 | 819.8602 | 6099.7124 | -811.0914 | 722.379 | -8463.3743 | 48.1378 | -325.078 | -1609.4301 | -1943.1747 | -906.7056 | -1217.3078 | -2320.7581 | 9 | 16 | -848 | -687.5 | -900 | -0.5 | -3 | 2 | -1 | 4 | -359.5 | -739 | -241.5 | -10.5 | 499.5 | 0 | 0 | 458 | 92 | 0 | 0 | 0 |  | 0.30383 | 0.54972 | 7863 | 3882 | 0.12497 | 0.2112
AF197 |  | 6 | 23 | 728.5 | 725.5 | 714 | 712.5 | 719 | 720 | 719.5 | 717.5 | 756.5 | 786.5 | 799 | 766.5 | 752.5 | 728.5 | 717 | 700.5 | 708 | 699 | 703.5 | 714.5 | 716 | 688 | 707 | 701.5 |  | 725.0417 | 799 | 688 | 9 | 17 | 42199.7023 | 41997.8495 | 42003.5954 | 269.3233 | 1609.0289 | 816.4866 | 40154.7742 | 982.6028 | 819.8602 | 6099.7124 | -811.0914 | 722.379 | -8463.3743 | 48.1378 | -325.078 | -1609.4301 | -1943.1747 | -906.7056 | -1217.3078 | -2320.7581 | 9 | 17 | 168 | 625 | 750 | 0.5 | 64 | 9 | 30 | -76.5 | -552 | 406 | 282.5 | 10 | -4.5 | 1 | 17 | -353 | 0 | 0 | 0 | 0 |  | 0.30434 | 0.45711 | 7863 | 3882 | 0.12497 | 0.2112
AF227 |  | 6 | 24 | 704 | 697 | 694 | 696 | 697 | 700 | 698.5 | 701.5 | 694.5 | 698.5 | 699 | 668 | 691.5 | 697.5 | 700.5 | 699 | 697 | 695.5 | 687 | 692 | 692.5 | 697 | 683.5 | 700 |  | 695.0417 | 704 | 668 | 9 | 18 | 42199.7023 | 41997.8495 | 42003.5954 | 269.3233 | 1609.0289 | 816.4866 | 40154.7742 | 982.6028 | 819.8602 | 6099.7124 | -811.0914 | 722.379 | -8463.3743 | 48.1378 | -325.078 | -1609.4301 | -1943.1747 | -906.7056 | -1217.3078 | -2320.7581 | 9 | 18 | 286 | 175 | 225 | 0.5 | 10 | 4.5 | -38 | -21 | -575.5 | 697.5 | 279 | 9.5 | -80 | 0 | -17 | -47 | 0 | 88 | 0 | 45 |  | 0.29461 | 0.31491 | 7863 | 3882 | 0.12497 | 0.2112
|  | 6 | 25 | 698 | 703.5 | 700 | 699.5 | 703 | 706.5 | 703.5 | 705 | 705.5 | 706 | 703.5 | 708 | 709 | 712.5 | 702 | 704 | 698 | 695.5 | 692 | 696.5 | 700.5 | 700.5 | 697.5 | 697 |  | 701.9583 | 712.5 | 692 | 9 | 19 | 42199.7023 | 41997.8495 | 42003.5954 | 269.3233 | 1609.0289 | 816.4866 | 40154.7742 | 982.6028 | 819.8602 | 6099.7124 | -811.0914 | 722.379 | -8463.3743 | 48.1378 | -325.078 | -1609.4301 | -1943.1747 | -906.7056 | -1217.3078 | -2320.7581 | 9 | 19 | -1750 | -1637.5 | -1850 | 0.5 | 0 | -3.5 | 38.5 | -341 | -479 | -719.5 | -160.5 | 12 | -96.5 | 1.5 | 0 | 0 | -50 | -88 | 0 | -45 |  | 0.29194 | 0.16667 | 7863 | 3882 | 0.12497 | 0.2112
|  | 6 | 26 | 696 | 699.5 | 691 | 697 | 697 | 699.5 | 697 | 746 | 759 | 758.5 | 746.5 | 746.5 | 748 | 754.5 | 753.5 | 760 | 749.5 | 744 | 742 | 746.5 | 740 | 741 | 727 | 689 |  | 730.3542 | 760 | 689 | 9 | 20 | 42199.7023 | 41997.8495 | 42003.5954 | 269.3233 | 1609.0289 | 816.4866 | 40154.7742 | 982.6028 | 819.8602 | 6099.7124 | -811.0914 | 722.379 | -8463.3743 | 48.1378 | -325.078 | -1609.4301 | -1943.1747 | -906.7056 | -1217.3078 | -2320.7581 | 9 | 20 | -833.5 | 112.5 | -75 | -0.5 | 1 | 6.5 | 69 | -303.5 | -160 | -494.5 | -161 | -5 | 213 | 0.5 | 0 | 1 | 0 | 0 | 529 | 0 |  | 0.24857 | 0.043277 | 7863 | 3882 | 0.12497 | 0.2112
|  | 6 | 27 | 683.5 | 685 | 679 | 683 | 776.5 | 841.5 | 890.5 | 1176 | 1422.5 | 1598.5 | 1752 | 1794.5 | 1831 | 1813.5 | 1784.5 | 1786 | 1779.5 | 1786.5 | 1768 | 1834 | 1800 | 1847 | 1749.5 | 1640.5 |  | 1433.4375 | 1847 | 679 | 9 | 21 | 42199.7023 | 41997.8495 | 42003.5954 | 269.3233 | 1609.0289 | 816.4866 | 40154.7742 | 982.6028 | 819.8602 | 6099.7124 | -811.0914 | 722.379 | -8463.3743 | 48.1378 | -325.078 | -1609.4301 | -1943.1747 | -906.7056 | -1217.3078 | -2320.7581 | 9 | 21 | 1167 | 1037.5 | 1487.5 | 0.5 | -10 | 3 | -198 | -50 | -8 | 142 | 309.5 | 9 | 969 | -0.5 | 709 | -316 | -50 | 0 | 528 | 90 |  | 0.20997 | 0.0020608 | 7863 | 3882 | 0.12497 | 0.2112
|  | 6 | 28 | 1227 | 700.5 | 642 | 662 | 649 | 636.5 | 756.5 | 1277 | 1738 | 2177 | 2241 | 2219.5 | 2201 | 2209.5 | 2204 | 2200.5 | 2182.5 | 2171.5 | 2173.5 | 2252 | 2154 | 2253.5 | 2157.5 | 1874 |  | 1706.6458 | 2253.5 | 636.5 | 9 | 22 | 42199.7023 | 41997.8495 | 42003.5954 | 269.3233 | 1609.0289 | 816.4866 | 40154.7742 | 982.6028 | 819.8602 | 6099.7124 | -811.0914 | 722.379 | -8463.3743 | 48.1378 | -325.078 | -1609.4301 | -1943.1747 | -906.7056 | -1217.3078 | -2320.7581 | 9 | 22 | 2099.5 | 912.5 | 1237.5 | -0.5 | -10 | -27.5 | 25.5 | 78 | 0 | 1250 | -8 | 12.5 | 779 | -0.5 | -41 | -35 | 0 | 0 | 528 | 669 |  | 0.20361 | 0 | 7863 | 3882 | 0.12497 | 0.2112
|  | 6 | 29 | 846 | 686 | 677.5 | 682 | 711 | 700.5 | 897 | 1528 | 1996 | 2189 | 2346 | 2276.5 | 2374.5 | 2422.5 | 2481.5 | 2455.5 | 2460.5 | 2461.5 | 2473 | 2711.5 | 2721.5 | 2731 | 2509 | 1809.5 |  | 1881.125 | 2731 | 677.5 | 9 | 23 | 42199.7023 | 41997.8495 | 42003.5954 | 269.3233 | 1609.0289 | 816.4866 | 40154.7742 | 982.6028 | 819.8602 | 6099.7124 | -811.0914 | 722.379 | -8463.3743 | 48.1378 | -325.078 | -1609.4301 | -1943.1747 | -906.7056 | -1217.3078 | -2320.7581 | 9 | 23 | -2666.5 | -3700 | -3762.5 | -1 | -81.5 | 20.5 | -597 | 46 | 0 | -2045.5 | -193.5 | 1.5 | 184.5 | -0.5 | -668 | 3 | 390 | -99 | 528 | -759 |  | 0.21353 | 0 | 7863 | 3882 | 0.12497 | 0.2112
|  | 6 | 30 | 876.5 | 692.5 | 695 | 693 | 698 | 695.5 | 867 | 1459.5 | 1935 | 2172 | 2092 | 2069.5 | 2074.5 | 2192.5 | 2164.5 | 1860.5 | 1856 | 1848 | 1814.5 | 1922 | 1789 | 1807 | 1680 | 1091.5 |  | 1543.5625 | 2192.5 | 692.5 | 10 | 0 | 42199.7023 | 41997.8495 | 42003.5954 | 269.3233 | 1609.0289 | 816.4866 | 40154.7742 | 982.6028 | 819.8602 | 6099.7124 | -811.0914 | 722.379 | -8463.3743 | 48.1378 | -325.078 | -1609.4301 | -1943.1747 | -906.7056 | -1217.3078 | -2320.7581 | 10 | 0 | -4233.5 | -3000 | -3012.5 | 0 | -87.5 | 3 | -1169.5 | -168 | 0 | -1149.5 | -1555.5 | -1.5 | -105 | 0.5 | 0 | 125 | 251 | -1 | 0 | 0 |  | 0.21938 | 0 | 7863 | 3882 | 0.12497 | 0.2112
|  | 6 | 31 | 807.5 | 641 | 657.5 | 649 | 648.5 | 628.5 | 654 | 623.5 | 632 | 637 | 635 | 643 | 645 | 594 | 533.5 | 549.5 | 534 | 543.5 | 530 | 536 | 540.5 | 546 | 533.5 | 534 |  | 603.1667 | 807.5 | 530 | 10 | 1 | 42199.7023 | 41997.8495 | 42003.5954 | 269.3233 | 1609.0289 | 816.4866 | 40154.7742 | 982.6028 | 819.8602 | 6099.7124 | -811.0914 | 722.379 | -8463.3743 | 48.1378 | -325.078 | -1609.4301 | -1943.1747 | -906.7056 | -1217.3078 | -2320.7581 | 10 | 1 | -1290.5 | -1700 | -1500 | 0 | -272.5 | -4.5 | -286 | -97.5 | 0 | -274.5 | -259.5 | -39 | -57 | -5 | 0 | -46 | -213 | -100 | 0 | 0 |  | 0.19802 | 0 | 7863 | 3882 | 0.12497 | 0.2112
|  | Moyenne horaire (MW) |  | 722.2258 | 688.2097 | 686.2581 | 686.7742 | 692.0806 | 693.5484 | 712.5645 | 782.5806 | 846.3871 | 885.5 | 894.3548 | 886.9032 | 885.4516 | 888.0645 | 878.1774 | 865.2903 | 862.4032 | 864.1129 | 865.3871 | 886.4355 | 877.9516 | 879.5 | 862.0968 | 803.4194 |  | 816.4866 | 2731 | 530 | 10 | 2 | 42199.7023 | 41997.8495 | 42003.5954 | 269.3233 | 1609.0289 | 816.4866 | 40154.7742 | 982.6028 | 819.8602 | 6099.7124 | -811.0914 | 722.379 | -8463.3743 | 48.1378 | -325.078 | -1609.4301 | -1943.1747 | -906.7056 | -1217.3078 | -2320.7581 | 10 | 2 | -2582.5 | -2612.5 | -2712.5 | 0.5 | 0 | -2 | -1665 | -89 | 0 | -214.5 | -389 | 1 | -225 | 1.5 | 0 | -28 | 20 | 0 | 0 | 0 |  | 0.18562 | 0 | 7863 | 3882 | 0.12497 | 0.2112
|  | Max horaire (MW) |  | 1227 | 725.5 | 724 | 721.5 | 776.5 | 841.5 | 897 | 1528 | 1996 | 2189 | 2346 | 2276.5 | 2374.5 | 2422.5 | 2481.5 | 2455.5 | 2460.5 | 2461.5 | 2473 | 2711.5 | 2721.5 | 2731 | 2509 | 1874 | Test | 816.4866 | 2731 | 530 | 10 | 3 | 42199.7023 | 41997.8495 | 42003.5954 | 269.3233 | 1609.0289 | 816.4866 | 40154.7742 | 982.6028 | 819.8602 | 6099.7124 | -811.0914 | 722.379 | -8463.3743 | 48.1378 | -325.078 | -1609.4301 | -1943.1747 | -906.7056 | -1217.3078 | -2320.7581 | 10 | 3 | -1393 | -1150 | -1100 | 0 | 0 | 3 | -934.5 | -153.5 | 0 | -37.5 | -403.5 | 1 | 133 | 0.5 | 0 | 0 | 4 | 0 | 0 | 0 |  | 0.1743 | 0 | 7863 | 3882 | 0.12497 | 0.2112
|  | Min horaire (MW) |  | 611 | 612 | 615.5 | 618 | 619 | 618.5 | 615.5 | 612.5 | 631.5 | 625.5 | 635 | 625.5 | 615 | 594 | 533.5 | 549.5 | 534 | 543.5 | 530 | 536 | 540.5 | 546 | 533.5 | 534 |  | 816.4866 | 2731 | 530 | 10 | 4 | 42199.7023 | 41997.8495 | 42003.5954 | 269.3233 | 1609.0289 | 816.4866 | 40154.7742 | 982.6028 | 819.8602 | 6099.7124 | -811.0914 | 722.379 | -8463.3743 | 48.1378 | -325.078 | -1609.4301 | -1943.1747 | -906.7056 | -1217.3078 | -2320.7581 | 10 | 4 | -88.5 | 150 | 275 | 0.5 | 0 | -1 | -145 | -68.5 | 0 | 3 | 4 | 2 | 116.5 | 0 | 0 | 0 | -13 | 0 | 0 | 0 |  | 0.15478 | 0 | 7863 | 3882 | 0.12497 | 0.2112
|  | Classement horaire |  | Heure 0: Nucléaire |  | Moyenne | Max | Min | 10 | 5 | 42199.7023 | 41997.8495 | 42003.5954 | 269.3233 | 1609.0289 | 816.4866 | 40154.7742 | 982.6028 | 819.8602 | 6099.7124 | -811.0914 | 722.379 | -8463.3743 | 48.1378 | -325.078 | -1609.4301 | -1943.1747 | -906.7056 | -1217.3078 | -2320.7581 | 10 | 5 | 522.5 | 262.5 | 287.5 | -0.5 | 0 | 3.5 | 413.5 | -110 | 0 | 26 | 246.5 | 8 | -66 | 0 | 0 | 0 | 33 | 0 | 0 | 0 |  | 0.14606 | 0 | 7863 | 3882 | 0.12497 | 0.2112
|  | ad initiale | Jour | Heure 0: Heure |  | Jour | Jour | Jour | 10 | 6 | 42199.7023 | 41997.8495 | 42003.5954 | 269.3233 | 1609.0289 | 816.4866 | 40154.7742 | 982.6028 | 819.8602 | 6099.7124 | -811.0914 | 722.379 | -8463.3743 | 48.1378 | -325.078 | -1609.4301 | -1943.1747 | -906.7056 | -1217.3078 | -2320.7581 | 10 | 6 | 97.5 | 625 | 612.5 | 1.5 | 0 | -0.5 | 72 | -103.5 | 44 | 170.5 | -211 | 4.5 | 121.5 | 0 | 0 | -51 | 87 | 0 | 0 | 0 |  | 0.13207 | 0 | 7863 | 3882 | 0.12497 | 0.2112
|  | 7 |  | 0 | 1 | 2 | 3 | 4 | 5 | 6 | 7 | 8 | 9 | 10 | 11 | 12 | 13 | 14 | 15 | 16 | 17 | 18 | 19 | 20 | 21 | 22 | 23 |  | (MW) | (MW) | (MW) | 10 | 7 | 42199.7023 | 41997.8495 | 42003.5954 | 269.3233 | 1609.0289 | 816.4866 | 40154.7742 | 982.6028 | 819.8602 | 6099.7124 | -811.0914 | 722.379 | -8463.3743 | 48.1378 | -325.078 | -1609.4301 | -1943.1747 | -906.7056 | -1217.3078 | -2320.7581 | 10 | 7 | 2199.5 | 2475 | 2562.5 | -0.5 | 0 | -1 | 948.5 | -101.5 | 313.5 | 189 | 844.5 | -5.5 | 12 | -0.5 | 0 | -253 | -32 | 100 | 0 | 0 |  | 0.11891 | 0.011334 | 7863 | 3882 | 0.12497 | 0.2112
|  | 7 | 1 | 40958.5 | 40451 | 40409.5 | 39779.5 | 39872 | 40320 | 41171 | 41472.5 | 42006 | 42257.5 | 42278 | 42546 | 42483 | 42378.5 | 42540.5 | 42757.5 | 42488 | 42607 | 43214 | 43407.5 | 43330.5 | 43157.5 | 42538 | 42225 |  | 41943.6875 | 43407.5 | 39779.5 | 10 | 8 | 42199.7023 | 41997.8495 | 42003.5954 | 269.3233 | 1609.0289 | 816.4866 | 40154.7742 | 982.6028 | 819.8602 | 6099.7124 | -811.0914 | 722.379 | -8463.3743 | 48.1378 | -325.078 | -1609.4301 | -1943.1747 | -906.7056 | -1217.3078 | -2320.7581 | 10 | 8 | 3070 | 2875 | 3100 | -1 | 0 | 1.5 | 1650 | -181 | 576.5 | 412 | 1004.5 | -5.5 | -386 | -2 | 0 | 0 | -360 | 0 | 0 | 0 |  | 0.106 | 0.092092 | 7863 | 3882 | 0.12497 | 0.2112
|  | 7 | 2 | 42007 | 42350 | 42815 | 41769 | 41085.5 | 41360 | 41961 | 42091 | 43047.5 | 43155 | 43305.5 | 43454 | 43450.5 | 43140 | 43033.5 | 43103 | 43075 | 43215.5 | 43879 | 44608 | 44260 | 44101 | 42793.5 | 41601 |  | 42860.8542 | 44608 | 41085.5 | 10 | 9 | 42199.7023 | 41997.8495 | 42003.5954 | 269.3233 | 1609.0289 | 816.4866 | 40154.7742 | 982.6028 | 819.8602 | 6099.7124 | -811.0914 | 722.379 | -8463.3743 | 48.1378 | -325.078 | -1609.4301 | -1943.1747 | -906.7056 | -1217.3078 | -2320.7581 | 10 | 9 | 2163.5 | 1725 | 1700 | 1 | 0 | -1.5 | 506.5 | 108 | 635.5 | 903.5 | 407 | -6 | -392 | -1.5 | 0 | 0 | -75 | 0 | 0 | 0 |  | 0.082984 | 0.2406 | 7863 | 3882 | 0.12497 | 0.2112
|  | 7 | 3 | 40172 | 39685.5 | 39835 | 39991.5 | 39848.5 | 39964.5 | 39198 | 38578 | 38731.5 | 39272 | 39457.5 | 39470 | 38659.5 | 37750.5 | 37305.5 | 36705.5 | 36865.5 | 36888.5 | 37409 | 37624 | 37637.5 | 37517.5 | 37258 | 37220.5 |  | 38460.2292 | 40172 | 36705.5 | 10 | 10 | 42199.7023 | 41997.8495 | 42003.5954 | 269.3233 | 1609.0289 | 816.4866 | 40154.7742 | 982.6028 | 819.8602 | 6099.7124 | -811.0914 | 722.379 | -8463.3743 | 48.1378 | -325.078 | -1609.4301 | -1943.1747 | -906.7056 | -1217.3078 | -2320.7581 | 10 | 10 | 1141 | 875 | 1075 | -0.5 | 0 | 4 | 0 | 153.5 | 480.5 | 232.5 | 177.5 | -21.5 | 115 | 0 | 184 | 0 | 16 | 0 | 0 | 51 |  | 0.096719 | 0.4043 | 7863 | 3882 | 0.12497 | 0.2112
|  | 7 | 4 | 38241 | 38400 | 38336.5 | 38447 | 38694 | 38581.5 | 38355.5 | 38142.5 | 38754.5 | 39318.5 | 39215.5 | 39347 | 39166.5 | 38414.5 | 37971 | 38244.5 | 38735.5 | 39304.5 | 39938.5 | 40031.5 | 40130 | 40166 | 40130 | 40029 |  | 39003.9583 | 40166 | 37971 | 10 | 11 | 42199.7023 | 41997.8495 | 42003.5954 | 269.3233 | 1609.0289 | 816.4866 | 40154.7742 | 982.6028 | 819.8602 | 6099.7124 | -811.0914 | 722.379 | -8463.3743 | 48.1378 | -325.078 | -1609.4301 | -1943.1747 | -906.7056 | -1217.3078 | -2320.7581 | 10 | 11 | 1486 | 1512.5 | 1487.5 | -0.5 | 0 | -5.5 | -50.5 | 81 | 336.5 | 463 | -519 | -5 | 1187 | -0.5 | 1008 | 0 | 188 | 0 | 0 | 311 |  | 0.11624 | 0.52808 | 7863 | 3882 | 0.12497 | 0.2112
|  | 7 | 5 | 40324.5 | 40242.5 | 40495 | 40256 | 39839 | 40072 | 41317.5 | 41563.5 | 41539.5 | 42041 | 41716.5 | 41737.5 | 41724.5 | 41813.5 | 41707.5 | 41603.5 | 40628.5 | 40727 | 40943.5 | 41223.5 | 41671 | 41361 | 40941.5 | 40900.5 |  | 41099.5833 | 42041 | 39839 | 10 | 12 | 42199.7023 | 41997.8495 | 42003.5954 | 269.3233 | 1609.0289 | 816.4866 | 40154.7742 | 982.6028 | 819.8602 | 6099.7124 | -811.0914 | 722.379 | -8463.3743 | 48.1378 | -325.078 | -1609.4301 | -1943.1747 | -906.7056 | -1217.3078 | -2320.7581 | 10 | 12 | 361.5 | -150 | -325 | 0.5 | 0 | -2.5 | -573 | 95 | 189.5 | -418.5 | -285 | -1 | 1356 | 0 | 553 | 0 | 616 | 0 | 0 | 13 |  | 0.12654 | 0.61476 | 7863 | 3882 | 0.12497 | 0.2112
|  | 7 | 6 | 40756 | 41079.5 | 41089 | 40434 | 40494.5 | 40899.5 | 41587.5 | 41141.5 | 41502.5 | 41643.5 | 41502 | 41332 | 41064.5 | 41077.5 | 41179 | 40930.5 | 41134.5 | 41121 | 41591.5 | 42131 | 42045.5 | 42015.5 | 41794.5 | 41770.5 |  | 41304.875 | 42131 | 40434 | 10 | 13 | 42199.7023 | 41997.8495 | 42003.5954 | 269.3233 | 1609.0289 | 816.4866 | 40154.7742 | 982.6028 | 819.8602 | 6099.7124 | -811.0914 | 722.379 | -8463.3743 | 48.1378 | -325.078 | -1609.4301 | -1943.1747 | -906.7056 | -1217.3078 | -2320.7581 | 10 | 13 | -1539 | -1375 | -1400 | 0.5 | 0 | 7 | -798 | -31.5 | 132.5 | -1136 | -205.5 | -2 | 494.5 | 1 | 415 | 0 | 8 | 0 | 0 | -41 |  | 0.13862 | 0.66358 | 7863 | 3882 | 0.12497 | 0.2112
|  | 7 | 7 | 41187 | 40544.5 | 40822 | 40285 | 39009 | 39542 | 40392 | 41062.5 | 42018.5 | 42369.5 | 42372 | 42700 | 42731.5 | 42654 | 42573 | 42477.5 | 42329 | 42512.5 | 42710.5 | 42888.5 | 42584 | 42496 | 42353.5 | 41983.5 |  | 41774.8958 | 42888.5 | 39009 | 10 | 14 | 42199.7023 | 41997.8495 | 42003.5954 | 269.3233 | 1609.0289 | 816.4866 | 40154.7742 | 982.6028 | 819.8602 | 6099.7124 | -811.0914 | 722.379 | -8463.3743 | 48.1378 | -325.078 | -1609.4301 | -1943.1747 | -906.7056 | -1217.3078 | -2320.7581 | 10 | 14 | -1250.5 | -962.5 | -1100 | 0 | 0 | -7 | -101 | 31 | -71 | -360.5 | -345 | -1 | -395.5 | 0.5 | -1087 | 0 | -104 | 0 | 0 | 28 |  | 0.13462 | 0.69771 | 7863 | 3882 | 0.12497 | 0.2112
|  | 7 | 8 | 41934 | 41738.5 | 41793.5 | 39776.5 | 38471.5 | 38924.5 | 40557.5 | 41725 | 42183.5 | 42268.5 | 42311.5 | 42154.5 | 42176.5 | 42110 | 41935.5 | 41937 | 42156 | 41972 | 42020 | 42122 | 41707.5 | 41782 | 41678 | 41578.5 |  | 41542.25 | 42311.5 | 38471.5 | 10 | 15 | 42199.7023 | 41997.8495 | 42003.5954 | 269.3233 | 1609.0289 | 816.4866 | 40154.7742 | 982.6028 | 819.8602 | 6099.7124 | -811.0914 | 722.379 | -8463.3743 | 48.1378 | -325.078 | -1609.4301 | -1943.1747 | -906.7056 | -1217.3078 | -2320.7581 | 10 | 15 | -1212.5 | -1125 | -1225 | 0 | 0 | -15.5 | 393.5 | 21 | -188.5 | -216 | -65 | -5.5 | -1138 | -0.5 | -656 | 0 | -198 | 0 | 0 | -105 |  | 0.13856 | 0.67942 | 7863 | 3882 | 0.12497 | 0.2112
|  | 7 | 9 | 41393 | 41260.5 | 41565 | 39856 | 39130.5 | 39625 | 41193.5 | 42537 | 42895.5 | 43023.5 | 43107.5 | 42950.5 | 43062 | 42871.5 | 42846.5 | 42512.5 | 41986 | 41985 | 42015 | 41977 | 42015.5 | 42084.5 | 41886.5 | 41912 |  | 41903.8125 | 43107.5 | 39130.5 | 10 | 16 | 42199.7023 | 41997.8495 | 42003.5954 | 269.3233 | 1609.0289 | 816.4866 | 40154.7742 | 982.6028 | 819.8602 | 6099.7124 | -811.0914 | 722.379 | -8463.3743 | 48.1378 | -325.078 | -1609.4301 | -1943.1747 | -906.7056 | -1217.3078 | -2320.7581 | 10 | 16 | -570 | -737.5 | -762.5 | 0.5 | 0 | 0 | 219.5 | -20 | -393.5 | 127 | 238 | 5 | -745.5 | 0 | -189 | 0 | -139 | 0 | 0 | -257 |  | 0.14123 | 0.63086 | 7863 | 3882 | 0.12497 | 0.2112
|  | 7 | 10 | 41315 | 40145.5 | 39859.5 | 38194.5 | 37260 | 37115 | 37528.5 | 37600.5 | 38549 | 40199 | 40705.5 | 40705.5 | 40655 | 40082 | 39284 | 39183 | 39576.5 | 39796 | 40699 | 41405 | 41217.5 | 41062 | 41031.5 | 41630.5 |  | 39783.3125 | 41630.5 | 37115 | 10 | 17 | 42199.7023 | 41997.8495 | 42003.5954 | 269.3233 | 1609.0289 | 816.4866 | 40154.7742 | 982.6028 | 819.8602 | 6099.7124 | -811.0914 | 722.379 | -8463.3743 | 48.1378 | -325.078 | -1609.4301 | -1943.1747 | -906.7056 | -1217.3078 | -2320.7581 | 10 | 17 | 759 | 787.5 | 875 | -0.5 | 0 | 9.5 | 903 | -26 | -594 | 433 | 213 | -8 | -171 | -0.5 | 35 | 0 | -334 | 0 | 0 | 23 |  | 0.13869 | 0.5295 | 7863 | 3882 | 0.12497 | 0.2112
|  | 7 | 11 | 41514 | 39151 | 37833.5 | 36049.5 | 35856.5 | 34822.5 | 34743 | 34736.5 | 35908 | 37259.5 | 37502 | 37468.5 | 37217 | 36167 | 35467.5 | 36095 | 36859.5 | 37466.5 | 38138 | 40097.5 | 41072 | 41498.5 | 42016.5 | 42299 |  | 37801.6042 | 42299 | 34736.5 | 10 | 18 | 42199.7023 | 41997.8495 | 42003.5954 | 269.3233 | 1609.0289 | 816.4866 | 40154.7742 | 982.6028 | 819.8602 | 6099.7124 | -811.0914 | 722.379 | -8463.3743 | 48.1378 | -325.078 | -1609.4301 | -1943.1747 | -906.7056 | -1217.3078 | -2320.7581 | 10 | 18 | 425 | 687.5 | 687.5 | -1 | 0 | -37.5 | 706 | -32.5 | -709.5 | 553.5 | 496 | 4 | -554 | -0.5 | -193 | 0 | -68 | 0 | 0 | -23 |  | 0.13538 | 0.37648 | 7863 | 3882 | 0.12497 | 0.2112
|  | 7 | 12 | 40825.5 | 40487.5 | 40016 | 38015 | 37283.5 | 37584 | 39143.5 | 40959 | 42588.5 | 43068 | 42854.5 | 42982 | 43128.5 | 42946.5 | 42876.5 | 42456 | 42662 | 42484.5 | 42824.5 | 42848.5 | 42491.5 | 42340 | 42228 | 42252.5 |  | 41556.0833 | 43128.5 | 37283.5 | 10 | 19 | 42199.7023 | 41997.8495 | 42003.5954 | 269.3233 | 1609.0289 | 816.4866 | 40154.7742 | 982.6028 | 819.8602 | 6099.7124 | -811.0914 | 722.379 | -8463.3743 | 48.1378 | -325.078 | -1609.4301 | -1943.1747 | -906.7056 | -1217.3078 | -2320.7581 | 10 | 19 | -1000.5 | -1250 | -1250 | 1 | 0 | -27 | -187.5 | -53 | -576 | -90 | 45 | 5.5 | -119 | 0 | -70 | 0 | -27 | 0 | 0 | 0 |  | 0.13125 | 0.19371 | 7863 | 3882 | 0.12497 | 0.2112
|  | 7 | 13 | 41945 | 41568.5 | 40917.5 | 37887.5 | 37449.5 | 38121 | 39985.5 | 41626.5 | 42654.5 | 42960 | 42940 | 43008.5 | 43283.5 | 43436 | 43317 | 43073.5 | 43110 | 43414 | 43480.5 | 43390 | 42856.5 | 42583.5 | 42484.5 | 42854 |  | 42014.4583 | 43480.5 | 37449.5 | 10 | 20 | 42199.7023 | 41997.8495 | 42003.5954 | 269.3233 | 1609.0289 | 816.4866 | 40154.7742 | 982.6028 | 819.8602 | 6099.7124 | -811.0914 | 722.379 | -8463.3743 | 48.1378 | -325.078 | -1609.4301 | -1943.1747 | -906.7056 | -1217.3078 | -2320.7581 | 10 | 20 | -357 | -25 | -87.5 | -1 | 0 | 15 | -155.5 | 6 | -168.5 | -179.5 | -103.5 | 22 | 207.5 | 1 | 0 | 0 | 100 | 0 | 0 | 0 |  | 0.12451 | 0.045337 | 7863 | 3882 | 0.12497 | 0.2112
|  | 7 | 14 | 42691.5 | 41652.5 | 41827.5 | 40055.5 | 39165 | 39537.5 | 41075.5 | 41648 | 42293.5 | 42524 | 42539.5 | 42524 | 42585 | 42550.5 | 42525 | 42462.5 | 42539 | 42357.5 | 42546 | 42625 | 42619 | 42745.5 | 42688 | 42232.5 |  | 42000.3958 | 42745.5 | 39165 | 10 | 21 | 42199.7023 | 41997.8495 | 42003.5954 | 269.3233 | 1609.0289 | 816.4866 | 40154.7742 | 982.6028 | 819.8602 | 6099.7124 | -811.0914 | 722.379 | -8463.3743 | 48.1378 | -325.078 | -1609.4301 | -1943.1747 | -906.7056 | -1217.3078 | -2320.7581 | 10 | 21 | 1539.5 | 1900 | 1862.5 | 0 | 0 | 2.5 | -30.5 | 107.5 | -7.5 | 769.5 | 736 | 5 | -42 | -0.5 | 0 | 0 | -45 | 25 | 0 | 0 |  | 0.12527 | 0.001932 | 7863 | 3882 | 0.12497 | 0.2112
|  | 7 | 15 | 41105.5 | 40740 | 41092 | 40311 | 39316 | 39014.5 | 38931.5 | 38224.5 | 39001 | 40312 | 41000 | 40904 | 40796 | 40453 | 40899 | 40562 | 40283.5 | 40325.5 | 40532 | 40537 | 40754 | 40945 | 41023 | 40980 |  | 40335.0833 | 41105.5 | 38224.5 | 10 | 22 | 42199.7023 | 41997.8495 | 42003.5954 | 269.3233 | 1609.0289 | 816.4866 | 40154.7742 | 982.6028 | 819.8602 | 6099.7124 | -811.0914 | 722.379 | -8463.3743 | 48.1378 | -325.078 | -1609.4301 | -1943.1747 | -906.7056 | -1217.3078 | -2320.7581 | 10 | 22 | 2565 | 1725 | 1600 | 0 | 0 | -13 | 599 | 36 | 0 | 1576 | 110.5 | 16 | 240.5 | -0.5 | 75 | 0 | 603 | 0 | 0 | 0 |  | 0.13894 | 0 | 7863 | 3882 | 0.12497 | 0.2112
|  | 7 | 16 | 40813.5 | 40201.5 | 40327 | 39604 | 38833 | 38950.5 | 40074.5 | 40519.5 | 41079 | 41584.5 | 41228 | 40915.5 | 40792 | 41073 | 41019 | 41018 | 40779.5 | 40612.5 | 40674 | 40903 | 39909.5 | 39295 | 38361.5 | 37656.5 |  | 40259.3333 | 41584.5 | 37656.5 | 10 | 23 | 42199.7023 | 41997.8495 | 42003.5954 | 269.3233 | 1609.0289 | 816.4866 | 40154.7742 | 982.6028 | 819.8602 | 6099.7124 | -811.0914 | 722.379 | -8463.3743 | 48.1378 | -325.078 | -1609.4301 | -1943.1747 | -906.7056 | -1217.3078 | -2320.7581 | 10 | 23 | -2168 | -3237.5 | -2650 | 0 | 0 | 62 | -116.5 | -99.5 | 0 | -2262 | -244 | -7 | 498.5 | 1 | -75 | 0 | -93 | -25 | 0 | 395 |  | 0.14352 | 0 | 7863 | 3882 | 0.12497 | 0.2112
234 |  | 7 | 17 | 37248.5 | 36422 | 36552 | 36335 | 36680.5 | 37504.5 | 38210 | 38260.5 | 37946 | 38455 | 38300 | 38081 | 37590.5 | 36995 | 37014 | 36943 | 36925.5 | 37257 | 37834.5 | 38338 | 38742 | 38793 | 38515.5 | 38588 |  | 37647.125 | 38793 | 36335 | 11 | 0 | 42199.7023 | 41997.8495 | 42003.5954 | 269.3233 | 1609.0289 | 816.4866 | 40154.7742 | 982.6028 | 819.8602 | 6099.7124 | -811.0914 | 722.379 | -8463.3743 | 48.1378 | -325.078 | -1609.4301 | -1943.1747 | -906.7056 | -1217.3078 | -2320.7581 | 11 | 0 | -3993.5 | -2862.5 | -2887.5 | 2.5 | 0 | 20 | -2363 | -98 | 0 | -1001.5 | -570.5 | -2.5 | 19 | 2 | 13 | 453 | 188 | -100 | 0 | -41 |  | 0.13087 | 0 | 7863 | 3882 | 0.12497 | 0.2112
264 |  | 7 | 18 | 38286.5 | 37821.5 | 37575.5 | 36879.5 | 36304 | 35876 | 35779 | 34990.5 | 35588 | 36279 | 37515 | 37602 | 37873.5 | 37895.5 | 38023.5 | 37541 | 37918 | 38179 | 38792.5 | 39332 | 39728.5 | 40358.5 | 40007 | 40017.5 |  | 37756.7917 | 40358.5 | 34990.5 | 11 | 1 | 42199.7023 | 41997.8495 | 42003.5954 | 269.3233 | 1609.0289 | 816.4866 | 40154.7742 | 982.6028 | 819.8602 | 6099.7124 | -811.0914 | 722.379 | -8463.3743 | 48.1378 | -325.078 | -1609.4301 | -1943.1747 | -906.7056 | -1217.3078 | -2320.7581 | 11 | 1 | -1344.5 | -1487.5 | -1650 | -3 | 0 | -27.5 | -1317.5 | -186 | 0 | -214.5 | -352 | 11 | 745.5 | 0.5 | 652 | 0 | 51 | 0 | 0 | -202 |  | 0.1184 | 0 | 7863 | 3882 | 0.12497 | 0.2112
AD234 |  | 7 | 19 | 40074.5 | 39700.5 | 39733.5 | 39077 | 38804.5 | 38755.5 | 40053.5 | 40508 | 41201.5 | 41697 | 41698.5 | 41837.5 | 41889.5 | 41871 | 41819 | 41720 | 41580 | 41399 | 41233 | 41366.5 | 41379 | 41643.5 | 40847 | 40770.5 |  | 40860.8125 | 41889.5 | 38755.5 | 11 | 2 | 42199.7023 | 41997.8495 | 42003.5954 | 269.3233 | 1609.0289 | 816.4866 | 40154.7742 | 982.6028 | 819.8602 | 6099.7124 | -811.0914 | 722.379 | -8463.3743 | 48.1378 | -325.078 | -1609.4301 | -1943.1747 | -906.7056 | -1217.3078 | -2320.7581 | 11 | 2 | -2651 | -2462.5 | -2562.5 | 0.5 | 0 | -6 | -1784 | -133 | 0 | -216 | -671 | -11.5 | 170 | 1.5 | 76 | 0 | -201 | 0 | 0 | -8 |  | 0.094748 | 0 | 7863 | 3882 | 0.12497 | 0.2112
AD264 |  | 7 | 20 | 40765.5 | 39911 | 39510.5 | 38753 | 38568 | 39406 | 41258.5 | 41391.5 | 41794 | 42136 | 41970 | 41804.5 | 41818 | 41839 | 41872.5 | 41872.5 | 41819 | 41803 | 41689 | 41755.5 | 41144.5 | 40706 | 40569 | 40259.5 |  | 41017.3333 | 42136 | 38568 | 11 | 3 | 42199.7023 | 41997.8495 | 42003.5954 | 269.3233 | 1609.0289 | 816.4866 | 40154.7742 | 982.6028 | 819.8602 | 6099.7124 | -811.0914 | 722.379 | -8463.3743 | 48.1378 | -325.078 | -1609.4301 | -1943.1747 | -906.7056 | -1217.3078 | -2320.7581 | 11 | 3 | -1461.5 | -1087.5 | -1275 | -0.5 | 0 | 20.5 | -193 | -53 | 0 | -85 | -967.5 | -12 | -170 | 0.5 | -43 | 0 | -24 | 0 | 0 | 8 |  | 0.077833 | 0 | 7863 | 3882 | 0.12497 | 0.2112
AE234 |  | 7 | 21 | 40223 | 40025.5 | 40252.5 | 39366.5 | 39212.5 | 39529 | 40682.5 | 40833.5 | 41105 | 41286.5 | 41200 | 41085.5 | 40991 | 40799 | 40825.5 | 40768 | 40786.5 | 40675 | 40752.5 | 40899.5 | 40907.5 | 40940 | 40806.5 | 40658.5 |  | 40608.8125 | 41286.5 | 39212.5 | 11 | 4 | 42199.7023 | 41997.8495 | 42003.5954 | 269.3233 | 1609.0289 | 816.4866 | 40154.7742 | 982.6028 | 819.8602 | 6099.7124 | -811.0914 | 722.379 | -8463.3743 | 48.1378 | -325.078 | -1609.4301 | -1943.1747 | -906.7056 | -1217.3078 | -2320.7581 | 11 | 4 | -419 | -187.5 | -237.5 | 0 | 0 | -24 | -1034 | 0 | 0 | 5 | 687 | 4 | -58 | 0 | -35 | 0 | 74 | 0 | 0 | 41 |  | 0.071092 | 0 | 7863 | 3882 | 0.12497 | 0.2112
AE264 |  | 7 | 22 | 40359 | 39952 | 40013 | 39762.5 | 39517.5 | 39933.5 | 40273 | 40616 | 40922 | 41153.5 | 41236 | 41241 | 41006.5 | 40644.5 | 40643 | 40742.5 | 40597 | 40498 | 41079 | 41601.5 | 41405 | 40542.5 | 39449 | 39318 |  | 40521.0625 | 41601.5 | 39318 | 11 | 5 | 42199.7023 | 41997.8495 | 42003.5954 | 269.3233 | 1609.0289 | 816.4866 | 40154.7742 | 982.6028 | 819.8602 | 6099.7124 | -811.0914 | 722.379 | -8463.3743 | 48.1378 | -325.078 | -1609.4301 | -1943.1747 | -906.7056 | -1217.3078 | -2320.7581 | 11 | 5 | -80.5 | -125 | -275 | 0.5 | 0 | -2 | -79.5 | 38.5 | 0 | -130 | -154.5 | -10.5 | 256.5 | 0 | -266 | 2 | 210 | 0 | 0 | 82 |  | 0.071092 | 0 | 7863 | 3882 | 0.12497 | 0.2112
AF234 |  | 7 | 23 | 39080 | 39354 | 39969.5 | 39665 | 39710.5 | 39939 | 40389.5 | 40416 | 40823 | 40954 | 40889.5 | 40877 | 40888 | 40834 | 40554 | 40380 | 40265.5 | 40267.5 | 40452.5 | 40529 | 40442 | 40326.5 | 39344.5 | 38923.5 |  | 40219.75 | 40954 | 38923.5 | 11 | 6 | 42199.7023 | 41997.8495 | 42003.5954 | 269.3233 | 1609.0289 | 816.4866 | 40154.7742 | 982.6028 | 819.8602 | 6099.7124 | -811.0914 | 722.379 | -8463.3743 | 48.1378 | -325.078 | -1609.4301 | -1943.1747 | -906.7056 | -1217.3078 | -2320.7581 | 11 | 6 | -526 | -87.5 | 25 | 0 | 0 | 16.5 | -6.5 | 77.5 | 42 | -168.5 | -59.5 | 7.5 | -434.5 | 0.5 | -397 | -26 | 234 | 0 | 0 | -241 |  | 0.075989 | 0 | 7863 | 3882 | 0.12497 | 0.2112
AF264 |  | 7 | 24 | 38269.5 | 37681 | 37873.5 | 37987 | 37837 | 37896.5 | 38206.5 | 38387 | 38168 | 38460.5 | 38346 | 38668.5 | 38490.5 | 38371 | 37928.5 | 38044 | 38114.5 | 38195.5 | 37957.5 | 37909 | 37351.5 | 37325 | 36455.5 | 36346 |  | 37927.8958 | 38668.5 | 36346 | 11 | 7 | 42199.7023 | 41997.8495 | 42003.5954 | 269.3233 | 1609.0289 | 816.4866 | 40154.7742 | 982.6028 | 819.8602 | 6099.7124 | -811.0914 | 722.379 | -8463.3743 | 48.1378 | -325.078 | -1609.4301 | -1943.1747 | -906.7056 | -1217.3078 | -2320.7581 | 11 | 7 | 1640 | 1900 | 2075 | 1 | 0 | -5 | 1171.5 | -2.5 | 328.5 | 22 | 53.5 | -0.5 | 71.5 | -1 | 6 | -1 | -11 | 0 | 0 | -34 |  | 0.085845 | 0.010819 | 7863 | 3882 | 0.12497 | 0.2112
|  | 7 | 25 | 36277.5 | 35066 | 35236.5 | 35614.5 | 35567 | 35376 | 35495.5 | 35471.5 | 36168.5 | 37535 | 38417 | 38543.5 | 38416 | 38018 | 37943 | 38141.5 | 37538.5 | 37579.5 | 38170 | 38425 | 38874 | 38927 | 38242.5 | 38399.5 |  | 37226.7917 | 38927 | 35066 | 11 | 8 | 42199.7023 | 41997.8495 | 42003.5954 | 269.3233 | 1609.0289 | 816.4866 | 40154.7742 | 982.6028 | 819.8602 | 6099.7124 | -811.0914 | 722.379 | -8463.3743 | 48.1378 | -325.078 | -1609.4301 | -1943.1747 | -906.7056 | -1217.3078 | -2320.7581 | 11 | 8 | 2672 | 2675 | 2650 | -1 | 0 | 11 | 1351.5 | -126 | 645.5 | 211 | 532.5 | -4 | 51.5 | -1.5 | 483 | -428 | 84 | 0 | 0 | 45 |  | 0.085527 | 0.09544 | 7863 | 3882 | 0.12497 | 0.2112
|  | 7 | 26 | 37838.5 | 37711 | 37888 | 37122 | 36814 | 36949 | 37387 | 38510 | 38881 | 39153 | 39301 | 39353.5 | 39314 | 39283.5 | 39236 | 39075.5 | 39035 | 39105 | 39297 | 39627 | 39935.5 | 39908 | 39613.5 | 39788 |  | 38755.25 | 39935.5 | 36814 | 11 | 9 | 42199.7023 | 41997.8495 | 42003.5954 | 269.3233 | 1609.0289 | 816.4866 | 40154.7742 | 982.6028 | 819.8602 | 6099.7124 | -811.0914 | 722.379 | -8463.3743 | 48.1378 | -325.078 | -1609.4301 | -1943.1747 | -906.7056 | -1217.3078 | -2320.7581 | 11 | 9 | 2366 | 1937.5 | 2000 | 1.5 | 0 | -2.5 | 242.5 | -30.5 | 707 | 274 | 729 | -7 | 453 | -1 | 486 | 0 | -160 | 0 | 0 | 27 |  | 0.069503 | 0.26172 | 7863 | 3882 | 0.12497 | 0.2112
|  | 7 | 27 | 39165.5 | 39248 | 39562.5 | 39257.5 | 39297.5 | 39424 | 39740 | 40107.5 | 40293.5 | 40340 | 40317.5 | 40283.5 | 39380 | 39353 | 39336 | 39287 | 39252 | 39098 | 39087 | 39181 | 39314.5 | 39318 | 39330.5 | 38809.5 |  | 39490.9792 | 40340 | 38809.5 | 11 | 10 | 42199.7023 | 41997.8495 | 42003.5954 | 269.3233 | 1609.0289 | 816.4866 | 40154.7742 | 982.6028 | 819.8602 | 6099.7124 | -811.0914 | 722.379 | -8463.3743 | 48.1378 | -325.078 | -1609.4301 | -1943.1747 | -906.7056 | -1217.3078 | -2320.7581 | 11 | 10 | 1413 | 1312.5 | 1275 | -1 | 0 | 2.5 | -33.5 | 60.5 | 533.5 | 502.5 | 317 | -18.5 | 48.5 | -1 | -27 | 0 | 289 | 0 | 4 | -72 |  | 0.065624 | 0.44384 | 7863 | 3882 | 0.12497 | 0.2112
|  | 7 | 28 | 38573.5 | 38612.5 | 38603.5 | 38497 | 38491.5 | 38667 | 39053 | 39094 | 39333 | 39427.5 | 39388.5 | 39349 | 39292.5 | 39241.5 | 39204.5 | 39142.5 | 39137 | 39124 | 39111.5 | 39117.5 | 39124.5 | 39110.5 | 38932 | 38826.5 |  | 39018.9375 | 39427.5 | 38491.5 | 11 | 11 | 42199.7023 | 41997.8495 | 42003.5954 | 269.3233 | 1609.0289 | 816.4866 | 40154.7742 | 982.6028 | 819.8602 | 6099.7124 | -811.0914 | 722.379 | -8463.3743 | 48.1378 | -325.078 | -1609.4301 | -1943.1747 | -906.7056 | -1217.3078 | -2320.7581 | 11 | 11 | 1629 | 1462.5 | 1725 | -0.5 | 0 | -8 | -251.5 | 15 | 331.5 | 387 | -17.5 | -19 | 1192.5 | 0 | 1301 | 0 | -98 | 0 | 0 | 600 |  | 0.073318 | 0.58127 | 7863 | 3882 | 0.12497 | 0.2112
|  | 7 | 29 | 38757.5 | 38608.5 | 38671.5 | 38520 | 38681 | 38845.5 | 39100 | 39096.5 | 39316.5 | 39379.5 | 39480 | 39481.5 | 40056 | 40350.5 | 40299 | 40267 | 40365 | 40364.5 | 40380 | 40448 | 40467 | 40465 | 39849.5 | 39926.5 |  | 39632.3333 | 40467 | 38520 | 11 | 12 | 42199.7023 | 41997.8495 | 42003.5954 | 269.3233 | 1609.0289 | 816.4866 | 40154.7742 | 982.6028 | 819.8602 | 6099.7124 | -811.0914 | 722.379 | -8463.3743 | 48.1378 | -325.078 | -1609.4301 | -1943.1747 | -906.7056 | -1217.3078 | -2320.7581 | 11 | 12 | 409 | -412.5 | -362.5 | 0 | 0 | 11 | -1050 | 6 | 171 | -221 | 167.5 | -3.5 | 1327 | 0.5 | 1294 | 0 | -17 | 0 | 15 | 26 |  | 0.075226 | 0.66667 | 7863 | 3882 | 0.12497 | 0.2112
|  | 7 | 30 | 39712 | 39506 | 39666.5 | 39826 | 39946 | 39900.5 | 40534 | 40750.5 | 41308.5 | 41342.5 | 41483.5 | 41371.5 | 41274.5 | 41102.5 | 40593 | 40397.5 | 40095 | 40343 | 40413 | 40577 | 40403 | 40465.5 | 40006.5 | 40296 |  | 40471.4167 | 41483.5 | 39506 | 11 | 13 | 42199.7023 | 41997.8495 | 42003.5954 | 269.3233 | 1609.0289 | 816.4866 | 40154.7742 | 982.6028 | 819.8602 | 6099.7124 | -811.0914 | 722.379 | -8463.3743 | 48.1378 | -325.078 | -1609.4301 | -1943.1747 | -906.7056 | -1217.3078 | -2320.7581 | 11 | 13 | -1990.5 | -1975 | -2025 | 0 | 0 | 1.5 | -699.5 | 7.5 | -11.5 | -928 | -1116.5 | -1.5 | 758.5 | 0.5 | -19 | 0 | -83 | 0 | -15 | 150 |  | 0.075989 | 0.71072 | 7863 | 3882 | 0.12497 | 0.2112
|  | 7 | 31 | 40187.5 | 39584.5 | 39682.5 | 39721 | 39773.5 | 39907 | 39893.5 | 40171.5 | 40194 | 40271 | 40397.5 | 40464.5 | 40272 | 40106.5 | 39840.5 | 39664.5 | 39861.5 | 39895 | 40064.5 | 40224.5 | 40322 | 40193 | 39416.5 | 39850.5 |  | 39998.2917 | 40464.5 | 39416.5 | 11 | 14 | 42199.7023 | 41997.8495 | 42003.5954 | 269.3233 | 1609.0289 | 816.4866 | 40154.7742 | 982.6028 | 819.8602 | 6099.7124 | -811.0914 | 722.379 | -8463.3743 | 48.1378 | -325.078 | -1609.4301 | -1943.1747 | -906.7056 | -1217.3078 | -2320.7581 | 11 | 14 | -1374.5 | -1625 | -1725 | -0.5 | 0 | -9 | 627.5 | 22 | -138.5 | -26.5 | -856 | -7.5 | -985.5 | 0 | -1648 | 0 | 178 | 0 | 0 | -165 |  | 0.076943 | 0.70775 | 7863 | 3882 | 0.12497 | 0.2112
|  | Moyenne horaire (MW) |  | 40064.5645 | 39642.0161 | 39671.7581 | 38938.5484 | 38606.871 | 38785.2581 | 39460.3548 | 39749.4355 | 40251.4516 | 40681.4839 | 40773.4032 | 40782.0484 | 40694.4516 | 40503.9516 | 40374.5806 | 40293.8065 | 40274.129 | 40341.0484 | 40610.5968 | 40875.8065 | 40833.6129 | 40779.7581 | 40406.1774 | 40319.4677 |  | 40154.7742 | 44608 | 34736.5 | 11 | 15 | 42199.7023 | 41997.8495 | 42003.5954 | 269.3233 | 1609.0289 | 816.4866 | 40154.7742 | 982.6028 | 819.8602 | 6099.7124 | -811.0914 | 722.379 | -8463.3743 | 48.1378 | -325.078 | -1609.4301 | -1943.1747 | -906.7056 | -1217.3078 | -2320.7581 | 11 | 15 | -1076.5 | -925 | -1025 | 0.5 | 0 | 9.5 | 764.5 | 36 | -271.5 | 7.5 | 561 | -12.5 | -2171 | -0.5 | -1481 | 0 | -314 | 0 | -4 | -611 |  | 0.079741 | 0.67208 | 7863 | 3882 | 0.12497 | 0.2112
|  | Max horaire (MW) |  | 42691.5 | 42350 | 42815 | 41769 | 41085.5 | 41360 | 41961 | 42537 | 43047.5 | 43155 | 43305.5 | 43454 | 43450.5 | 43436 | 43317 | 43103 | 43110 | 43414 | 43879 | 44608 | 44260 | 44101 | 42793.5 | 42854 | Test | 40154.7742 | 44608 | 34736.5 | 11 | 16 | 42199.7023 | 41997.8495 | 42003.5954 | 269.3233 | 1609.0289 | 816.4866 | 40154.7742 | 982.6028 | 819.8602 | 6099.7124 | -811.0914 | 722.379 | -8463.3743 | 48.1378 | -325.078 | -1609.4301 | -1943.1747 | -906.7056 | -1217.3078 | -2320.7581 | 11 | 16 | -374.5 | -250 | -287.5 | 0.5 | 0 | -0.5 | 607 | 5 | -434.5 | 160.5 | 408 | 19.5 | -1140.5 | 0.5 | -145 | 0 | -64 | 0 | 0 | 177 |  | 0.084319 | 0.60214 | 7863 | 3882 | 0.12497 | 0.2112
|  | Min horaire (MW) |  | 36277.5 | 35066 | 35236.5 | 35614.5 | 35567 | 34822.5 | 34743 | 34736.5 | 35588 | 36279 | 37502 | 37468.5 | 37217 | 36167 | 35467.5 | 36095 | 36859.5 | 36888.5 | 37409 | 37624 | 37351.5 | 37325 | 36455.5 | 36346 |  | 40154.7742 | 44608 | 34736.5 | 11 | 17 | 42199.7023 | 41997.8495 | 42003.5954 | 269.3233 | 1609.0289 | 816.4866 | 40154.7742 | 982.6028 | 819.8602 | 6099.7124 | -811.0914 | 722.379 | -8463.3743 | 48.1378 | -325.078 | -1609.4301 | -1943.1747 | -906.7056 | -1217.3078 | -2320.7581 | 11 | 17 | 897 | 1325 | 1387.5 | -1 | 0 | -5 | 671.5 | 8 | -540 | 208 | 666.5 | -4 | -108 | -0.5 | -200 | 0 | -141 | 100 | 0 | -177 |  | 0.084955 | 0.49021 | 7863 | 3882 | 0.12497 | 0.2112
|  | Classement horaire |  | Heure 0: Eolien |  | Moyenne | Max | Min | 11 | 18 | 42199.7023 | 41997.8495 | 42003.5954 | 269.3233 | 1609.0289 | 816.4866 | 40154.7742 | 982.6028 | 819.8602 | 6099.7124 | -811.0914 | 722.379 | -8463.3743 | 48.1378 | -325.078 | -1609.4301 | -1943.1747 | -906.7056 | -1217.3078 | -2320.7581 | 11 | 18 | 1557.5 | 1550 | 1587.5 | 1 | 0 | 2.5 | 1959.5 | -80 | -665.5 | 189 | 615 | 0 | -464 | -1 | -50 | 0 | -386 | 0 | 0 | 0 |  | 0.085972 | 0.35111 | 7863 | 3882 | 0.12497 | 0.2112
|  | ad initiale | Jour | Heure 0: Heure |  | Jour | Jour | Jour | 11 | 19 | 42199.7023 | 41997.8495 | 42003.5954 | 269.3233 | 1609.0289 | 816.4866 | 40154.7742 | 982.6028 | 819.8602 | 6099.7124 | -811.0914 | 722.379 | -8463.3743 | 48.1378 | -325.078 | -1609.4301 | -1943.1747 | -906.7056 | -1217.3078 | -2320.7581 | 11 | 19 | 475.5 | 387.5 | 387.5 | -0.5 | 0 | 1.5 | 974.5 | -89.5 | -530.5 | 252.5 | 305.5 | -3 | -433.5 | -0.5 | 0 | 0 | -229 | 0 | 0 | 0 |  | 0.075798 | 0.17968 | 7863 | 3882 | 0.12497 | 0.2112
|  | 8 |  | 0 | 1 | 2 | 3 | 4 | 5 | 6 | 7 | 8 | 9 | 10 | 11 | 12 | 13 | 14 | 15 | 16 | 17 | 18 | 19 | 20 | 21 | 22 | 23 |  | (MW) | (MW) | (MW) | 11 | 20 | 42199.7023 | 41997.8495 | 42003.5954 | 269.3233 | 1609.0289 | 816.4866 | 40154.7742 | 982.6028 | 819.8602 | 6099.7124 | -811.0914 | 722.379 | -8463.3743 | 48.1378 | -325.078 | -1609.4301 | -1943.1747 | -906.7056 | -1217.3078 | -2320.7581 | 11 | 20 | 535.5 | 1050 | 1112.5 | 0 | 0 | -7 | 426.5 | -62.5 | -161 | 491 | -1 | 4 | -156 | 0 | 0 | 0 | -145 | 0 | 0 | 0 |  | 0.064416 | 0.043019 | 7863 | 3882 | 0.12497 | 0.2112
| 7863 | 8 | 1 | 1129.5 | 1430 | 1554.5 | 1669.5 | 1778 | 1828.5 | 1927.5 | 1980.5 | 1723 | 1225 | 1083 | 1251.5 | 1531.5 | 1747 | 1825.5 | 1844 | 1807 | 1819.5 | 1821 | 1628.5 | 1557.5 | 1928.5 | 2391 | 2501 |  | 1707.6042 | 2501 | 1083 | 11 | 21 | 42199.7023 | 41997.8495 | 42003.5954 | 269.3233 | 1609.0289 | 816.4866 | 40154.7742 | 982.6028 | 819.8602 | 6099.7124 | -811.0914 | 722.379 | -8463.3743 | 48.1378 | -325.078 | -1609.4301 | -1943.1747 | -906.7056 | -1217.3078 | -2320.7581 | 11 | 21 | 1673 | 1725 | 1762.5 | 1.5 | 0 | 5 | 518 | 13 | -6 | 531 | 1.5 | 13.5 | 595.5 | 0 | 600 | 0 | 368 | 0 | 0 | 50 |  | 0.056467 | 0.0015456 | 7863 | 3882 | 0.12497 | 0.2112
| 7863 | 8 | 2 | 2464 | 2203 | 1974 | 1837.5 | 1805.5 | 1717.5 | 1686.5 | 1724 | 1534 | 1179 | 1174.5 | 1562 | 2033 | 2257.5 | 2417 | 2450.5 | 2403.5 | 2479 | 2503 | 2436.5 | 2114.5 | 1890.5 | 1919 | 1937 |  | 1987.6042 | 2503 | 1174.5 | 11 | 22 | 42199.7023 | 41997.8495 | 42003.5954 | 269.3233 | 1609.0289 | 816.4866 | 40154.7742 | 982.6028 | 819.8602 | 6099.7124 | -811.0914 | 722.379 | -8463.3743 | 48.1378 | -325.078 | -1609.4301 | -1943.1747 | -906.7056 | -1217.3078 | -2320.7581 | 11 | 22 | 2338.5 | 1337.5 | 1400 | -2.5 | 0 | 5 | 282.5 | 2 | 0 | 1523.5 | -14.5 | 10.5 | 532.5 | -1 | -595 | 0 | 205 | 0 | 0 | 6 |  | 0.05812 | 0 | 7863 | 3882 | 0.12497 | 0.2112
| 7863 | 8 | 3 | 1769.5 | 2031.5 | 2030 | 1971 | 1674 | 1474.5 | 1470.5 | 1412.5 | 1293 | 1408.5 | 1462 | 1391 | 1274 | 1200 | 1061 | 949 | 840 | 724 | 616 | 493.5 | 347.5 | 281 | 289.5 | 325.5 |  | 1157.875 | 2031.5 | 281 | 11 | 23 | 42199.7023 | 41997.8495 | 42003.5954 | 269.3233 | 1609.0289 | 816.4866 | 40154.7742 | 982.6028 | 819.8602 | 6099.7124 | -811.0914 | 722.379 | -8463.3743 | 48.1378 | -325.078 | -1609.4301 | -1943.1747 | -906.7056 | -1217.3078 | -2320.7581 | 11 | 23 | -2632.5 | -2887.5 | -3200 | 1.5 | 0 | -5 | -1473.5 | 13 | 0 | -866 | -36 | 6.5 | -273 | 1.5 | 210 | 0 | 119 | 0 | 0 | -56 |  | 0.058375 | 0 | 7863 | 3882 | 0.12497 | 0.2112
| 7863 | 8 | 4 | 324 | 295 | 313.5 | 325 | 333.5 | 361 | 353.5 | 353 | 279.5 | 213.5 | 264.5 | 329 | 414.5 | 492.5 | 579 | 608.5 | 640.5 | 614 | 547 | 443 | 276.5 | 215 | 261 | 358.5 |  | 383.125 | 640.5 | 213.5 | 12 | 0 | 42199.7023 | 41997.8495 | 42003.5954 | 269.3233 | 1609.0289 | 816.4866 | 40154.7742 | 982.6028 | 819.8602 | 6099.7124 | -811.0914 | 722.379 | -8463.3743 | 48.1378 | -325.078 | -1609.4301 | -1943.1747 | -906.7056 | -1217.3078 | -2320.7581 | 12 | 0 | -4089 | -2812.5 | -3162.5 | 1.5 | 0 | 2.5 | -338 | -29 | 0 | -2289 | -1398.5 | 9 | -47 | 1.5 | -215 | 246 | 214 | -100 | 0 | 0 |  | 0.060028 | 0 | 7863 | 3882 | 0.12497 | 0.2112
| 7863 | 8 | 5 | 445 | 513.5 | 579 | 665.5 | 792 | 918 | 987.5 | 1052 | 1043.5 | 816 | 760 | 974 | 1263 | 1422 | 1600 | 1647.5 | 1738.5 | 1907.5 | 1948.5 | 2016.5 | 2289 | 2358 | 2226 | 2025 |  | 1332.8125 | 2358 | 445 | 12 | 1 | 42199.7023 | 41997.8495 | 42003.5954 | 269.3233 | 1609.0289 | 816.4866 | 40154.7742 | 982.6028 | 819.8602 | 6099.7124 | -811.0914 | 722.379 | -8463.3743 | 48.1378 | -325.078 | -1609.4301 | -1943.1747 | -906.7056 | -1217.3078 | -2320.7581 | 12 | 1 | -1115 | -1375 | -1275 | 0 | 0 | 3.5 | -471.5 | -32 | 0 | -208 | -632.5 | 3 | 222 | 0.5 | 0 | 0 | -150 | 0 | 0 | 0 |  | 0.05634 | 0 | 7863 | 3882 | 0.12497 | 0.2112
| 7863 | 8 | 6 | 1850 | 1650.5 | 1334 | 1108.5 | 748 | 542.5 | 411.5 | 255.5 | 123 | 60.5 | 48.5 | 55 | 149.5 | 136 | 186 | 184 | 262.5 | 348 | 359.5 | 312 | 315 | 472.5 | 731 | 973 |  | 525.6875 | 1850 | 48.5 | 12 | 2 | 42199.7023 | 41997.8495 | 42003.5954 | 269.3233 | 1609.0289 | 816.4866 | 40154.7742 | 982.6028 | 819.8602 | 6099.7124 | -811.0914 | 722.379 | -8463.3743 | 48.1378 | -325.078 | -1609.4301 | -1943.1747 | -906.7056 | -1217.3078 | -2320.7581 | 12 | 2 | -2233 | -2350 | -2350 | 0 | 0 | 0 | -2001 | -27 | 0 | 35 | -214 | 1.5 | -27.5 | 1 | 0 | 0 | 83 | 0 | 0 | 0 |  | 0.05227 | 0 | 7863 | 3882 | 0.12497 | 0.2112
| 7863 | 8 | 7 | 1161 | 1392 | 993.5 | 855.5 | 813 | 727 | 782.5 | 698.5 | 703 | 675 | 663 | 698.5 | 736.5 | 874.5 | 876 | 868.5 | 800 | 779.5 | 633 | 552 | 591 | 622.5 | 797 | 772.5 |  | 794.3958 | 1392 | 552 | 12 | 3 | 42199.7023 | 41997.8495 | 42003.5954 | 269.3233 | 1609.0289 | 816.4866 | 40154.7742 | 982.6028 | 819.8602 | 6099.7124 | -811.0914 | 722.379 | -8463.3743 | 48.1378 | -325.078 | -1609.4301 | -1943.1747 | -906.7056 | -1217.3078 | -2320.7581 | 12 | 3 | -978 | -625 | -700 | 1 | 0 | -2 | -731.5 | -9 | 0 | -11.5 | -167 | -6.5 | -51.5 | 0.5 | 0 | 0 | -155 | 0 | 0 | 0 |  | 0.048836 | 0 | 7863 | 3882 | 0.12497 | 0.2112
| 7863 | 8 | 8 | 714 | 707 | 752 | 687.5 | 677.5 | 780.5 | 692 | 697 | 707.5 | 709 | 727 | 737 | 757.5 | 765.5 | 855.5 | 932.5 | 1001 | 956 | 948 | 905 | 917 | 878 | 917 | 939.5 |  | 806.6875 | 1001 | 677.5 | 12 | 4 | 42199.7023 | 41997.8495 | 42003.5954 | 269.3233 | 1609.0289 | 816.4866 | 40154.7742 | 982.6028 | 819.8602 | 6099.7124 | -811.0914 | 722.379 | -8463.3743 | 48.1378 | -325.078 | -1609.4301 | -1943.1747 | -906.7056 | -1217.3078 | -2320.7581 | 12 | 4 | 757.5 | 1025 | 1275 | -1 | 0 | 0.5 | 300.5 | -7.5 | 0 | 59 | 417.5 | -8 | -4.5 | -0.5 | 0 | 0 | -156 | 0 | 0 | 0 |  | 0.047692 | 0 | 7863 | 3882 | 0.12497 | 0.2112
| 7863 | 8 | 9 | 921.5 | 935.5 | 955.5 | 954 | 886.5 | 957 | 1047.5 | 1238 | 1228 | 1128 | 1142.5 | 1289 | 1575 | 1861 | 2051.5 | 2204 | 2389 | 2393 | 2316.5 | 2295.5 | 1954.5 | 1651 | 1601 | 1679 |  | 1527.25 | 2393 | 886.5 | 12 | 5 | 42199.7023 | 41997.8495 | 42003.5954 | 269.3233 | 1609.0289 | 816.4866 | 40154.7742 | 982.6028 | 819.8602 | 6099.7124 | -811.0914 | 722.379 | -8463.3743 | 48.1378 | -325.078 | -1609.4301 | -1943.1747 | -906.7056 | -1217.3078 | -2320.7581 | 12 | 5 | 2196.5 | 1725 | 2062.5 | 0.5 | 0 | 3 | 1559.5 | -1 | 0 | 144.5 | 539.5 | -3 | -45 | -1 | 0 | 0 | 6 | 0 | 0 | 0 |  | 0.046738 | 0 | 7863 | 3882 | 0.12497 | 0.2112
| 7863 | 8 | 10 | 1725 | 1557 | 1459.5 | 1370.5 | 1217 | 1148.5 | 1038.5 | 935 | 833.5 | 652.5 | 760.5 | 914 | 995 | 1090 | 1058.5 | 1089.5 | 1110.5 | 1090.5 | 1064.5 | 1032 | 979 | 985 | 1092.5 | 1128.5 |  | 1096.9583 | 1725 | 652.5 | 12 | 6 | 42199.7023 | 41997.8495 | 42003.5954 | 269.3233 | 1609.0289 | 816.4866 | 40154.7742 | 982.6028 | 819.8602 | 6099.7124 | -811.0914 | 722.379 | -8463.3743 | 48.1378 | -325.078 | -1609.4301 | -1943.1747 | -906.7056 | -1217.3078 | -2320.7581 | 12 | 6 | 1728 | 2312.5 | 2275 | -1 | 0 | -4.5 | 1815.5 | 4.5 | 38 | 220 | 240.5 | -14.5 | -571.5 | -1.5 | 0 | -246 | -384 | 100 | 0 | 0 |  | 0.046611 | 0 | 7863 | 3882 | 0.12497 | 0.2112
| 7863 | 8 | 11 | 1029 | 931 | 745 | 612 | 559 | 559 | 597.5 | 675 | 672.5 | 546.5 | 516 | 576.5 | 591.5 | 597.5 | 605 | 627 | 663 | 668 | 676 | 596 | 506.5 | 444 | 457 | 459 |  | 621.2292 | 1029 | 444 | 12 | 7 | 42199.7023 | 41997.8495 | 42003.5954 | 269.3233 | 1609.0289 | 816.4866 | 40154.7742 | 982.6028 | 819.8602 | 6099.7124 | -811.0914 | 722.379 | -8463.3743 | 48.1378 | -325.078 | -1609.4301 | -1943.1747 | -906.7056 | -1217.3078 | -2320.7581 | 12 | 7 | 3138 | 3362.5 | 3162.5 | 2 | 0 | 1 | 1629.5 | -47 | 336.5 | 464 | 858.5 | -7.5 | -99.5 | -1.5 | 1 | 0 | 300 | 0 | 0 | 0 |  | 0.047183 | 0.0097888 | 7863 | 3882 | 0.12497 | 0.2112
| 7863 | 8 | 12 | 472 | 443 | 411 | 384 | 375 | 367.5 | 366.5 | 371 | 324 | 209.5 | 222.5 | 329 | 444.5 | 587.5 | 794 | 1016 | 1258.5 | 1509.5 | 1570 | 1583.5 | 1416.5 | 1232.5 | 1234.5 | 1394 |  | 763.1667 | 1583.5 | 209.5 | 12 | 8 | 42199.7023 | 41997.8495 | 42003.5954 | 269.3233 | 1609.0289 | 816.4866 | 40154.7742 | 982.6028 | 819.8602 | 6099.7124 | -811.0914 | 722.379 | -8463.3743 | 48.1378 | -325.078 | -1609.4301 | -1943.1747 | -906.7056 | -1217.3078 | -2320.7581 | 12 | 8 | 3087.5 | 2900 | 3000 | -2 | 0 | -2 | 479.5 | -114.5 | 679 | 1349.5 | 409.5 | 0 | 289.5 | -0.5 | 229 | 0 | -125 | 0 | 0 | 0 |  | 0.041206 | 0.096471 | 7863 | 3882 | 0.12497 | 0.2112
| 7863 | 8 | 13 | 1423.5 | 1339.5 | 1331.5 | 1225 | 1155.5 | 1054 | 969 | 886 | 729 | 477 | 457 | 503.5 | 594.5 | 673 | 722.5 | 755 | 775.5 | 792.5 | 863 | 872 | 852 | 971.5 | 1166 | 1141.5 |  | 905.3958 | 1423.5 | 457 | 12 | 9 | 42199.7023 | 41997.8495 | 42003.5954 | 269.3233 | 1609.0289 | 816.4866 | 40154.7742 | 982.6028 | 819.8602 | 6099.7124 | -811.0914 | 722.379 | -8463.3743 | 48.1378 | -325.078 | -1609.4301 | -1943.1747 | -906.7056 | -1217.3078 | -2320.7581 | 12 | 9 | 2069 | 1937.5 | 1725 | 1 | 0 | 0.5 | -213.5 | 13 | 644 | 1464.5 | 6.5 | -9.5 | 163 | -1 | -114 | 0 | -50 | 0 | 0 | 0 |  | 0.026644 | 0.27138 | 7863 | 3882 | 0.12497 | 0.2112
| 7863 | 8 | 14 | 1059 | 1027 | 1029 | 1026.5 | 1011 | 934.5 | 853 | 793.5 | 692.5 | 535.5 | 540.5 | 574.5 | 557.5 | 562.5 | 585 | 682.5 | 759.5 | 799 | 766.5 | 722 | 676 | 716 | 764.5 | 744.5 |  | 767.1667 | 1059 | 535.5 | 12 | 10 | 42199.7023 | 41997.8495 | 42003.5954 | 269.3233 | 1609.0289 | 816.4866 | 40154.7742 | 982.6028 | 819.8602 | 6099.7124 | -811.0914 | 722.379 | -8463.3743 | 48.1378 | -325.078 | -1609.4301 | -1943.1747 | -906.7056 | -1217.3078 | -2320.7581 | 12 | 10 | 1313 | 1275 | 1087.5 | 0.5 | 0 | -6.5 | 127.5 | 106.5 | 532 | 226 | -0.5 | -11.5 | 338.5 | 0 | 590 | 0 | -95 | 0 | 0 | 149 |  | 0.028297 | 0.43727 | 7863 | 3882 | 0.12497 | 0.2112
| 7863 | 8 | 15 | 677 | 643.5 | 579 | 565.5 | 532.5 | 472.5 | 427 | 417.5 | 417 | 299.5 | 231.5 | 228 | 247 | 234.5 | 224 | 201 | 202 | 200.5 | 191 | 177.5 | 157.5 | 202.5 | 282.5 | 345 |  | 339.8125 | 677 | 157.5 | 12 | 11 | 42199.7023 | 41997.8495 | 42003.5954 | 269.3233 | 1609.0289 | 816.4866 | 40154.7742 | 982.6028 | 819.8602 | 6099.7124 | -811.0914 | 722.379 | -8463.3743 | 48.1378 | -325.078 | -1609.4301 | -1943.1747 | -906.7056 | -1217.3078 | -2320.7581 | 12 | 11 | 1411 | 1450 | 1300 | 1 | 0 | 4.5 | 146.5 | 115.5 | 287 | -206 | -29 | -5.5 | 1096.5 | -0.5 | 1026 | 0 | 350 | 0 | 0 | 114 |  | 0.041842 | 0.57432 | 7863 | 3882 | 0.12497 | 0.2112
| 7863 | 8 | 16 | 435.5 | 466 | 472 | 481.5 | 503 | 522.5 | 511.5 | 489 | 455 | 275.5 | 187.5 | 243 | 327 | 414 | 499.5 | 509.5 | 553.5 | 541 | 557.5 | 583 | 625 | 564 | 496 | 626 |  | 472.4167 | 626 | 187.5 | 12 | 12 | 42199.7023 | 41997.8495 | 42003.5954 | 269.3233 | 1609.0289 | 816.4866 | 40154.7742 | 982.6028 | 819.8602 | 6099.7124 | -811.0914 | 722.379 | -8463.3743 | 48.1378 | -325.078 | -1609.4301 | -1943.1747 | -906.7056 | -1217.3078 | -2320.7581 | 12 | 12 | 281 | -325 | -62.5 | -2.5 | 0 | 3 | -182 | 143 | 120.5 | -193 | 5 | 2.5 | 385 | 0 | -64 | 0 | 49 | 0 | 0 | 73 |  | 0.056531 | 0.64825 | 7863 | 3882 | 0.12497 | 0.2112
271 | 7863 | 8 | 17 | 602 | 720 | 720 | 688.5 | 642.5 | 626.5 | 557.5 | 520 | 470.5 | 382 | 464.5 | 713 | 1036.5 | 1373 | 1580.5 | 1679 | 1820 | 1920 | 1977.5 | 1839 | 1424 | 1365 | 1547 | 1748.5 |  | 1100.7083 | 1977.5 | 382 | 12 | 13 | 42199.7023 | 41997.8495 | 42003.5954 | 269.3233 | 1609.0289 | 816.4866 | 40154.7742 | 982.6028 | 819.8602 | 6099.7124 | -811.0914 | 722.379 | -8463.3743 | 48.1378 | -325.078 | -1609.4301 | -1943.1747 | -906.7056 | -1217.3078 | -2320.7581 | 12 | 13 | -782 | -900 | -937.5 | 2 | 0 | 3 | -70 | 206.5 | -32 | -1128.5 | 23.5 | 3.5 | 209 | 0.5 | 57 | 0 | -16 | 0 | 0 | 7 |  | 0.074717 | 0.67929 | 7863 | 3882 | 0.12497 | 0.2112
301 | 7863 | 8 | 18 | 1829 | 1865 | 1968.5 | 1866.5 | 1810 | 1841.5 | 1872.5 | 1784 | 1712.5 | 1596 | 1689.5 | 1869.5 | 1914 | 1892 | 1870 | 1891.5 | 1755 | 1588.5 | 1391.5 | 1175.5 | 920.5 | 846 | 894.5 | 826.5 |  | 1611.25 | 1968.5 | 826.5 | 12 | 14 | 42199.7023 | 41997.8495 | 42003.5954 | 269.3233 | 1609.0289 | 816.4866 | 40154.7742 | 982.6028 | 819.8602 | 6099.7124 | -811.0914 | 722.379 | -8463.3743 | 48.1378 | -325.078 | -1609.4301 | -1943.1747 | -906.7056 | -1217.3078 | -2320.7581 | 12 | 14 | -1208.5 | -1550 | -1687.5 | -3.5 | 0 | 2 | -420.5 | 222 | -90.5 | -191.5 | 1 | 4 | -731 | 0 | -1105 | 0 | 86 | 0 | 0 | -163 |  | 0.10098 | 0.67105 | 7863 | 3882 | 0.12497 | 0.2112
AD271 | 7863 | 8 | 19 | 893.5 | 971.5 | 973.5 | 879.5 | 862.5 | 918.5 | 903.5 | 930.5 | 853 | 795 | 878.5 | 948 | 1139 | 1352.5 | 1517.5 | 1625.5 | 1683.5 | 1688 | 1707 | 1651 | 1585.5 | 1554 | 1604.5 | 1646.5 |  | 1231.75 | 1707 | 795 | 12 | 15 | 42199.7023 | 41997.8495 | 42003.5954 | 269.3233 | 1609.0289 | 816.4866 | 40154.7742 | 982.6028 | 819.8602 | 6099.7124 | -811.0914 | 722.379 | -8463.3743 | 48.1378 | -325.078 | -1609.4301 | -1943.1747 | -906.7056 | -1217.3078 | -2320.7581 | 12 | 15 | -1255 | -1275 | -1187.5 | 0.5 | 0 | -0.5 | 206 | 242.5 | -234.5 | -504 | -27.5 | 3.5 | -940.5 | 0 | -620 | 0 | -4 | 0 | 0 | -180 |  | 0.12921 | 0.64773 | 7863 | 3882 | 0.12497 | 0.2112
AD301 | 7863 | 8 | 20 | 1656.5 | 1602 | 1424 | 1299 | 1102 | 962 | 872 | 825.5 | 779.5 | 588 | 575 | 624 | 607.5 | 598 | 618.5 | 594 | 627.5 | 704 | 765.5 | 841.5 | 927.5 | 1153 | 1443.5 | 1575 |  | 948.5417 | 1656.5 | 575 | 12 | 16 | 42199.7023 | 41997.8495 | 42003.5954 | 269.3233 | 1609.0289 | 816.4866 | 40154.7742 | 982.6028 | 819.8602 | 6099.7124 | -811.0914 | 722.379 | -8463.3743 | 48.1378 | -325.078 | -1609.4301 | -1943.1747 | -906.7056 | -1217.3078 | -2320.7581 | 12 | 16 | -700.5 | -1012.5 | -1012.5 | 1.5 | 0 | 2.5 | -177.5 | 251 | -416 | -43.5 | -1 | 7 | -323.5 | 0 | 0 | 0 | -170 | 0 | 0 | 0 |  | 0.16005 | 0.58733 | 7863 | 3882 | 0.12497 | 0.2112
AE271 | 7863 | 8 | 21 | 1534 | 1429 | 1362.5 | 1286.5 | 1195.5 | 1128.5 | 1027.5 | 915 | 759.5 | 426 | 266 | 351.5 | 468.5 | 492 | 414 | 381.5 | 369.5 | 381 | 442.5 | 545 | 668 | 969 | 1224.5 | 1345 |  | 807.5833 | 1534 | 266 | 12 | 17 | 42199.7023 | 41997.8495 | 42003.5954 | 269.3233 | 1609.0289 | 816.4866 | 40154.7742 | 982.6028 | 819.8602 | 6099.7124 | -811.0914 | 722.379 | -8463.3743 | 48.1378 | -325.078 | -1609.4301 | -1943.1747 | -906.7056 | -1217.3078 | -2320.7581 | 12 | 17 | 109 | 537.5 | 537.5 | 1.5 | 0 | 1 | 340 | 60.5 | -631 | 515 | 25.5 | 7 | -213 | 0 | 15 | 0 | -55 | 0 | 0 | 0 |  | 0.19198 | 0.48016 | 7863 | 3882 | 0.12497 | 0.2112
AE301 | 7863 | 8 | 22 | 1426 | 1342 | 1294.5 | 1260 | 1197.5 | 1155 | 1183.5 | 1236.5 | 1177 | 829.5 | 595 | 729 | 1085 | 1336 | 1446 | 1447.5 | 1497.5 | 1462 | 1316.5 | 1201.5 | 1087.5 | 1317.5 | 1550.5 | 1490 |  | 1235.9583 | 1550.5 | 595 | 12 | 18 | 42199.7023 | 41997.8495 | 42003.5954 | 269.3233 | 1609.0289 | 816.4866 | 40154.7742 | 982.6028 | 819.8602 | 6099.7124 | -811.0914 | 722.379 | -8463.3743 | 48.1378 | -325.078 | -1609.4301 | -1943.1747 | -906.7056 | -1217.3078 | -2320.7581 | 12 | 18 | 621.5 | 600 | 600 | -1 | 0 | 0 | 24 | 13.5 | -612.5 | 1159 | 3 | 9.5 | 28 | 0 | -15 | 0 | 40 | 0 | 0 | 0 |  | 0.19967 | 0.31762 | 7863 | 3882 | 0.12497 | 0.2112
AF271 | 7863 | 8 | 23 | 1339.5 | 1162.5 | 1041.5 | 943 | 985.5 | 1018.5 | 965.5 | 878 | 770 | 494 | 255.5 | 265 | 391 | 469 | 462.5 | 461.5 | 510 | 521 | 544 | 538 | 594.5 | 768 | 973 | 1229.5 |  | 732.5208 | 1339.5 | 255.5 | 12 | 19 | 42199.7023 | 41997.8495 | 42003.5954 | 269.3233 | 1609.0289 | 816.4866 | 40154.7742 | 982.6028 | 819.8602 | 6099.7124 | -811.0914 | 722.379 | -8463.3743 | 48.1378 | -325.078 | -1609.4301 | -1943.1747 | -906.7056 | -1217.3078 | -2320.7581 | 12 | 19 | -1354 | -1412.5 | -1412.5 | -2.5 | 0 | -6.5 | -357 | -167 | -468 | -357.5 | 0 | 0 | 3 | 0 | 0 | 0 | 110 | 0 | 0 | 0 |  | 0.20139 | 0.15984 | 7863 | 3882 | 0.12497 | 0.2112
AF301 | 7863 | 8 | 24 | 1332 | 1275 | 1247.5 | 1376 | 1487 | 1563.5 | 1622 | 1644.5 | 1526.5 | 1317 | 1372 | 1506 | 1542 | 1686.5 | 1892.5 | 2206.5 | 2293.5 | 2454 | 2507 | 2390.5 | 2135 | 2002.5 | 1950 | 2022 |  | 1764.625 | 2507 | 1247.5 | 12 | 20 | 42199.7023 | 41997.8495 | 42003.5954 | 269.3233 | 1609.0289 | 816.4866 | 40154.7742 | 982.6028 | 819.8602 | 6099.7124 | -811.0914 | 722.379 | -8463.3743 | 48.1378 | -325.078 | -1609.4301 | -1943.1747 | -906.7056 | -1217.3078 | -2320.7581 | 12 | 20 | -872.5 | -300 | -300 | 0.5 | 0 | 0 | -151.5 | -184 | -146.5 | -306.5 | 0 | 2 | -85.5 | 0.5 | 0 | 0 | -281 | 0 | 0 | 0 |  | 0.18015 | 0.039284 | 7863 | 3882 | 0.12497 | 0.2112
| 7863 | 8 | 25 | 2063 | 2133 | 2066.5 | 1941.5 | 1830 | 1817.5 | 1819.5 | 1756 | 1647 | 1448 | 1410.5 | 1332.5 | 1257 | 1192.5 | 1164 | 1095.5 | 1037.5 | 993 | 943 | 829 | 670 | 577 | 515.5 | 520 |  | 1335.7917 | 2133 | 515.5 | 12 | 21 | 42199.7023 | 41997.8495 | 42003.5954 | 269.3233 | 1609.0289 | 816.4866 | 40154.7742 | 982.6028 | 819.8602 | 6099.7124 | -811.0914 | 722.379 | -8463.3743 | 48.1378 | -325.078 | -1609.4301 | -1943.1747 | -906.7056 | -1217.3078 | -2320.7581 | 12 | 21 | 783 | 1300 | 1300 | 2 | 0 | -2.5 | -112 | 2 | -6 | 497 | 0 | 4 | 398.5 | -0.5 | 531 | 0 | 61 | 0 | 0 | 138 |  | 0.15675 | 0.0015456 | 7863 | 3882 | 0.12497 | 0.2112
| 7863 | 8 | 26 | 577.5 | 599.5 | 641 | 692 | 725 | 715 | 709 | 685 | 617 | 537 | 600.5 | 668 | 794 | 1004 | 1101 | 1131 | 1076 | 1133.5 | 1062 | 1042 | 900 | 798.5 | 833.5 | 892.5 |  | 813.9375 | 1133.5 | 537 | 12 | 22 | 42199.7023 | 41997.8495 | 42003.5954 | 269.3233 | 1609.0289 | 816.4866 | 40154.7742 | 982.6028 | 819.8602 | 6099.7124 | -811.0914 | 722.379 | -8463.3743 | 48.1378 | -325.078 | -1609.4301 | -1943.1747 | -906.7056 | -1217.3078 | -2320.7581 | 12 | 22 | 1939.5 | 1137.5 | 1237.5 | -2.5 | 0 | 11.5 | 24.5 | 159.5 | 0 | 1016.5 | -0.5 | 2.5 | 728 | 0.5 | 89 | 0 | 673 | 0 | 0 | 150 |  | 0.157 | 0 | 7863 | 3882 | 0.12497 | 0.2112
| 7863 | 8 | 27 | 894.5 | 830 | 809.5 | 770 | 693.5 | 668 | 707.5 | 748 | 742 | 589.5 | 498 | 528.5 | 672.5 | 760 | 780 | 820 | 906 | 1099.5 | 1132 | 1183.5 | 1040 | 973 | 986.5 | 1046.5 |  | 828.2708 | 1183.5 | 498 | 12 | 23 | 42199.7023 | 41997.8495 | 42003.5954 | 269.3233 | 1609.0289 | 816.4866 | 40154.7742 | 982.6028 | 819.8602 | 6099.7124 | -811.0914 | 722.379 | -8463.3743 | 48.1378 | -325.078 | -1609.4301 | -1943.1747 | -906.7056 | -1217.3078 | -2320.7581 | 12 | 23 | -2768 | -3375 | -3750 | 2 | 0 | -0.5 | -307.5 | 29.5 | 0 | -2267.5 | -58 | -1 | -165 | 0.5 | -618 | 0 | 226 | 0 | 0 | -288 |  | 0.17729 | 0 | 7863 | 3882 | 0.12497 | 0.2112
| 7863 | 8 | 28 | 1028.5 | 1040.5 | 1011 | 998 | 999.5 | 957.5 | 923.5 | 928.5 | 860.5 | 651 | 535 | 599.5 | 811.5 | 838.5 | 758.5 | 755 | 800.5 | 872 | 903 | 913 | 904 | 1037.5 | 1150.5 | 1137 |  | 892.25 | 1150.5 | 535 | 13 | 0 | 42199.7023 | 41997.8495 | 42003.5954 | 269.3233 | 1609.0289 | 816.4866 | 40154.7742 | 982.6028 | 819.8602 | 6099.7124 | -811.0914 | 722.379 | -8463.3743 | 48.1378 | -325.078 | -1609.4301 | -1943.1747 | -906.7056 | -1217.3078 | -2320.7581 | 13 | 0 | -4297.5 | -3075 | -3087.5 | -1 | 0 | 0.5 | -376.5 | -84 | 0 | -1324 | -1831.5 | 2 | -683 | 1.5 | -2 | 202 | -67 | -100 | 0 | 0 |  | 0.18104 | 0 | 7863 | 3882 | 0.12497 | 0.2112
| 7863 | 8 | 29 | 1102.5 | 972 | 855.5 | 740 | 598 | 532.5 | 467.5 | 477.5 | 425 | 292 | 232 | 229 | 226 | 231.5 | 232.5 | 259.5 | 290 | 331 | 367.5 | 425.5 | 474 | 594 | 628.5 | 609 |  | 483.0208 | 1102.5 | 226 | 13 | 1 | 42199.7023 | 41997.8495 | 42003.5954 | 269.3233 | 1609.0289 | 816.4866 | 40154.7742 | 982.6028 | 819.8602 | 6099.7124 | -811.0914 | 722.379 | -8463.3743 | 48.1378 | -325.078 | -1609.4301 | -1943.1747 | -906.7056 | -1217.3078 | -2320.7581 | 13 | 1 | -1062 | -1462.5 | -1275 | 1.5 | 0 | -1.5 | -651 | -8 | 0 | -378.5 | -362.5 | 1.5 | 336.5 | 0.5 | 0 | 0 | 164 | 0 | 0 | 0 |  | 0.17035 | 0 | 7863 | 3882 | 0.12497 | 0.2112
| 7863 | 8 | 30 | 615.5 | 605.5 | 589 | 508.5 | 425 | 382 | 386.5 | 416 | 416.5 | 340.5 | 289.5 | 298 | 345 | 375.5 | 427 | 481.5 | 552 | 670 | 784 | 846 | 836.5 | 933 | 1034 | 973.5 |  | 563.7708 | 1034 | 289.5 | 13 | 2 | 42199.7023 | 41997.8495 | 42003.5954 | 269.3233 | 1609.0289 | 816.4866 | 40154.7742 | 982.6028 | 819.8602 | 6099.7124 | -811.0914 | 722.379 | -8463.3743 | 48.1378 | -325.078 | -1609.4301 | -1943.1747 | -906.7056 | -1217.3078 | -2320.7581 | 13 | 2 | -2382 | -2425 | -2425 | -1 | 0 | 1 | -3030 | -106.5 | 0 | -182 | 482 | 0 | 454 | 1.5 | 0 | 0 | 56 | 0 | 0 | 0 |  | 0.16934 | 0 | 7863 | 3882 | 0.12497 | 0.2112
| 7863 | 8 | 31 | 912.5 | 823.5 | 673 | 617.5 | 592 | 590 | 561.5 | 622.5 | 604.5 | 542 | 519 | 622 | 775.5 | 866.5 | 883.5 | 989 | 1066 | 1160 | 1215.5 | 1239 | 1205.5 | 1404 | 1775 | 1857 |  | 921.5208 | 1857 | 519 | 13 | 3 | 42199.7023 | 41997.8495 | 42003.5954 | 269.3233 | 1609.0289 | 816.4866 | 40154.7742 | 982.6028 | 819.8602 | 6099.7124 | -811.0914 | 722.379 | -8463.3743 | 48.1378 | -325.078 | -1609.4301 | -1943.1747 | -906.7056 | -1217.3078 | -2320.7581 | 13 | 3 | -1155.5 | -975 | -900 | 0.5 | 0 | 0.5 | -438 | -69.5 | 0 | -55 | -582.5 | -7 | -5 | 0.5 | 0 | 0 | -46 | 0 | 0 | 0 |  | 0.15579 | 0 | 7863 | 3882 | 0.12497 | 0.2112
|  | Moyenne horaire (MW) |  | 1142.129 | 1126.9677 | 1070.6613 | 1019.5323 | 967.9516 | 943.2742 | 925.8387 | 914.371 | 842.5484 | 685.0968 | 658.7419 | 739.9677 | 856.6613 | 947.8226 | 1002.8387 | 1044.7581 | 1080.2903 | 1116.0968 | 1110.9516 | 1074.4677 | 998.3065 | 1022.7258 | 1120.5323 | 1169.9355 |  | 982.6028 | 2507 | 48.5 | 13 | 4 | 42199.7023 | 41997.8495 | 42003.5954 | 269.3233 | 1609.0289 | 816.4866 | 40154.7742 | 982.6028 | 819.8602 | 6099.7124 | -811.0914 | 722.379 | -8463.3743 | 48.1378 | -325.078 | -1609.4301 | -1943.1747 | -906.7056 | -1217.3078 | -2320.7581 | 13 | 4 | 582.5 | 950 | 1125 | 0 | 0 | 0 | 671.5 | -101.5 | 0 | -86 | -4.5 | 6 | 97 | 0 | 0 | 0 | 62 | 0 | 0 | 0 |  | 0.14695 | 0 | 7863 | 3882 | 0.12497 | 0.2112
|  | Max horaire (MW) |  | 2464 | 2203 | 2066.5 | 1971 | 1830 | 1841.5 | 1927.5 | 1980.5 | 1723 | 1596 | 1689.5 | 1869.5 | 2033 | 2257.5 | 2417 | 2450.5 | 2403.5 | 2479 | 2507 | 2436.5 | 2289 | 2358 | 2391 | 2501 | Test | 982.6028 | 2507 | 48.5 | 13 | 5 | 42199.7023 | 41997.8495 | 42003.5954 | 269.3233 | 1609.0289 | 816.4866 | 40154.7742 | 982.6028 | 819.8602 | 6099.7124 | -811.0914 | 722.379 | -8463.3743 | 48.1378 | -325.078 | -1609.4301 | -1943.1747 | -906.7056 | -1217.3078 | -2320.7581 | 13 | 5 | 1963.5 | 1862.5 | 1800 | -2 | 0 | 0.5 | 1864.5 | -85 | 0 | 90 | 229.5 | -16.5 | -116 | -1.5 | 0 | -201 | 101 | 0 | 0 | 0 |  | 0.13405 | 0 | 7863 | 3882 | 0.12497 | 0.2112
|  | Min horaire (MW) |  | 324 | 295 | 313.5 | 325 | 333.5 | 361 | 353.5 | 255.5 | 123 | 60.5 | 48.5 | 55 | 149.5 | 136 | 186 | 184 | 202 | 200.5 | 191 | 177.5 | 157.5 | 202.5 | 261 | 325.5 |  | 982.6028 | 2507 | 48.5 | 13 | 6 | 42199.7023 | 41997.8495 | 42003.5954 | 269.3233 | 1609.0289 | 816.4866 | 40154.7742 | 982.6028 | 819.8602 | 6099.7124 | -811.0914 | 722.379 | -8463.3743 | 48.1378 | -325.078 | -1609.4301 | -1943.1747 | -906.7056 | -1217.3078 | -2320.7581 | 13 | 6 | 1625 | 2075 | 1912.5 | 2.5 | 0 | -0.5 | 1641 | -83 | 40.5 | 127 | 192 | -12.5 | -282.5 | -1 | 22 | -1 | -347 | 100 | 0 | 0 |  | 0.12324 | 0 | 7863 | 3882 | 0.12497 | 0.2112
|  | Classement horaire |  | Heure 0: Solaire |  | Moyenne | Max | Min | 13 | 7 | 42199.7023 | 41997.8495 | 42003.5954 | 269.3233 | 1609.0289 | 816.4866 | 40154.7742 | 982.6028 | 819.8602 | 6099.7124 | -811.0914 | 722.379 | -8463.3743 | 48.1378 | -325.078 | -1609.4301 | -1943.1747 | -906.7056 | -1217.3078 | -2320.7581 | 13 | 7 | 3002.5 | 3237.5 | 3137.5 | -1 | 0 | 7.5 | 1028 | -157 | 301.5 | 447.5 | 1048.5 | 18 | 309.5 | -1 | 8 | 0 | 385 | 0 | 0 | 0 |  | 0.11268 | 0.010433 | 7863 | 3882 | 0.12497 | 0.2112
|  | ad initiale | Jour | Heure 0: Heure |  | Jour | Jour | Jour | 13 | 8 | 42199.7023 | 41997.8495 | 42003.5954 | 269.3233 | 1609.0289 | 816.4866 | 40154.7742 | 982.6028 | 819.8602 | 6099.7124 | -811.0914 | 722.379 | -8463.3743 | 48.1378 | -325.078 | -1609.4301 | -1943.1747 | -906.7056 | -1217.3078 | -2320.7581 | 13 | 8 | 3001 | 2850 | 3037.5 | -1 | 0 | 4.5 | 305.5 | -252 | 581.5 | 1226.5 | 862.5 | -23.5 | 297 | -1 | 259 | 0 | -363 | 0 | 0 | 0 |  | 0.092713 | 0.088099 | 7863 | 3882 | 0.12497 | 0.2112
|  | 9 |  | 0 | 1 | 2 | 3 | 4 | 5 | 6 | 7 | 8 | 9 | 10 | 11 | 12 | 13 | 14 | 15 | 16 | 17 | 18 | 19 | 20 | 21 | 22 | 23 |  | (MW) | (MW) | (MW) | 13 | 9 | 42199.7023 | 41997.8495 | 42003.5954 | 269.3233 | 1609.0289 | 816.4866 | 40154.7742 | 982.6028 | 819.8602 | 6099.7124 | -811.0914 | 722.379 | -8463.3743 | 48.1378 | -325.078 | -1609.4301 | -1943.1747 | -906.7056 | -1217.3078 | -2320.7581 | 13 | 9 | 1999 | 1725 | 1687.5 | 2 | 0 | -43 | -20 | -20 | 626.5 | 1412.5 | 24.5 | -11.5 | 27.5 | -1 | -156 | 0 | -233 | 75 | 0 | 0 |  | 0.060664 | 0.23789 | 7863 | 3882 | 0.12497 | 0.2112
| 3882 | 9 | 1 | 0 | 0 | 0 | 0 | 0 | 0 | 0 | 66 | 463.5 | 1179 | 1873 | 2418.5 | 2772.5 | 2961.5 | 2941.5 | 2834 | 2567 | 2160.5 | 1563.5 | 834 | 226.5 | 17.5 | 0 | 0 |  | 1036.6042 | 2961.5 | 0 | 13 | 10 | 42199.7023 | 41997.8495 | 42003.5954 | 269.3233 | 1609.0289 | 816.4866 | 40154.7742 | 982.6028 | 819.8602 | 6099.7124 | -811.0914 | 722.379 | -8463.3743 | 48.1378 | -325.078 | -1609.4301 | -1943.1747 | -906.7056 | -1217.3078 | -2320.7581 | 13 | 10 | 1153.5 | 1037.5 | 975 | 0.5 | 0 | -48.5 | 68.5 | 46.5 | 476 | 533 | 0.5 | -14.5 | 91.5 | -0.5 | 8 | 0 | 82 | -74 | 0 | 546 |  | 0.05812 | 0.39928 | 7863 | 3882 | 0.12497 | 0.2112
| 3882 | 9 | 2 | 0 | 0 | 0 | 0 | 0 | 0 | 0 | 67 | 423.5 | 1017 | 1619 | 2134.5 | 2524 | 2786.5 | 2827.5 | 2621 | 2350.5 | 1907.5 | 1322 | 713 | 215 | 18 | 0 | 0 |  | 939.4167 | 2827.5 | 0 | 13 | 11 | 42199.7023 | 41997.8495 | 42003.5954 | 269.3233 | 1609.0289 | 816.4866 | 40154.7742 | 982.6028 | 819.8602 | 6099.7124 | -811.0914 | 722.379 | -8463.3743 | 48.1378 | -325.078 | -1609.4301 | -1943.1747 | -906.7056 | -1217.3078 | -2320.7581 | 13 | 11 | 1174.5 | 1037.5 | 1150 | -1.5 | 0 | -1.5 | 275 | 91 | 208.5 | -383 | -15 | 5.5 | 995.5 | 0 | 1288 | 0 | 272 | -1 | 0 | 17 |  | 0.064034 | 0.5219 | 7863 | 3882 | 0.12497 | 0.2112
| 3882 | 9 | 3 | 0 | 0 | 0 | 0 | 0 | 0 | 0 | 57.5 | 355 | 827.5 | 1378.5 | 1901.5 | 2225.5 | 2439 | 2458.5 | 2240.5 | 2097 | 1759.5 | 1289 | 687 | 219.5 | 16.5 | 0 | 0 |  | 831.3333 | 2458.5 | 0 | 13 | 12 | 42199.7023 | 41997.8495 | 42003.5954 | 269.3233 | 1609.0289 | 816.4866 | 40154.7742 | 982.6028 | 819.8602 | 6099.7124 | -811.0914 | 722.379 | -8463.3743 | 48.1378 | -325.078 | -1609.4301 | -1943.1747 | -906.7056 | -1217.3078 | -2320.7581 | 13 | 12 | -34.5 | -375 | -150 | 0 | 0 | 0 | 152.5 | 78.5 | 104.5 | -779.5 | -35 | -2.5 | 448.5 | 0 | -785 | 0 | 75 | 0 | 0 | 835 |  | 0.075607 | 0.57561 | 7863 | 3882 | 0.12497 | 0.2112
| 3882 | 9 | 4 | 0 | 0 | 0 | 0 | 0 | 0 | 0 | 57.5 | 386.5 | 1004.5 | 1620.5 | 2193 | 2589.5 | 2805.5 | 2833.5 | 2680.5 | 2450 | 1995 | 1418 | 757.5 | 220 | 16 | 0 | 0 |  | 959.4792 | 2833.5 | 0 | 13 | 13 | 42199.7023 | 41997.8495 | 42003.5954 | 269.3233 | 1609.0289 | 816.4866 | 40154.7742 | 982.6028 | 819.8602 | 6099.7124 | -811.0914 | 722.379 | -8463.3743 | 48.1378 | -325.078 | -1609.4301 | -1943.1747 | -906.7056 | -1217.3078 | -2320.7581 | 13 | 13 | -758 | -862.5 | -975 | 0.5 | 0 | 0.5 | -119 | 49.5 | 55 | -512 | 10.5 | 12 | -256 | 0 | 15 | 0 | -2 | 0 | 0 | -645 |  | 0.085591 | 0.60252 | 7863 | 3882 | 0.12497 | 0.2112
| 3882 | 9 | 5 | 0 | 0 | 0 | 0 | 0 | 0 | 0 | 64.5 | 420.5 | 1029 | 1621.5 | 2086.5 | 2378 | 2491 | 2492.5 | 2336 | 2061 | 1656.5 | 1148.5 | 618 | 188 | 14 | 0 | 0 |  | 858.5625 | 2492.5 | 0 | 13 | 14 | 42199.7023 | 41997.8495 | 42003.5954 | 269.3233 | 1609.0289 | 816.4866 | 40154.7742 | 982.6028 | 819.8602 | 6099.7124 | -811.0914 | 722.379 | -8463.3743 | 48.1378 | -325.078 | -1609.4301 | -1943.1747 | -906.7056 | -1217.3078 | -2320.7581 | 13 | 14 | -1145.5 | -1450 | -1475 | -1 | 0 | -2 | -243.5 | 32.5 | -15.5 | -734 | -72 | -11.5 | -98.5 | 0 | 635 | 0 | -139 | 0 | 0 | -292 |  | 0.091886 | 0.61669 | 7863 | 3882 | 0.12497 | 0.2112
| 3882 | 9 | 6 | 0 | 0 | 0 | 0 | 0 | 0 | 0 | 54 | 330 | 790 | 1284 | 1644.5 | 1920.5 | 2002 | 2018.5 | 1989 | 1793.5 | 1471.5 | 980 | 481.5 | 143 | 9 | 0 | 0 |  | 704.625 | 2018.5 | 0 | 13 | 15 | 42199.7023 | 41997.8495 | 42003.5954 | 269.3233 | 1609.0289 | 816.4866 | 40154.7742 | 982.6028 | 819.8602 | 6099.7124 | -811.0914 | 722.379 | -8463.3743 | 48.1378 | -325.078 | -1609.4301 | -1943.1747 | -906.7056 | -1217.3078 | -2320.7581 | 13 | 15 | -1264.5 | -1275 | -1187.5 | -0.5 | 0 | -1 | 36.5 | 20.5 | -198 | -284 | -427 | 17.5 | -429 | 1 | -711 | 0 | -92 | 0 | 0 | -198 |  | 0.096019 | 0.6127 | 7863 | 3882 | 0.12497 | 0.2112
| 3882 | 9 | 7 | 0 | 0 | 0 | 0 | 0 | 0 | 0 | 26 | 153.5 | 435.5 | 760.5 | 995 | 1163 | 1294.5 | 1232 | 1246.5 | 1101.5 | 836 | 551.5 | 356 | 128 | 10 | 0 | 0 |  | 428.7292 | 1294.5 | 0 | 13 | 16 | 42199.7023 | 41997.8495 | 42003.5954 | 269.3233 | 1609.0289 | 816.4866 | 40154.7742 | 982.6028 | 819.8602 | 6099.7124 | -811.0914 | 722.379 | -8463.3743 | 48.1378 | -325.078 | -1609.4301 | -1943.1747 | -906.7056 | -1217.3078 | -2320.7581 | 13 | 16 | -847 | -950 | -737.5 | 1 | 0 | -0.5 | 304 | 17 | -374.5 | -347 | 314.5 | 19 | -780.5 | 0 | 30 | 0 | -87 | 0 | 0 | -263 |  | 0.098626 | 0.5617 | 7863 | 3882 | 0.12497 | 0.2112
| 3882 | 9 | 8 | 0 | 0 | 0 | 0 | 0 | 0 | 0 | 19.5 | 192 | 550.5 | 983.5 | 1468.5 | 1748.5 | 1948.5 | 2061 | 1953.5 | 1739 | 1447.5 | 1053 | 571 | 178.5 | 10 | 0 | 0 |  | 663.5208 | 2061 | 0 | 13 | 17 | 42199.7023 | 41997.8495 | 42003.5954 | 269.3233 | 1609.0289 | 816.4866 | 40154.7742 | 982.6028 | 819.8602 | 6099.7124 | -811.0914 | 722.379 | -8463.3743 | 48.1378 | -325.078 | -1609.4301 | -1943.1747 | -906.7056 | -1217.3078 | -2320.7581 | 13 | 17 | 185 | 587.5 | 462.5 | -0.5 | 0 | 37 | 66.5 | 70.5 | -514.5 | 512.5 | 180.5 | 10 | -177.5 | 0 | -421 | 0 | 254 | 0 | 0 | 0 |  | 0.10079 | 0.46522 | 7863 | 3882 | 0.12497 | 0.2112
| 3882 | 9 | 9 | 0 | 0 | 0 | 0 | 0 | 0 | 0 | 43.5 | 326 | 838 | 1457.5 | 1979.5 | 2254.5 | 2397.5 | 2388 | 2373.5 | 2134 | 1774.5 | 1222.5 | 647 | 168 | 8 | 0 | 0 |  | 833.8333 | 2397.5 | 0 | 13 | 18 | 42199.7023 | 41997.8495 | 42003.5954 | 269.3233 | 1609.0289 | 816.4866 | 40154.7742 | 982.6028 | 819.8602 | 6099.7124 | -811.0914 | 722.379 | -8463.3743 | 48.1378 | -325.078 | -1609.4301 | -1943.1747 | -906.7056 | -1217.3078 | -2320.7581 | 13 | 18 | 557.5 | 437.5 | 350 | -0.5 | 0 | 38 | -90.5 | 9 | -633.5 | 1314 | 43.5 | 3 | -124.5 | 0 | -192 | 0 | 44 | 0 | 0 | 0 |  | 0.10975 | 0.33269 | 7863 | 3882 | 0.12497 | 0.2112
| 3882 | 9 | 10 | 0 | 0 | 0 | 0 | 0 | 0 | 0 | 44 | 357.5 | 934 | 1569.5 | 2050 | 2386.5 | 2576 | 2708.5 | 2637.5 | 2449 | 2055.5 | 1461.5 | 752 | 176 | 7.5 | 0 | 0 |  | 923.5417 | 2708.5 | 0 | 13 | 19 | 42199.7023 | 41997.8495 | 42003.5954 | 269.3233 | 1609.0289 | 816.4866 | 40154.7742 | 982.6028 | 819.8602 | 6099.7124 | -811.0914 | 722.379 | -8463.3743 | 48.1378 | -325.078 | -1609.4301 | -1943.1747 | -906.7056 | -1217.3078 | -2320.7581 | 13 | 19 | -1570.5 | -1687.5 | -1750 | 1 | 0 | 8.5 | -533.5 | -20 | -499.5 | 103 | 0 | 9.5 | -639.5 | 1 | 0 | 0 | -512 | 0 | 0 | 0 |  | 0.1109 | 0.1695 | 7863 | 3882 | 0.12497 | 0.2112
| 3882 | 9 | 11 | 0 | 0 | 0 | 0 | 0 | 0 | 0 | 42 | 370.5 | 1016 | 1723 | 2256.5 | 2588 | 2759 | 2747.5 | 2609 | 2337.5 | 1903 | 1363 | 697.5 | 167 | 6 | 0 | 0 |  | 941.0625 | 2759 | 0 | 13 | 20 | 42199.7023 | 41997.8495 | 42003.5954 | 269.3233 | 1609.0289 | 816.4866 | 40154.7742 | 982.6028 | 819.8602 | 6099.7124 | -811.0914 | 722.379 | -8463.3743 | 48.1378 | -325.078 | -1609.4301 | -1943.1747 | -906.7056 | -1217.3078 | -2320.7581 | 13 | 20 | -530.5 | -375 | -412.5 | -0.5 | 0 | 6 | -273 | 119.5 | -152.5 | -194 | -0.5 | 9.5 | -44.5 | 0 | 0 | 0 | -263 | 0 | 0 | 0 |  | 0.10836 | 0.040829 | 7863 | 3882 | 0.12497 | 0.2112
| 3882 | 9 | 12 | 0 | 0 | 0 | 0 | 0 | 0 | 0 | 38 | 374.5 | 1053.5 | 1697.5 | 2229.5 | 2516.5 | 2637 | 2605 | 2514.5 | 2280 | 1864 | 1233 | 620.5 | 152.5 | 6 | 0 | 0 |  | 909.25 | 2637 | 0 | 13 | 21 | 42199.7023 | 41997.8495 | 42003.5954 | 269.3233 | 1609.0289 | 816.4866 | 40154.7742 | 982.6028 | 819.8602 | 6099.7124 | -811.0914 | 722.379 | -8463.3743 | 48.1378 | -325.078 | -1609.4301 | -1943.1747 | -906.7056 | -1217.3078 | -2320.7581 | 13 | 21 | 777 | 1375 | 1312.5 | -5.5 | 0 | -9.5 | -99 | 194.5 | -6 | -93 | 1 | -3.5 | 798 | 0 | 566 | 0 | 73 | 0 | 0 | 835 |  | 0.12355 | 0.0015456 | 7863 | 3882 | 0.12497 | 0.2112
| 3882 | 9 | 13 | 0 | 0 | 0 | 0 | 0 | 0 | 0 | 40.5 | 342 | 923.5 | 1550 | 2026 | 2234.5 | 2339 | 2394 | 2378.5 | 2180.5 | 1806 | 1291.5 | 658 | 158.5 | 6 | 0 | 0 |  | 847.0208 | 2394 | 0 | 13 | 22 | 42199.7023 | 41997.8495 | 42003.5954 | 269.3233 | 1609.0289 | 816.4866 | 40154.7742 | 982.6028 | 819.8602 | 6099.7124 | -811.0914 | 722.379 | -8463.3743 | 48.1378 | -325.078 | -1609.4301 | -1943.1747 | -906.7056 | -1217.3078 | -2320.7581 | 13 | 22 | 1927 | 1300 | 1162.5 | 1 | 0 | 0.5 | 369.5 | -24.5 | 0 | 852 | -1.5 | 2 | 727 | -0.5 | -149 | 0 | 211 | 0 | 0 | 103 |  | 0.14829 | 0 | 7863 | 3882 | 0.12497 | 0.2112
| 3882 | 9 | 14 | 0 | 0 | 0 | 0 | 0 | 0 | 0 | 42.5 | 386.5 | 1095 | 1839 | 2418.5 | 2757 | 2908.5 | 2859.5 | 2742.5 | 2503.5 | 2029.5 | 1397.5 | 707.5 | 162.5 | 4.5 | 0 | 0 |  | 993.9167 | 2908.5 | 0 | 13 | 23 | 42199.7023 | 41997.8495 | 42003.5954 | 269.3233 | 1609.0289 | 816.4866 | 40154.7742 | 982.6028 | 819.8602 | 6099.7124 | -811.0914 | 722.379 | -8463.3743 | 48.1378 | -325.078 | -1609.4301 | -1943.1747 | -906.7056 | -1217.3078 | -2320.7581 | 13 | 23 | -2718 | -3900 | -3562.5 | 0 | 0 | 1.5 | -162.5 | -82.5 | 0 | -1509 | -113.5 | 15.5 | -866.5 | 1 | -385 | 0 | -145 | 0 | 0 | -938 |  | 0.14517 | 0 | 7863 | 3882 | 0.12497 | 0.2112
| 3882 | 9 | 15 | 0 | 0 | 0 | 0 | 0 | 0 | 0 | 34.5 | 372.5 | 1092 | 1819.5 | 2377.5 | 2741 | 2895 | 2860.5 | 2742.5 | 2421 | 1992 | 1394.5 | 676.5 | 150.5 | 4.5 | 0 | 0 |  | 982.25 | 2895 | 0 | 14 | 0 | 42199.7023 | 41997.8495 | 42003.5954 | 269.3233 | 1609.0289 | 816.4866 | 40154.7742 | 982.6028 | 819.8602 | 6099.7124 | -811.0914 | 722.379 | -8463.3743 | 48.1378 | -325.078 | -1609.4301 | -1943.1747 | -906.7056 | -1217.3078 | -2320.7581 | 14 | 0 | -4209 | -3025 | -3087.5 | 2.5 | 0 | -1.5 | -1039 | -32 | 0 | -1448 | -796 | 4.5 | -900 | 1 | -32 | 152 | 71 | -100 | 0 | 0 |  | 0.13468 | 0 | 7863 | 3882 | 0.12497 | 0.2112
| 3882 | 9 | 16 | 0 | 0 | 0 | 0 | 0 | 0 | 0 | 37 | 365.5 | 1029 | 1690.5 | 2170.5 | 2451 | 2598 | 2552.5 | 2410.5 | 2133.5 | 1629 | 1065 | 482 | 109 | 3 | 0 | 0 |  | 863.5833 | 2598 | 0 | 14 | 1 | 42199.7023 | 41997.8495 | 42003.5954 | 269.3233 | 1609.0289 | 816.4866 | 40154.7742 | 982.6028 | 819.8602 | 6099.7124 | -811.0914 | 722.379 | -8463.3743 | 48.1378 | -325.078 | -1609.4301 | -1943.1747 | -906.7056 | -1217.3078 | -2320.7581 | 14 | 1 | -1113 | -1262.5 | -1437.5 | -3.5 | 0 | 1 | 175 | 2 | 0 | -779.5 | -839.5 | -0.5 | 332 | 0.5 | 218 | 0 | 26 | 0 | 0 | 0 |  | 0.13061 | 0 | 7863 | 3882 | 0.12497 | 0.2112
308 | 3882 | 9 | 17 | 0 | 0 | 0 | 0 | 0 | 0 | 0 | 29 | 280 | 804 | 1465.5 | 1991 | 2387.5 | 2633.5 | 2696 | 2566 | 2237.5 | 1798.5 | 1226 | 569.5 | 124 | 2 | 0 | 0 |  | 867.0833 | 2696 | 0 | 14 | 2 | 42199.7023 | 41997.8495 | 42003.5954 | 269.3233 | 1609.0289 | 816.4866 | 40154.7742 | 982.6028 | 819.8602 | 6099.7124 | -811.0914 | 722.379 | -8463.3743 | 48.1378 | -325.078 | -1609.4301 | -1943.1747 | -906.7056 | -1217.3078 | -2320.7581 | 14 | 2 | -2397 | -2425 | -2437.5 | 3 | 0 | -1 | -1772 | -2.5 | 0 | -322.5 | -583.5 | 11 | 269.5 | 1.5 | -218 | 0 | 110 | 0 | 0 | 0 |  | 0.13087 | 0 | 7863 | 3882 | 0.12497 | 0.2112
338 | 3882 | 9 | 18 | 0 | 0 | 0 | 0 | 0 | 0 | 0 | 22.5 | 284 | 845.5 | 1422 | 1876.5 | 2191 | 2329.5 | 2317.5 | 2257.5 | 2011 | 1605 | 1068.5 | 536.5 | 114.5 | 2 | 0 | 0 |  | 786.8125 | 2329.5 | 0 | 14 | 3 | 42199.7023 | 41997.8495 | 42003.5954 | 269.3233 | 1609.0289 | 816.4866 | 40154.7742 | 982.6028 | 819.8602 | 6099.7124 | -811.0914 | 722.379 | -8463.3743 | 48.1378 | -325.078 | -1609.4301 | -1943.1747 | -906.7056 | -1217.3078 | -2320.7581 | 14 | 3 | -1122.5 | -825 | -912.5 | 3 | 0 | 7 | -890.5 | -15.5 | 0 | 58 | -219.5 | 1.5 | -66.5 | 0.5 | 0 | 0 | -103 | 200 | 0 | 0 |  | 0.13055 | 0 | 7863 | 3882 | 0.12497 | 0.2112
AD308 | 3882 | 9 | 19 | 0 | 0 | 0 | 0 | 0 | 0 | 0 | 18 | 232.5 | 657 | 1154 | 1560 | 1812 | 1927 | 1924 | 1921.5 | 1776 | 1482.5 | 1140 | 574.5 | 119.5 | 2.5 | 0 | 0 |  | 679.2083 | 1927 | 0 | 14 | 4 | 42199.7023 | 41997.8495 | 42003.5954 | 269.3233 | 1609.0289 | 816.4866 | 40154.7742 | 982.6028 | 819.8602 | 6099.7124 | -811.0914 | 722.379 | -8463.3743 | 48.1378 | -325.078 | -1609.4301 | -1943.1747 | -906.7056 | -1217.3078 | -2320.7581 | 14 | 4 | 516 | 1050 | 1012.5 | 0 | 0 | 3 | 372.5 | -76.5 | 0 | 160 | 21 | -5 | 42.5 | 0 | 0 | 0 | 60 | -64 | 0 | 0 |  | 0.12858 | 0 | 7863 | 3882 | 0.12497 | 0.2112
AD338 | 3882 | 9 | 20 | 0 | 0 | 0 | 0 | 0 | 0 | 0 | 26.5 | 349 | 1076 | 1839 | 2408.5 | 2781.5 | 2949.5 | 2980 | 2863.5 | 2571 | 2108 | 1435 | 667 | 121.5 | 2 | 0 | 0 |  | 1007.4167 | 2980 | 0 | 14 | 5 | 42199.7023 | 41997.8495 | 42003.5954 | 269.3233 | 1609.0289 | 816.4866 | 40154.7742 | 982.6028 | 819.8602 | 6099.7124 | -811.0914 | 722.379 | -8463.3743 | 48.1378 | -325.078 | -1609.4301 | -1943.1747 | -906.7056 | -1217.3078 | -2320.7581 | 14 | 5 | 1872.5 | 2000 | 1875 | 0 | 0 | -3 | 1538 | -81.5 | 0 | 112 | 363.5 | -1.5 | -56.5 | -1 | 0 | 0 | -11 | -136 | 0 | 0 |  | 0.11885 | 0 | 7863 | 3882 | 0.12497 | 0.2112
AE308 | 3882 | 9 | 21 | 0 | 0 | 0 | 0 | 0 | 0 | 0 | 24.5 | 348.5 | 1082.5 | 1832.5 | 2407 | 2775 | 2963 | 2979 | 2834 | 2540.5 | 2058.5 | 1384.5 | 625 | 109.5 | 0.5 | 0 | 0 |  | 998.5208 | 2979 | 0 | 14 | 6 | 42199.7023 | 41997.8495 | 42003.5954 | 269.3233 | 1609.0289 | 816.4866 | 40154.7742 | 982.6028 | 819.8602 | 6099.7124 | -811.0914 | 722.379 | -8463.3743 | 48.1378 | -325.078 | -1609.4301 | -1943.1747 | -906.7056 | -1217.3078 | -2320.7581 | 14 | 6 | 1632.5 | 2087.5 | 2112.5 | 1.5 | 0 | 8.5 | 572.5 | -59.5 | 42.5 | 602.5 | 609 | -12.5 | -130.5 | -0.5 | 400 | -152 | -389 | 100 | 0 | 0 |  | 0.10848 | 0 | 7863 | 3882 | 0.12497 | 0.2112
AE338 | 3882 | 9 | 22 | 0 | 0 | 0 | 0 | 0 | 0 | 0 | 23.5 | 328 | 978 | 1658.5 | 2179 | 2551 | 2740.5 | 2734.5 | 2567.5 | 2266 | 1774 | 1183 | 539.5 | 106.5 | 0.5 | 0 | 0 |  | 901.25 | 2740.5 | 0 | 14 | 7 | 42199.7023 | 41997.8495 | 42003.5954 | 269.3233 | 1609.0289 | 816.4866 | 40154.7742 | 982.6028 | 819.8602 | 6099.7124 | -811.0914 | 722.379 | -8463.3743 | 48.1378 | -325.078 | -1609.4301 | -1943.1747 | -906.7056 | -1217.3078 | -2320.7581 | 14 | 7 | 3066.5 | 3125 | 3287.5 | 0 | 0 | -2.5 | 645.5 | -101 | 344 | 713 | 1360.5 | -13 | 119 | -1.5 | 124 | 0 | -75 | 0 | 0 | 0 |  | 0.10092 | 0.010948 | 7863 | 3882 | 0.12497 | 0.2112
AF308 | 3882 | 9 | 23 | 0 | 0 | 0 | 0 | 0 | 0 | 0 | 19.5 | 266 | 767.5 | 1354.5 | 1869.5 | 2203.5 | 2387 | 2439.5 | 2346 | 2044 | 1572 | 1026 | 433 | 69 | 0 | 0 | 0 |  | 783.2083 | 2439.5 | 0 | 14 | 8 | 42199.7023 | 41997.8495 | 42003.5954 | 269.3233 | 1609.0289 | 816.4866 | 40154.7742 | 982.6028 | 819.8602 | 6099.7124 | -811.0914 | 722.379 | -8463.3743 | 48.1378 | -325.078 | -1609.4301 | -1943.1747 | -906.7056 | -1217.3078 | -2320.7581 | 14 | 8 | 3026 | 2825 | 2625 | -0.5 | 0 | 4 | 230.5 | -157 | 708.5 | 1919 | 188 | -3 | 136 | -1 | 463 | 0 | -71 | 0 | 0 | 4 |  | 0.088071 | 0.099562 | 7863 | 3882 | 0.12497 | 0.2112
AF338 | 3882 | 9 | 24 | 0 | 0 | 0 | 0 | 0 | 0 | 0 | 11.5 | 152.5 | 445.5 | 835 | 1112 | 1303 | 1437.5 | 1546 | 1572.5 | 1481.5 | 1268.5 | 815.5 | 398 | 80 | 0 | 0 | 0 |  | 519.125 | 1572.5 | 0 | 14 | 9 | 42199.7023 | 41997.8495 | 42003.5954 | 269.3233 | 1609.0289 | 816.4866 | 40154.7742 | 982.6028 | 819.8602 | 6099.7124 | -811.0914 | 722.379 | -8463.3743 | 48.1378 | -325.078 | -1609.4301 | -1943.1747 | -906.7056 | -1217.3078 | -2320.7581 | 14 | 9 | 1777 | 1662.5 | 1412.5 | 1 | 0 | 0.5 | 15.5 | 5 | 744 | 834 | 2 | -0.5 | 175.5 | -0.5 | -140 | 0 | 100 | 0 | 0 | 84 |  | 0.068104 | 0.28207 | 7863 | 3882 | 0.12497 | 0.2112
| 3882 | 9 | 25 | 0 | 0 | 0 | 0 | 0 | 0 | 0 | 10 | 207 | 619.5 | 1091.5 | 1526.5 | 1766 | 1842.5 | 1805.5 | 1591 | 1396.5 | 1054 | 669.5 | 299.5 | 59.5 | 0 | 0 | 0 |  | 580.7708 | 1842.5 | 0 | 14 | 10 | 42199.7023 | 41997.8495 | 42003.5954 | 269.3233 | 1609.0289 | 816.4866 | 40154.7742 | 982.6028 | 819.8602 | 6099.7124 | -811.0914 | 722.379 | -8463.3743 | 48.1378 | -325.078 | -1609.4301 | -1943.1747 | -906.7056 | -1217.3078 | -2320.7581 | 14 | 10 | 1085.5 | 975 | 1000 | 0.5 | 0 | 6 | -15.5 | 34 | 579.5 | 318.5 | 0 | -2 | 166.5 | -0.5 | -13 | 0 | 0 | 0 | 0 | 304 |  | 0.06874 | 0.47372 | 7863 | 3882 | 0.12497 | 0.2112
| 3882 | 9 | 26 | 0 | 0 | 0 | 0 | 0 | 0 | 0 | 8.5 | 194.5 | 669.5 | 1232 | 1681 | 1953.5 | 2054 | 2042 | 1943 | 1699 | 1315.5 | 961.5 | 409 | 67.5 | 0.5 | 0 | 0 |  | 676.2917 | 2054 | 0 | 14 | 11 | 42199.7023 | 41997.8495 | 42003.5954 | 269.3233 | 1609.0289 | 816.4866 | 40154.7742 | 982.6028 | 819.8602 | 6099.7124 | -811.0914 | 722.379 | -8463.3743 | 48.1378 | -325.078 | -1609.4301 | -1943.1747 | -906.7056 | -1217.3078 | -2320.7581 | 14 | 11 | 1188.5 | 925 | 1112.5 | -4 | 0 | -2.5 | 61 | -17 | 338.5 | -30 | -3 | -2 | 847 | 0 | 1370 | 0 | 5 | 0 | 0 | -252 |  | 0.073064 | 0.623 | 7863 | 3882 | 0.12497 | 0.2112
| 3882 | 9 | 27 | 0 | 0 | 0 | 0 | 0 | 0 | 0 | 8.5 | 196.5 | 646 | 1174 | 1648.5 | 1941 | 2026 | 1956 | 1883 | 1642 | 1332.5 | 889 | 398.5 | 63 | 0 | 0 | 0 |  | 658.5208 | 2026 | 0 | 14 | 12 | 42199.7023 | 41997.8495 | 42003.5954 | 269.3233 | 1609.0289 | 816.4866 | 40154.7742 | 982.6028 | 819.8602 | 6099.7124 | -811.0914 | 722.379 | -8463.3743 | 48.1378 | -325.078 | -1609.4301 | -1943.1747 | -906.7056 | -1217.3078 | -2320.7581 | 14 | 12 | 96.5 | -212.5 | -362.5 | 6 | 0 | -1 | -34.5 | 5 | 151.5 | -280 | -33.5 | -5 | 287.5 | 0 | -320 | 0 | 97 | 0 | 0 | -118 |  | 0.070902 | 0.7102 | 7863 | 3882 | 0.12497 | 0.2112
| 3882 | 9 | 28 | 0 | 0 | 0 | 0 | 0 | 0 | 0 | 10.5 | 239.5 | 738 | 1369.5 | 1963 | 2337 | 2426.5 | 2369.5 | 2260 | 1979.5 | 1535.5 | 1007 | 447.5 | 72.5 | 0 | 0 | 0 |  | 781.4792 | 2426.5 | 0 | 14 | 13 | 42199.7023 | 41997.8495 | 42003.5954 | 269.3233 | 1609.0289 | 816.4866 | 40154.7742 | 982.6028 | 819.8602 | 6099.7124 | -811.0914 | 722.379 | -8463.3743 | 48.1378 | -325.078 | -1609.4301 | -1943.1747 | -906.7056 | -1217.3078 | -2320.7581 | 14 | 13 | -909.5 | -925 | -862.5 | -0.5 | 0 | -2.5 | -25.5 | 22.5 | -49 | -737 | -11 | -11.5 | -94.5 | 0 | -230 | 0 | 136 | 0 | 0 | 72 |  | 0.071538 | 0.74923 | 7863 | 3882 | 0.12497 | 0.2112
| 3882 | 9 | 29 | 0 | 0 | 0 | 0 | 0 | 0 | 0 | 12.5 | 274.5 | 891.5 | 1591 | 2163 | 2483 | 2541.5 | 2538 | 2308.5 | 2029.5 | 1622 | 1056.5 | 443 | 68.5 | 0 | 0 | 0 |  | 834.2917 | 2541.5 | 0 | 14 | 14 | 42199.7023 | 41997.8495 | 42003.5954 | 269.3233 | 1609.0289 | 816.4866 | 40154.7742 | 982.6028 | 819.8602 | 6099.7124 | -811.0914 | 722.379 | -8463.3743 | 48.1378 | -325.078 | -1609.4301 | -1943.1747 | -906.7056 | -1217.3078 | -2320.7581 | 14 | 14 | -1171 | -1387.5 | -1375 | 4.5 | 0 | -1 | -62.5 | 97.5 | -117 | -712.5 | 2 | -4 | -378.5 | 0 | -556 | 0 | -73 | 0 | 0 | 65 |  | 0.074399 | 0.7366 | 7863 | 3882 | 0.12497 | 0.2112
| 3882 | 9 | 30 | 0 | 0 | 0 | 0 | 0 | 0 | 0 | 11 | 270.5 | 906.5 | 1610.5 | 2182.5 | 2526.5 | 2628.5 | 2561 | 2434 | 2113.5 | 1677.5 | 1083 | 448.5 | 58.5 | 0 | 0 | 0 |  | 854.6667 | 2628.5 | 0 | 14 | 15 | 42199.7023 | 41997.8495 | 42003.5954 | 269.3233 | 1609.0289 | 816.4866 | 40154.7742 | 982.6028 | 819.8602 | 6099.7124 | -811.0914 | 722.379 | -8463.3743 | 48.1378 | -325.078 | -1609.4301 | -1943.1747 | -906.7056 | -1217.3078 | -2320.7581 | 14 | 15 | -1289.5 | -1437.5 | -1350 | -7 | 0 | -6 | 76.5 | 77 | -239 | -434.5 | 22.5 | 12.5 | -791 | 1 | -699 | 0 | 58 | 0 | 0 | -102 |  | 0.086799 | 0.70647 | 7863 | 3882 | 0.12497 | 0.2112
| 3882 | 9 | 31 | 0 | 0 | 0 | 0 | 0 | 0 | 0 | 9 | 236.5 | 816 | 1449 | 1968.5 | 2212.5 | 2329 | 2303 | 2187.5 | 1931.5 | 1558.5 | 1010.5 | 421.5 | 54 | 0 | 0 | 0 |  | 770.2917 | 2329 | 0 | 14 | 16 | 42199.7023 | 41997.8495 | 42003.5954 | 269.3233 | 1609.0289 | 816.4866 | 40154.7742 | 982.6028 | 819.8602 | 6099.7124 | -811.0914 | 722.379 | -8463.3743 | 48.1378 | -325.078 | -1609.4301 | -1943.1747 | -906.7056 | -1217.3078 | -2320.7581 | 14 | 16 | -802.5 | -775 | -937.5 | -0.5 | 0 | 28.5 | -181.5 | 39.5 | -474 | 153.5 | 11 | 6 | -386.5 | 0 | 172 | 0 | -279 | 0 | 0 | -57 |  | 0.096592 | 0.6449 | 7863 | 3882 | 0.12497 | 0.2112
|  | Moyenne horaire (MW) |  | 0 | 0 | 0 | 0 | 0 | 0 | 0 | 31.5806 | 305.7742 | 863.129 | 1469.8548 | 1964.0806 | 2273.371 | 2421.0968 | 2424.9032 | 2317.5806 | 2074.7581 | 1679.0323 | 1151.9194 | 563.5323 | 130.6613 | 5.371 | 0 | 0 |  | 819.8602 | 2980 | 0 | 14 | 17 | 42199.7023 | 41997.8495 | 42003.5954 | 269.3233 | 1609.0289 | 816.4866 | 40154.7742 | 982.6028 | 819.8602 | 6099.7124 | -811.0914 | 722.379 | -8463.3743 | 48.1378 | -325.078 | -1609.4301 | -1943.1747 | -906.7056 | -1217.3078 | -2320.7581 | 14 | 17 | 178 | 450 | 587.5 | -2.5 | 0 | 10 | 188.5 | -32.5 | -632 | 553 | 11.5 | 4 | 79 | 0 | -214 | 0 | 257 | 0 | 0 | 0 |  | 0.10162 | 0.5228 | 7863 | 3882 | 0.12497 | 0.2112
|  | Max horaire (MW) |  | 0 | 0 | 0 | 0 | 0 | 0 | 0 | 67 | 463.5 | 1179 | 1873 | 2418.5 | 2781.5 | 2963 | 2980 | 2863.5 | 2571 | 2160.5 | 1563.5 | 834 | 226.5 | 18 | 0 | 0 | Test | 819.8602 | 2980 | 0 | 14 | 18 | 42199.7023 | 41997.8495 | 42003.5954 | 269.3233 | 1609.0289 | 816.4866 | 40154.7742 | 982.6028 | 819.8602 | 6099.7124 | -811.0914 | 722.379 | -8463.3743 | 48.1378 | -325.078 | -1609.4301 | -1943.1747 | -906.7056 | -1217.3078 | -2320.7581 | 14 | 18 | 416.5 | 337.5 | 450 | -0.5 | 0 | -5 | 79 | -44.5 | -690 | 1334 | 4.5 | 11 | -272 | 0 | -286 | 0 | -59 | 0 | 0 | 0 |  | 0.097482 | 0.35999 | 7863 | 3882 | 0.12497 | 0.2112
|  | Min horaire (MW) |  | 0 | 0 | 0 | 0 | 0 | 0 | 0 | 8.5 | 152.5 | 435.5 | 760.5 | 995 | 1163 | 1294.5 | 1232 | 1246.5 | 1101.5 | 836 | 551.5 | 299.5 | 54 | 0 | 0 | 0 |  | 819.8602 | 2980 | 0 | 14 | 19 | 42199.7023 | 41997.8495 | 42003.5954 | 269.3233 | 1609.0289 | 816.4866 | 40154.7742 | 982.6028 | 819.8602 | 6099.7124 | -811.0914 | 722.379 | -8463.3743 | 48.1378 | -325.078 | -1609.4301 | -1943.1747 | -906.7056 | -1217.3078 | -2320.7581 | 14 | 19 | -1503.5 | -2050 | -2137.5 | 1 | 0 | -11 | -6 | -46 | -545 | -530.5 | 1 | -1.5 | -367 | 0 | -71 | 0 | -223 | 0 | 0 | 20 |  | 0.091822 | 0.18225 | 7863 | 3882 | 0.12497 | 0.2112
|  | Classement horaire |  | Heure 0: Hydraulique |  | Moyenne | Max | Min | 14 | 20 | 42199.7023 | 41997.8495 | 42003.5954 | 269.3233 | 1609.0289 | 816.4866 | 40154.7742 | 982.6028 | 819.8602 | 6099.7124 | -811.0914 | 722.379 | -8463.3743 | 48.1378 | -325.078 | -1609.4301 | -1943.1747 | -906.7056 | -1217.3078 | -2320.7581 | 14 | 20 | -535.5 | -137.5 | -200 | 0.5 | 0 | -38.5 | 126.5 | 40 | -158 | -462.5 | 1 | 8 | -52 | 0 | 0 | 0 | -19 | 0 | 0 | -20 |  | 0.085972 | 0.04186 | 7863 | 3882 | 0.12497 | 0.2112
|  | ad initiale | Jour | Heure 0: Heure |  | Jour | Jour | Jour | 14 | 21 | 42199.7023 | 41997.8495 | 42003.5954 | 269.3233 | 1609.0289 | 816.4866 | 40154.7742 | 982.6028 | 819.8602 | 6099.7124 | -811.0914 | 722.379 | -8463.3743 | 48.1378 | -325.078 | -1609.4301 | -1943.1747 | -906.7056 | -1217.3078 | -2320.7581 | 14 | 21 | 957 | 1437.5 | 1337.5 | 1.5 | 0 | -1 | -57.5 | 48.5 | -4.5 | 349.5 | 0 | 2 | 619.5 | 0 | 781 | 0 | 0 | 0 | 0 | 98 |  | 0.091059 | 0.0011592 | 7863 | 3882 | 0.12497 | 0.2112
|  | 10 |  | 0 | 1 | 2 | 3 | 4 | 5 | 6 | 7 | 8 | 9 | 10 | 11 | 12 | 13 | 14 | 15 | 16 | 17 | 18 | 19 | 20 | 21 | 22 | 23 |  | (MW) | (MW) | (MW) | 14 | 22 | 42199.7023 | 41997.8495 | 42003.5954 | 269.3233 | 1609.0289 | 816.4866 | 40154.7742 | 982.6028 | 819.8602 | 6099.7124 | -811.0914 | 722.379 | -8463.3743 | 48.1378 | -325.078 | -1609.4301 | -1943.1747 | -906.7056 | -1217.3078 | -2320.7581 | 14 | 22 | 1881 | 1012.5 | 1087.5 | -2 | 0 | 2.5 | -455.5 | -20 | 0 | 1674 | -1 | 8 | 674.5 | -0.5 | 621 | 0 | 42 | 0 | 0 | 127 |  | 0.097228 | 0 | 7863 | 3882 | 0.12497 | 0.2112
|  | 10 | 1 | 8387.5 | 7235 | 7229 | 7062.5 | 6832 | 7020 | 7231 | 7486 | 8918 | 10089 | 10072 | 10090.5 | 9638.5 | 9058 | 8984 | 8378.5 | 8478 | 8786 | 9071.5 | 10254.5 | 9983.5 | 8609 | 8702.5 | 8937.5 |  | 8605.5833 | 10254.5 | 6832 | 14 | 23 | 42199.7023 | 41997.8495 | 42003.5954 | 269.3233 | 1609.0289 | 816.4866 | 40154.7742 | 982.6028 | 819.8602 | 6099.7124 | -811.0914 | 722.379 | -8463.3743 | 48.1378 | -325.078 | -1609.4301 | -1943.1747 | -906.7056 | -1217.3078 | -2320.7581 | 14 | 23 | -2600.5 | -3825 | -2575 | 0 | 0 | 0 | -1127 | -67.5 | 0 | -1427 | -4.5 | 4.5 | 21.5 | 1.5 | -1015 | 0 | 549 | 0 | 1 | -224 |  | 0.094684 | 0 | 7863 | 3882 | 0.12497 | 0.2112
|  | 10 | 2 | 7499.5 | 6723.5 | 6814 | 6601 | 6490.5 | 6744 | 6992.5 | 7708 | 8972 | 10401.5 | 10692 | 9992.5 | 9201.5 | 8860.5 | 8027.5 | 7787 | 8351.5 | 8946 | 9696.5 | 10236 | 10152.5 | 9154 | 9235.5 | 9619 |  | 8537.4375 | 10692 | 6490.5 | 15 | 0 | 42199.7023 | 41997.8495 | 42003.5954 | 269.3233 | 1609.0289 | 816.4866 | 40154.7742 | 982.6028 | 819.8602 | 6099.7124 | -811.0914 | 722.379 | -8463.3743 | 48.1378 | -325.078 | -1609.4301 | -1943.1747 | -906.7056 | -1217.3078 | -2320.7581 | 15 | 0 | -4143 | -3162.5 | -3112.5 | 0.5 | 0 | 10.5 | -365.5 | -33.5 | 0 | -2979 | -269.5 | 0 | -507 | 1 | -25 | 202 | 14 | -100 | 0 | -1 |  | 0.086099 | 0 | 7863 | 3882 | 0.12497 | 0.2112
|  | 10 | 3 | 7801 | 6165 | 5818.5 | 5584 | 5393 | 5258.5 | 5678.5 | 5634.5 | 5880 | 6546.5 | 7199 | 7286 | 7205 | 7132 | 6080 | 5948.5 | 5765.5 | 6336 | 7134 | 8478 | 8467 | 7893 | 8178.5 | 9349.5 |  | 6758.8125 | 9349.5 | 5258.5 | 15 | 1 | 42199.7023 | 41997.8495 | 42003.5954 | 269.3233 | 1609.0289 | 816.4866 | 40154.7742 | 982.6028 | 819.8602 | 6099.7124 | -811.0914 | 722.379 | -8463.3743 | 48.1378 | -325.078 | -1609.4301 | -1943.1747 | -906.7056 | -1217.3078 | -2320.7581 | 15 | 1 | -1276.5 | -1600 | -1525 | -2.5 | 0 | -1 | 352 | -64.5 | 0 | -771 | -640.5 | -2 | -147 | 1 | -259 | 0 | -258 | 0 | 0 | 0 |  | 0.081839 | 0 | 7863 | 3882 | 0.12497 | 0.2112
|  | 10 | 4 | 7618 | 5812.5 | 5484 | 5155.5 | 5040 | 4959.5 | 5040 | 5030.5 | 5207 | 5492.5 | 5717 | 5926 | 6022 | 6083 | 5566.5 | 5355 | 5264.5 | 5430.5 | 6130.5 | 7271 | 8479 | 8395.5 | 8889.5 | 9213 |  | 6190.9375 | 9213 | 4959.5 | 15 | 2 | 42199.7023 | 41997.8495 | 42003.5954 | 269.3233 | 1609.0289 | 816.4866 | 40154.7742 | 982.6028 | 819.8602 | 6099.7124 | -811.0914 | 722.379 | -8463.3743 | 48.1378 | -325.078 | -1609.4301 | -1943.1747 | -906.7056 | -1217.3078 | -2320.7581 | 15 | 2 | -2540.5 | -2512.5 | -2687.5 | 3 | 0 | -6.5 | -781 | -13.5 | 0 | -396.5 | -1011 | 1.5 | -335.5 | 0.5 | -103 | 0 | -55 | 0 | 0 | 0 |  | 0.073636 | 0 | 7863 | 3882 | 0.12497 | 0.2112
|  | 10 | 5 | 6641.5 | 5766 | 5631.5 | 5205 | 5198.5 | 5373 | 5538.5 | 5929.5 | 6843 | 7513 | 8576.5 | 8116.5 | 7991 | 8170.5 | 7945 | 7189 | 7496 | 7502 | 7955 | 8568 | 7612 | 7261.5 | 7238.5 | 7406.5 |  | 7027.8125 | 8576.5 | 5198.5 | 15 | 3 | 42199.7023 | 41997.8495 | 42003.5954 | 269.3233 | 1609.0289 | 816.4866 | 40154.7742 | 982.6028 | 819.8602 | 6099.7124 | -811.0914 | 722.379 | -8463.3743 | 48.1378 | -325.078 | -1609.4301 | -1943.1747 | -906.7056 | -1217.3078 | -2320.7581 | 15 | 3 | -1507.5 | -1262.5 | -1400 | -0.5 | 0 | 5 | -995 | -33 | 0 | -126 | -407 | -12.5 | 60.5 | 1 | 0 | 0 | 99 | 0 | 0 | 0 |  | 0.071919 | 0 | 7863 | 3882 | 0.12497 | 0.2112
|  | 10 | 6 | 6245.5 | 5858 | 5938 | 5450 | 5288 | 5376 | 5732 | 6059.5 | 7052 | 8349.5 | 8596 | 8313.5 | 8286 | 8384 | 7667.5 | 7328.5 | 7316 | 8243 | 8453 | 8760.5 | 8996.5 | 8552 | 7770.5 | 7307.5 |  | 7305.125 | 8996.5 | 5288 | 15 | 4 | 42199.7023 | 41997.8495 | 42003.5954 | 269.3233 | 1609.0289 | 816.4866 | 40154.7742 | 982.6028 | 819.8602 | 6099.7124 | -811.0914 | 722.379 | -8463.3743 | 48.1378 | -325.078 | -1609.4301 | -1943.1747 | -906.7056 | -1217.3078 | -2320.7581 | 15 | 4 | -398.5 | -275 | -125 | 0.5 | 0 | -2.5 | -301.5 | -60 | 0 | -73.5 | -84 | 9 | 114 | 0.5 | 0 | 0 | 36 | 0 | 0 | 0 |  | 0.067722 | 0 | 7863 | 3882 | 0.12497 | 0.2112
|  | 10 | 7 | 6664.5 | 6428.5 | 6153.5 | 5738.5 | 5605 | 5594 | 5720 | 6092.5 | 6610.5 | 7710 | 9036 | 10010 | 10535.5 | 9491.5 | 8871 | 8210.5 | 8068 | 7865.5 | 8170.5 | 8810.5 | 8121 | 7245.5 | 6867 | 7869.5 |  | 7562.0417 | 10535.5 | 5594 | 15 | 5 | 42199.7023 | 41997.8495 | 42003.5954 | 269.3233 | 1609.0289 | 816.4866 | 40154.7742 | 982.6028 | 819.8602 | 6099.7124 | -811.0914 | 722.379 | -8463.3743 | 48.1378 | -325.078 | -1609.4301 | -1943.1747 | -906.7056 | -1217.3078 | -2320.7581 | 15 | 5 | 320.5 | 62.5 | 262.5 | -1 | 0 | -3 | -83 | -45.5 | 0 | 201 | 6 | -5 | 251.5 | 0 | 115 | 0 | 324 | 0 | 0 | 42 |  | 0.060092 | 0 | 7863 | 3882 | 0.12497 | 0.2112
|  | 10 | 8 | 6800 | 6735.5 | 6455.5 | 6248 | 6301.5 | 6370 | 6585 | 7024 | 7522.5 | 8875 | 10445 | 10591 | 9549 | 8821.5 | 8618 | 8334.5 | 8100.5 | 7507 | 7968 | 9025.5 | 8605.5 | 7700 | 8257.5 | 8976 |  | 7975.6667 | 10591 | 6248 | 15 | 6 | 42199.7023 | 41997.8495 | 42003.5954 | 269.3233 | 1609.0289 | 816.4866 | 40154.7742 | 982.6028 | 819.8602 | 6099.7124 | -811.0914 | 722.379 | -8463.3743 | 48.1378 | -325.078 | -1609.4301 | -1943.1747 | -906.7056 | -1217.3078 | -2320.7581 | 15 | 6 | -290.5 | 25 | 25 | 1 | 0 | 2 | -707 | -9.5 | 34.5 | 180.5 | 180 | 2.5 | 25.5 | 0 | -115 | -202 | -28 | 0 | 0 | -42 |  | 0.054305 | 0 | 7863 | 3882 | 0.12497 | 0.2112
|  | 10 | 9 | 7835 | 7451 | 6864.5 | 6519 | 6479.5 | 6539.5 | 6743.5 | 7038 | 7706 | 9364 | 10523.5 | 10890 | 10689 | 10627.5 | 9909 | 8880 | 8498 | 7759 | 8165 | 8862.5 | 8143 | 7648.5 | 7790.5 | 9040.5 |  | 8331.9167 | 10890 | 6479.5 | 15 | 7 | 42199.7023 | 41997.8495 | 42003.5954 | 269.3233 | 1609.0289 | 816.4866 | 40154.7742 | 982.6028 | 819.8602 | 6099.7124 | -811.0914 | 722.379 | -8463.3743 | 48.1378 | -325.078 | -1609.4301 | -1943.1747 | -906.7056 | -1217.3078 | -2320.7581 | 15 | 7 | 1704.5 | 2050 | 2225 | 1.5 | 0 | 3.5 | 776.5 | -0.5 | 338 | -53 | 65.5 | 6 | 566.5 | -1 | 0 | 0 | 948 | 0 | 0 | 0 |  | 0.053097 | 0.0088872 | 7863 | 3882 | 0.12497 | 0.2112
|  | 10 | 10 | 6995 | 5845.5 | 5571 | 5356.5 | 5319 | 5322 | 5348 | 5518.5 | 5707.5 | 6119.5 | 7023 | 7255.5 | 7718.5 | 7300 | 6164 | 5803.5 | 5587.5 | 5714.5 | 6147.5 | 6701 | 6611 | 6431.5 | 7201 | 8777 |  | 6314.0833 | 8777 | 5319 | 15 | 8 | 42199.7023 | 41997.8495 | 42003.5954 | 269.3233 | 1609.0289 | 816.4866 | 40154.7742 | 982.6028 | 819.8602 | 6099.7124 | -811.0914 | 722.379 | -8463.3743 | 48.1378 | -325.078 | -1609.4301 | -1943.1747 | -906.7056 | -1217.3078 | -2320.7581 | 15 | 8 | 2701.5 | 2525 | 2675 | 1.5 | 0 | -4 | 1311 | -117.5 | 719.5 | 372.5 | 170.5 | -2 | 251 | -0.5 | 0 | 0 | -194 | 0 | 0 | 0 |  | 0.053033 | 0.095956 | 7863 | 3882 | 0.12497 | 0.2112
|  | 10 | 11 | 6515 | 5513.5 | 5299 | 5083 | 4998 | 5003 | 4873 | 4704.5 | 4726.5 | 4937.5 | 5211.5 | 5714 | 6101 | 5880 | 4952 | 4925.5 | 4933 | 5093.5 | 5301.5 | 5490.5 | 5743 | 6234 | 6765 | 8288.5 |  | 5511.9167 | 8288.5 | 4704.5 | 15 | 9 | 42199.7023 | 41997.8495 | 42003.5954 | 269.3233 | 1609.0289 | 816.4866 | 40154.7742 | 982.6028 | 819.8602 | 6099.7124 | -811.0914 | 722.379 | -8463.3743 | 48.1378 | -325.078 | -1609.4301 | -1943.1747 | -906.7056 | -1217.3078 | -2320.7581 | 15 | 9 | 2188.5 | 2050 | 1887.5 | -2 | 0 | -6.5 | 688 | -68 | 727.5 | 294.5 | 504 | -12 | 61.5 | -1.5 | 0 | 0 | 254 | 0 | 0 | 0 |  | 0.03809 | 0.2813 | 7863 | 3882 | 0.12497 | 0.2112
|  | 10 | 12 | 7422.5 | 5133.5 | 4925.5 | 4960.5 | 4949 | 5008 | 5152.5 | 5372.5 | 5836.5 | 7186 | 8650.5 | 8876.5 | 8670.5 | 8477.5 | 7349 | 7157.5 | 6653.5 | 6610 | 7125 | 8284 | 7926.5 | 7620 | 8117 | 9133.5 |  | 6941.5625 | 9133.5 | 4925.5 | 15 | 10 | 42199.7023 | 41997.8495 | 42003.5954 | 269.3233 | 1609.0289 | 816.4866 | 40154.7742 | 982.6028 | 819.8602 | 6099.7124 | -811.0914 | 722.379 | -8463.3743 | 48.1378 | -325.078 | -1609.4301 | -1943.1747 | -906.7056 | -1217.3078 | -2320.7581 | 15 | 10 | 1365 | 1325 | 1237.5 | 0 | 0 | -2.5 | -96 | -3.5 | 558 | 357 | 210 | -5.5 | 347.5 | -1 | 631 | 0 | -66 | 0 | 0 | 11 |  | 0.029442 | 0.4687 | 7863 | 3882 | 0.12497 | 0.2112
|  | 10 | 13 | 6866 | 5542 | 5163.5 | 4981.5 | 4926.5 | 4840.5 | 4930.5 | 5057.5 | 5505 | 6731.5 | 8144 | 8677 | 8294 | 7514.5 | 7002.5 | 6268.5 | 5984.5 | 5637.5 | 6150 | 7464 | 7567 | 7373 | 7280 | 8132 |  | 6501.375 | 8677 | 4840.5 | 15 | 11 | 42199.7023 | 41997.8495 | 42003.5954 | 269.3233 | 1609.0289 | 816.4866 | 40154.7742 | 982.6028 | 819.8602 | 6099.7124 | -811.0914 | 722.379 | -8463.3743 | 48.1378 | -325.078 | -1609.4301 | -1943.1747 | -906.7056 | -1217.3078 | -2320.7581 | 15 | 11 | 1598.5 | 1612.5 | 1637.5 | -1.5 | 0 | -73 | -108 | 19 | 363.5 | 315 | 163.5 | -10 | 930 | -1 | 956 | 0 | 55 | 0 | 0 | -11 |  | 0.028997 | 0.61244 | 7863 | 3882 | 0.12497 | 0.2112
|  | 10 | 14 | 6623 | 5175 | 4395.5 | 4073 | 4131 | 4291 | 4403 | 5005.5 | 5718.5 | 7637.5 | 8471.5 | 8790 | 8760 | 8480 | 7743 | 7030.5 | 6596 | 6749.5 | 7302.5 | 8636.5 | 8106 | 7643.5 | 7993 | 9667 |  | 6809.25 | 9667 | 4073 | 15 | 12 | 42199.7023 | 41997.8495 | 42003.5954 | 269.3233 | 1609.0289 | 816.4866 | 40154.7742 | 982.6028 | 819.8602 | 6099.7124 | -811.0914 | 722.379 | -8463.3743 | 48.1378 | -325.078 | -1609.4301 | -1943.1747 | -906.7056 | -1217.3078 | -2320.7581 | 15 | 12 | 280.5 | -187.5 | -437.5 | 0.5 | 0 | 0 | -343 | -12.5 | 154 | -247.5 | 783.5 | 4.5 | -57.5 | 0.5 | -792 | 0 | 303 | 0 | 0 | 0 |  | 0.031413 | 0.70608 | 7863 | 3882 | 0.12497 | 0.2112
|  | 10 | 15 | 8240 | 5261 | 4490 | 4093.5 | 3967.5 | 3894 | 4095 | 4275.5 | 4222.5 | 4595 | 4889.5 | 5246.5 | 5561.5 | 5314 | 4478 | 4042 | 3931.5 | 3912 | 4348 | 5212 | 5705 | 6325.5 | 7481 | 8987.5 |  | 5107 | 8987.5 | 3894 | 15 | 13 | 42199.7023 | 41997.8495 | 42003.5954 | 269.3233 | 1609.0289 | 816.4866 | 40154.7742 | 982.6028 | 819.8602 | 6099.7124 | -811.0914 | 722.379 | -8463.3743 | 48.1378 | -325.078 | -1609.4301 | -1943.1747 | -906.7056 | -1217.3078 | -2320.7581 | 15 | 13 | -1848.5 | -2012.5 | -1850 | 1.5 | 0 | 0 | 446 | -10.5 | -34.5 | -836 | -1204.5 | 8 | -219.5 | 0.5 | -242 | 0 | 221 | 0 | 0 | 15 |  | 0.029823 | 0.74575 | 7863 | 3882 | 0.12497 | 0.2112
|  | 10 | 16 | 6532.5 | 4550.5 | 3853 | 3442 | 3310.5 | 3429 | 3578 | 3835.5 | 4423.5 | 5831 | 6457.5 | 5803.5 | 5716 | 5474.5 | 4652.5 | 4212.5 | 4432 | 4948.5 | 6234.5 | 7161.5 | 7059.5 | 7039 | 7205 | 8174 |  | 5306.5 | 8174 | 3310.5 | 15 | 14 | 42199.7023 | 41997.8495 | 42003.5954 | 269.3233 | 1609.0289 | 816.4866 | 40154.7742 | 982.6028 | 819.8602 | 6099.7124 | -811.0914 | 722.379 | -8463.3743 | 48.1378 | -325.078 | -1609.4301 | -1943.1747 | -906.7056 | -1217.3078 | -2320.7581 | 15 | 14 | -1429 | -1612.5 | -1437.5 | -0.5 | 0 | -0.5 | -337 | -23 | -118 | -436 | -279.5 | 2 | -236.5 | 0.5 | -553 | 0 | 102 | 0 | 0 | -15 |  | 0.028488 | 0.73686 | 7863 | 3882 | 0.12497 | 0.2112
345 |  | 10 | 17 | 6519.5 | 4543 | 3890.5 | 3661.5 | 3423 | 3396 | 3465 | 3807.5 | 4156 | 4755.5 | 5199 | 5186.5 | 5031.5 | 4600 | 3565 | 3258 | 3333.5 | 3672 | 4434 | 5553.5 | 5431 | 5697 | 5689.5 | 6185 |  | 4518.875 | 6519.5 | 3258 | 15 | 15 | 42199.7023 | 41997.8495 | 42003.5954 | 269.3233 | 1609.0289 | 816.4866 | 40154.7742 | 982.6028 | 819.8602 | 6099.7124 | -811.0914 | 722.379 | -8463.3743 | 48.1378 | -325.078 | -1609.4301 | -1943.1747 | -906.7056 | -1217.3078 | -2320.7581 | 15 | 15 | -1090.5 | -1400 | -1300 | -3 | 0 | 3.5 | -278.5 | 1 | -321.5 | -110.5 | -11 | -15.5 | -354.5 | 0.5 | 0 | 0 | -42 | 0 | 0 | 0 |  | 0.025563 | 0.70647 | 7863 | 3882 | 0.12497 | 0.2112
375 |  | 10 | 18 | 5771.5 | 4102 | 3433 | 2963 | 2947 | 2930 | 2940 | 2951 | 3180.5 | 3241 | 3431 | 3963.5 | 3905 | 3996 | 3302 | 3094 | 3106 | 3232 | 3399 | 3871 | 4715 | 5387 | 5564 | 6235.5 |  | 3819.1667 | 6235.5 | 2930 | 15 | 16 | 42199.7023 | 41997.8495 | 42003.5954 | 269.3233 | 1609.0289 | 816.4866 | 40154.7742 | 982.6028 | 819.8602 | 6099.7124 | -811.0914 | 722.379 | -8463.3743 | 48.1378 | -325.078 | -1609.4301 | -1943.1747 | -906.7056 | -1217.3078 | -2320.7581 | 15 | 16 | -316.5 | -412.5 | -250 | 1.5 | 0 | 6.5 | 42 | -1.5 | -429 | -19.5 | 36.5 | -4.5 | 51 | 0 | 80 | 0 | -275 | 0 | 0 | 0 |  | 0.02569 | 0.62365 | 7863 | 3882 | 0.12497 | 0.2112
AD345 |  | 10 | 19 | 4573.5 | 3586 | 3109.5 | 3040 | 2915.5 | 3009 | 3170.5 | 3888.5 | 4775 | 5967 | 7088 | 7292 | 7507.5 | 7520.5 | 7149.5 | 6236.5 | 5136 | 4690 | 5068.5 | 5499 | 5150.5 | 5139.5 | 5146 | 6046 |  | 5112.6667 | 7520.5 | 2915.5 | 15 | 17 | 42199.7023 | 41997.8495 | 42003.5954 | 269.3233 | 1609.0289 | 816.4866 | 40154.7742 | 982.6028 | 819.8602 | 6099.7124 | -811.0914 | 722.379 | -8463.3743 | 48.1378 | -325.078 | -1609.4301 | -1943.1747 | -906.7056 | -1217.3078 | -2320.7581 | 15 | 17 | 608 | 1100 | 1287.5 | 1.5 | 0 | 6 | 206.5 | -9.5 | -597.5 | 436 | 539 | -14.5 | 40 | 0 | 220 | 0 | -219 | 100 | 0 | 0 |  | 0.025499 | 0.51314 | 7863 | 3882 | 0.12497 | 0.2112
AD375 |  | 10 | 20 | 4852.5 | 4089 | 3866 | 3709 | 3556 | 3584 | 3838 | 4097 | 4483 | 5599.5 | 6266 | 6447 | 6504.5 | 6526.5 | 6239 | 5997 | 5776.5 | 5531 | 5383.5 | 6229.5 | 6535 | 7150.5 | 6363 | 6353 |  | 5374 | 7150.5 | 3556 | 15 | 18 | 42199.7023 | 41997.8495 | 42003.5954 | 269.3233 | 1609.0289 | 816.4866 | 40154.7742 | 982.6028 | 819.8602 | 6099.7124 | -811.0914 | 722.379 | -8463.3743 | 48.1378 | -325.078 | -1609.4301 | -1943.1747 | -906.7056 | -1217.3078 | -2320.7581 | 15 | 18 | 1085 | 1075 | 1187.5 | 1 | 0 | 15 | 5 | -13.5 | -718 | 864 | 1243 | 10.5 | -320.5 | -0.5 | -200 | 0 | -94 | 0 | 0 | 0 |  | 0.024291 | 0.35922 | 7863 | 3882 | 0.12497 | 0.2112
AE345 |  | 10 | 21 | 4697 | 4584 | 4364.5 | 3863.5 | 3426 | 3331 | 3575.5 | 4421.5 | 6186 | 7990.5 | 7853.5 | 7186.5 | 6799 | 6516.5 | 6268 | 6137 | 6053 | 6688 | 7981.5 | 9110.5 | 8653 | 8522.5 | 7533.5 | 7107.5 |  | 6202.0625 | 9110.5 | 3331 | 15 | 19 | 42199.7023 | 41997.8495 | 42003.5954 | 269.3233 | 1609.0289 | 816.4866 | 40154.7742 | 982.6028 | 819.8602 | 6099.7124 | -811.0914 | 722.379 | -8463.3743 | 48.1378 | -325.078 | -1609.4301 | -1943.1747 | -906.7056 | -1217.3078 | -2320.7581 | 15 | 19 | 23 | 62.5 | 175 | 2 | 0 | 31 | 217 | -20 | -526 | 493 | 1 | 5 | -181.5 | 0.5 | -100 | 0 | -242 | 0 | 0 | 200 |  | 0.022574 | 0.17427 | 7863 | 3882 | 0.12497 | 0.2112
AE375 |  | 10 | 22 | 5097.5 | 4091 | 3934.5 | 3764.5 | 3575.5 | 3479 | 3692 | 4422 | 5783 | 7465.5 | 7957.5 | 7690.5 | 7174 | 6769 | 6420 | 6166.5 | 6141 | 6858.5 | 7652.5 | 8366.5 | 7893 | 8181.5 | 6738 | 6340.5 |  | 6068.8958 | 8366.5 | 3479 | 15 | 20 | 42199.7023 | 41997.8495 | 42003.5954 | 269.3233 | 1609.0289 | 816.4866 | 40154.7742 | 982.6028 | 819.8602 | 6099.7124 | -811.0914 | 722.379 | -8463.3743 | 48.1378 | -325.078 | -1609.4301 | -1943.1747 | -906.7056 | -1217.3078 | -2320.7581 | 15 | 20 | 674.5 | 1050 | 950 | -1.5 | 0 | -32.5 | 191 | 45 | -146 | 620.5 | 0 | 2 | -3.5 | -1 | 0 | 0 | -198 | 0 | 0 | -200 |  | 0.020031 | 0.038769 | 7863 | 3882 | 0.12497 | 0.2112
AF345 |  | 10 | 23 | 5397 | 4554.5 | 4452.5 | 4080 | 3795 | 3999 | 4372 | 5046.5 | 6815.5 | 8679.5 | 9701.5 | 9512 | 8644.5 | 7644 | 6399 | 5966.5 | 5820.5 | 6001.5 | 6642 | 7530.5 | 6774 | 7276.5 | 6375 | 6182.5 |  | 6319.2292 | 9701.5 | 3795 | 15 | 21 | 42199.7023 | 41997.8495 | 42003.5954 | 269.3233 | 1609.0289 | 816.4866 | 40154.7742 | 982.6028 | 819.8602 | 6099.7124 | -811.0914 | 722.379 | -8463.3743 | 48.1378 | -325.078 | -1609.4301 | -1943.1747 | -906.7056 | -1217.3078 | -2320.7581 | 15 | 21 | 1113 | 1687.5 | 1587.5 | -2.5 | 0 | 39 | 78 | 80 | -4.5 | 1155.5 | -0.5 | 0.5 | -232.5 | 0 | 213 | 0 | -199 | 0 | 0 | 225 |  | 0.025754 | 0.0011592 | 7863 | 3882 | 0.12497 | 0.2112
AF375 |  | 10 | 24 | 5907.5 | 4526.5 | 4246 | 3777.5 | 3614.5 | 3474.5 | 3527.5 | 3452 | 3858 | 4518 | 4915.5 | 5204.5 | 5122.5 | 4953.5 | 4169.5 | 3867.5 | 3837.5 | 4004 | 4614.5 | 5379.5 | 5973.5 | 6386 | 5611 | 5861.5 |  | 4616.7708 | 6386 | 3452 | 15 | 22 | 42199.7023 | 41997.8495 | 42003.5954 | 269.3233 | 1609.0289 | 816.4866 | 40154.7742 | 982.6028 | 819.8602 | 6099.7124 | -811.0914 | 722.379 | -8463.3743 | 48.1378 | -325.078 | -1609.4301 | -1943.1747 | -906.7056 | -1217.3078 | -2320.7581 | 15 | 22 | 2212.5 | 1525 | 1287.5 | 1 | 0 | -2.5 | -43 | 62.5 | 0 | 1506.5 | 0.5 | -5 | 693.5 | -0.5 | 1306 | 0 | 51 | 0 | 0 | -225 |  | 0.035928 | 0 | 7863 | 3882 | 0.12497 | 0.2112
|  | 10 | 25 | 4938 | 4182 | 4297 | 3889 | 3539 | 3468 | 3701 | 3491.5 | 3597.5 | 4050 | 4324 | 4583 | 5465.5 | 5699 | 4221 | 3776 | 3619.5 | 3639 | 3835 | 4733 | 5313.5 | 6021 | 5471 | 5699.5 |  | 4398.0417 | 6021 | 3468 | 15 | 23 | 42199.7023 | 41997.8495 | 42003.5954 | 269.3233 | 1609.0289 | 816.4866 | 40154.7742 | 982.6028 | 819.8602 | 6099.7124 | -811.0914 | 722.379 | -8463.3743 | 48.1378 | -325.078 | -1609.4301 | -1943.1747 | -906.7056 | -1217.3078 | -2320.7581 | 15 | 23 | -2181.5 | -2000 | -3387.5 | -1 | 0 | 7 | -166.5 | 90.5 | 0 | -2455 | -13 | 4 | 352 | 1 | -366 | 0 | -341 | 0 | 0 | 490 |  | 0.043876 | 0 | 7863 | 3882 | 0.12497 | 0.2112
|  | 10 | 26 | 4356.5 | 3756.5 | 3550.5 | 3280.5 | 3280 | 3452 | 3656 | 4181.5 | 5690.5 | 6764.5 | 7353 | 7578 | 7269 | 6540.5 | 6100.5 | 5796 | 5689 | 5719.5 | 5994 | 7394 | 7317 | 7576 | 5491.5 | 6026 |  | 5575.5208 | 7578 | 3280 | 16 | 0 | 42199.7023 | 41997.8495 | 42003.5954 | 269.3233 | 1609.0289 | 816.4866 | 40154.7742 | 982.6028 | 819.8602 | 6099.7124 | -811.0914 | 722.379 | -8463.3743 | 48.1378 | -325.078 | -1609.4301 | -1943.1747 | -906.7056 | -1217.3078 | -2320.7581 | 16 | 0 | -4069 | -2937.5 | -2825 | -1.5 | 0 | -0.5 | -612 | 30.5 | 0 | -1982 | -1073 | -11 | -418.5 | 1.5 | -563 | 101 | 47 | -100 | 0 | -81 |  | 0.055386 | 0 | 7863 | 3882 | 0.12497 | 0.2112
|  | 10 | 27 | 4869 | 3990 | 3721 | 3472.5 | 3499.5 | 3539.5 | 4074.5 | 4800 | 6338 | 8336.5 | 8800.5 | 8554.5 | 8656 | 8233 | 7719 | 6936.5 | 6565 | 6531.5 | 6771 | 7600.5 | 7447 | 7921 | 5921 | 6443 |  | 6280.8333 | 8800.5 | 3472.5 | 16 | 1 | 42199.7023 | 41997.8495 | 42003.5954 | 269.3233 | 1609.0289 | 816.4866 | 40154.7742 | 982.6028 | 819.8602 | 6099.7124 | -811.0914 | 722.379 | -8463.3743 | 48.1378 | -325.078 | -1609.4301 | -1943.1747 | -906.7056 | -1217.3078 | -2320.7581 | 16 | 1 | -1160.5 | -1387.5 | -1687.5 | -0.5 | 0 | 1 | 125.5 | 6 | 0 | -697.5 | -256.5 | 15 | -354.5 | 0 | -352 | 0 | 275 | 0 | 0 | -339 |  | 0.059265 | 0 | 7863 | 3882 | 0.12497 | 0.2112
|  | 10 | 28 | 4598.5 | 3847 | 3587 | 3345 | 3295.5 | 3528 | 3892.5 | 4516 | 6136.5 | 7625 | 8296.5 | 8815 | 8355.5 | 7414.5 | 6854.5 | 5991 | 5907.5 | 5665 | 5995.5 | 6834 | 7088.5 | 7170 | 5888 | 6653 |  | 5887.4792 | 8815 | 3295.5 | 16 | 2 | 42199.7023 | 41997.8495 | 42003.5954 | 269.3233 | 1609.0289 | 816.4866 | 40154.7742 | 982.6028 | 819.8602 | 6099.7124 | -811.0914 | 722.379 | -8463.3743 | 48.1378 | -325.078 | -1609.4301 | -1943.1747 | -906.7056 | -1217.3078 | -2320.7581 | 16 | 2 | -2361 | -2450 | -2350 | -0.5 | 0 | -2 | -723 | 9.5 | 0 | -411 | -899 | 0 | -336 | 1.5 | -238 | 0 | 144 | 0 | 0 | -70 |  | 0.060028 | 0 | 7863 | 3882 | 0.12497 | 0.2112
|  | 10 | 29 | 4928.5 | 3869 | 3629 | 3588 | 3636 | 3527.5 | 4260 | 5038 | 6428.5 | 7824.5 | 8039.5 | 7514 | 6602 | 5996.5 | 5811.5 | 5550.5 | 5218.5 | 5363.5 | 6090.5 | 6890 | 6586 | 7074 | 5049 | 5084.5 |  | 5566.625 | 8039.5 | 3527.5 | 16 | 3 | 42199.7023 | 41997.8495 | 42003.5954 | 269.3233 | 1609.0289 | 816.4866 | 40154.7742 | 982.6028 | 819.8602 | 6099.7124 | -811.0914 | 722.379 | -8463.3743 | 48.1378 | -325.078 | -1609.4301 | -1943.1747 | -906.7056 | -1217.3078 | -2320.7581 | 16 | 3 | -1084 | -950 | -950 | 0 | 0 | 0 | -771 | 21.5 | 0 | -131.5 | -238.5 | -13 | 50 | 0.5 | 0 | 0 | 97 | 0 | 0 | 0 |  | 0.061236 | 0 | 7863 | 3882 | 0.12497 | 0.2112
|  | 10 | 30 | 4007.5 | 3147.5 | 2882.5 | 2906 | 3046.5 | 3191 | 3371.5 | 3724 | 4242 | 4894 | 5472 | 5842.5 | 5640.5 | 5260 | 4752.5 | 4328 | 4380.5 | 4965 | 5489 | 6023.5 | 6230.5 | 6790.5 | 4976 | 4967 |  | 4605.4167 | 6790.5 | 2882.5 | 16 | 4 | 42199.7023 | 41997.8495 | 42003.5954 | 269.3233 | 1609.0289 | 816.4866 | 40154.7742 | 982.6028 | 819.8602 | 6099.7124 | -811.0914 | 722.379 | -8463.3743 | 48.1378 | -325.078 | -1609.4301 | -1943.1747 | -906.7056 | -1217.3078 | -2320.7581 | 16 | 4 | 471.5 | 975 | 725 | 0.5 | 30.5 | 8 | 117.5 | 19.5 | 0 | 118.5 | 60 | 27 | 89.5 | 0.5 | 380 | 0 | -247 | 0 | 0 | 0 |  | 0.06397 | 0 | 7863 | 3882 | 0.12497 | 0.2112
|  | 10 | 31 | 4501.5 | 3762 | 3153 | 2955.5 | 2914 | 2927 | 3027.5 | 3242.5 | 3606.5 | 4118 | 4858.5 | 5005.5 | 5167 | 4663.5 | 3484 | 3028 | 3069 | 3304.5 | 3847 | 4528.5 | 4832.5 | 5387.5 | 4252 | 5368.5 |  | 3958.4792 | 5387.5 | 2914 | 16 | 5 | 42199.7023 | 41997.8495 | 42003.5954 | 269.3233 | 1609.0289 | 816.4866 | 40154.7742 | 982.6028 | 819.8602 | 6099.7124 | -811.0914 | 722.379 | -8463.3743 | 48.1378 | -325.078 | -1609.4301 | -1943.1747 | -906.7056 | -1217.3078 | -2320.7581 | 16 | 5 | 1684.5 | 1625 | 1737.5 | 0.5 | 101.5 | -5 | 1124 | -11 | 0 | 149 | 208 | 20.5 | 96 | 1 | -181 | 0 | 286 | 0 | 0 | 0 |  | 0.06645 | 0 | 7863 | 3882 | 0.12497 | 0.2112
|  | Moyenne horaire (MW) |  | 6119.4194 | 5026.6452 | 4716.2097 | 4446.7419 | 4344.9194 | 4382.5 | 4587.2419 | 4930.6935 | 5681.5323 | 6748.6452 | 7395.5 | 7482.3871 | 7347.8387 | 7012.9677 | 6337.5645 | 5902.5968 | 5777.7097 | 5900.1774 | 6404.8548 | 7250.3065 | 7200.5806 | 7187.2903 | 6807.7581 | 7401.0161 |  | 6099.7124 | 10890 | 2882.5 | 16 | 6 | 42199.7023 | 41997.8495 | 42003.5954 | 269.3233 | 1609.0289 | 816.4866 | 40154.7742 | 982.6028 | 819.8602 | 6099.7124 | -811.0914 | 722.379 | -8463.3743 | 48.1378 | -325.078 | -1609.4301 | -1943.1747 | -906.7056 | -1217.3078 | -2320.7581 | 16 | 6 | 942 | 1762.5 | 1400 | 0.5 | 48 | -5.5 | 445 | -22.5 | 37 | 257.5 | -106.5 | 8.5 | 280.5 | 0.5 | 96 | -101 | 224 | 100 | 0 | 0 |  | 0.065052 | 0 | 7863 | 3882 | 0.12497 | 0.2112
|  | Max horaire (MW) |  | 8387.5 | 7451 | 7229 | 7062.5 | 6832 | 7020 | 7231 | 7708 | 8972 | 10401.5 | 10692 | 10890 | 10689 | 10627.5 | 9909 | 8880 | 8498 | 8946 | 9696.5 | 10254.5 | 10152.5 | 9154 | 9235.5 | 9667 | Test | 6099.7124 | 10890 | 2882.5 | 16 | 7 | 42199.7023 | 41997.8495 | 42003.5954 | 269.3233 | 1609.0289 | 816.4866 | 40154.7742 | 982.6028 | 819.8602 | 6099.7124 | -811.0914 | 722.379 | -8463.3743 | 48.1378 | -325.078 | -1609.4301 | -1943.1747 | -906.7056 | -1217.3078 | -2320.7581 | 16 | 7 | 2751 | 3187.5 | 2875 | 0 | 123 | 1.5 | 559.5 | -34 | 328.5 | 588 | 1073.5 | -5.5 | 116 | 1.5 | -10 | 0 | -116 | 0 | 0 | 150 |  | 0.06219 | 0.0095312 | 7863 | 3882 | 0.12497 | 0.2112
|  | Min horaire (MW) |  | 4007.5 | 3147.5 | 2882.5 | 2906 | 2914 | 2927 | 2940 | 2951 | 3180.5 | 3241 | 3431 | 3963.5 | 3905 | 3996 | 3302 | 3028 | 3069 | 3232 | 3399 | 3871 | 4715 | 5139.5 | 4252 | 4967 |  | 6099.7124 | 10890 | 2882.5 | 16 | 8 | 42199.7023 | 41997.8495 | 42003.5954 | 269.3233 | 1609.0289 | 816.4866 | 40154.7742 | 982.6028 | 819.8602 | 6099.7124 | -811.0914 | 722.379 | -8463.3743 | 48.1378 | -325.078 | -1609.4301 | -1943.1747 | -906.7056 | -1217.3078 | -2320.7581 | 16 | 8 | 3166 | 3112.5 | 3125 | 0 | -8.5 | -2 | 505.5 | -179.5 | 663.5 | 1407.5 | 761 | -6 | 25.5 | -2 | 635 | 0 | -334 | 0 | 0 | 0 |  | 0.057866 | 0.094152 | 7863 | 3882 | 0.12497 | 0.2112
|  | Classement horaire |  | Heure 0: Pompage |  | Moyenne | Max | Min | 16 | 9 | 42199.7023 | 41997.8495 | 42003.5954 | 269.3233 | 1609.0289 | 816.4866 | 40154.7742 | 982.6028 | 819.8602 | 6099.7124 | -811.0914 | 722.379 | -8463.3743 | 48.1378 | -325.078 | -1609.4301 | -1943.1747 | -906.7056 | -1217.3078 | -2320.7581 | 16 | 9 | 2117 | 1800 | 1925 | -1 | -7.5 | 7 | -356.5 | -88 | 661.5 | 626.5 | 274.5 | -4.5 | 1003.5 | -1 | 1453 | 0 | -163 | 0 | 0 | 276 |  | 0.035038 | 0.26507 | 7863 | 3882 | 0.12497 | 0.2112
|  | ad initiale | Jour | Heure 0: Heure |  | Jour | Jour | Jour | 16 | 10 | 42199.7023 | 41997.8495 | 42003.5954 | 269.3233 | 1609.0289 | 816.4866 | 40154.7742 | 982.6028 | 819.8602 | 6099.7124 | -811.0914 | 722.379 | -8463.3743 | 48.1378 | -325.078 | -1609.4301 | -1943.1747 | -906.7056 | -1217.3078 | -2320.7581 | 16 | 10 | 1298 | 1150 | 1250 | 4 | 144.5 | 6.5 | -312.5 | 55.5 | 480 | -654 | 207.5 | -10.5 | 1377 | 3 | 755 | 0 | 128 | 0 | 0 | 123 |  | 0.023846 | 0.43547 | 7863 | 3882 | 0.12497 | 0.2112
|  | 11 |  | 0 | 1 | 2 | 3 | 4 | 5 | 6 | 7 | 8 | 9 | 10 | 11 | 12 | 13 | 14 | 15 | 16 | 17 | 18 | 19 | 20 | 21 | 22 | 23 |  | (MW) | (MW) | (MW) | 16 | 11 | 42199.7023 | 41997.8495 | 42003.5954 | 269.3233 | 1609.0289 | 816.4866 | 40154.7742 | 982.6028 | 819.8602 | 6099.7124 | -811.0914 | 722.379 | -8463.3743 | 48.1378 | -325.078 | -1609.4301 | -1943.1747 | -906.7056 | -1217.3078 | -2320.7581 | 16 | 11 | 1559 | 1312.5 | 1700 | -4 | 16 | -16.5 | -123.5 | 84 | 280.5 | -87.5 | 1.5 | -5 | 1414.5 | -0.5 | 1231 | 0 | 88 | 0 | 0 | 287 |  | 0.030904 | 0.55912 | 7863 | 3882 | 0.12497 | 0.2112
|  | 11 | 1 | -267.5 | -1758 | -2064 | -2110.5 | -2596.5 | -2720 | -2466 | -1107 | -192 | -17 | -12.5 | -11 | -14.5 | -14.5 | -14 | -52.5 | -75.5 | -48 | -15 | -14 | -12.5 | -12.5 | -12 | -173 |  | -657.5 | -11 | -2720 | 16 | 12 | 42199.7023 | 41997.8495 | 42003.5954 | 269.3233 | 1609.0289 | 816.4866 | 40154.7742 | 982.6028 | 819.8602 | 6099.7124 | -811.0914 | 722.379 | -8463.3743 | 48.1378 | -325.078 | -1609.4301 | -1943.1747 | -906.7056 | -1217.3078 | -2320.7581 | 16 | 12 | 454.5 | -375 | -162.5 | 0 | -45.5 | 6 | 281 | 87 | 147 | -241.5 | -418.5 | 6.5 | 633.5 | -0.5 | 274 | 0 | 259 | 0 | 0 | -264 |  | 0.041587 | 0.63138 | 7863 | 3882 | 0.12497 | 0.2112
|  | 11 | 2 | -322 | -2018 | -2459 | -2832 | -2845.5 | -2673 | -1816.5 | -328 | -13 | -11 | -12.5 | -13.5 | -15 | -17.5 | -17.5 | -344.5 | -377.5 | -227 | -55 | -20 | -11 | -12 | -11 | -12.5 |  | -686.0208 | -11 | -2845.5 | 16 | 13 | 42199.7023 | 41997.8495 | 42003.5954 | 269.3233 | 1609.0289 | 816.4866 | 40154.7742 | 982.6028 | 819.8602 | 6099.7124 | -811.0914 | 722.379 | -8463.3743 | 48.1378 | -325.078 | -1609.4301 | -1943.1747 | -906.7056 | -1217.3078 | -2320.7581 | 16 | 13 | -965.5 | -962.5 | -1075 | 0 | -113.5 | -3.5 | -54 | 85.5 | -45.5 | -822 | -396 | -10.5 | 393 | -1.5 | 117 | 0 | 1 | 0 | 0 | 96 |  | 0.052652 | 0.66924 | 7863 | 3882 | 0.12497 | 0.2112
|  | 11 | 3 | -33 | -1004.5 | -1314 | -2531.5 | -2850.5 | -2856.5 | -2419.5 | -2153.5 | -1453.5 | -852.5 | -431.5 | -825.5 | -429 | -374 | -852.5 | -851 | -956 | -547.5 | -442 | -51 | -42 | -14.5 | -14 | -11 |  | -971.2708 | -11 | -2856.5 | 16 | 14 | 42199.7023 | 41997.8495 | 42003.5954 | 269.3233 | 1609.0289 | 816.4866 | 40154.7742 | 982.6028 | 819.8602 | 6099.7124 | -811.0914 | 722.379 | -8463.3743 | 48.1378 | -325.078 | -1609.4301 | -1943.1747 | -906.7056 | -1217.3078 | -2320.7581 | 16 | 14 | -1165 | -1550 | -1437.5 | 0 | 1 | -10 | -1 | 10 | -142 | -440 | -63 | -1.5 | -518 | 0 | -625 | 0 | -33 | 0 | 0 | -233 |  | 0.063525 | 0.65752 | 7863 | 3882 | 0.12497 | 0.2112
|  | 11 | 4 | -106.5 | -890 | -951 | -1958.5 | -2673 | -2671.5 | -2668 | -2890 | -2831 | -2382 | -1357.5 | -1509.5 | -1231 | -1198 | -1742 | -2308.5 | -1856.5 | -1432.5 | -696.5 | -25.5 | -48.5 | -31.5 | -12 | -11.5 |  | -1395.1042 | -11.5 | -2890 | 16 | 15 | 42199.7023 | 41997.8495 | 42003.5954 | 269.3233 | 1609.0289 | 816.4866 | 40154.7742 | 982.6028 | 819.8602 | 6099.7124 | -811.0914 | 722.379 | -8463.3743 | 48.1378 | -325.078 | -1609.4301 | -1943.1747 | -906.7056 | -1217.3078 | -2320.7581 | 16 | 15 | -1096 | -1462.5 | -1462.5 | 0.5 | -2 | -5.5 | -238.5 | 44 | -277 | 219.5 | 61.5 | 5.5 | -903.5 | 0 | -881 | 0 | -65 | 0 | 0 | 109 |  | 0.064797 | 0.62094 | 7863 | 3882 | 0.12497 | 0.2112
|  | 11 | 5 | -138.5 | -1919.5 | -2012.5 | -2577.5 | -2879.5 | -2850 | -2373 | -1286 | -248 | -35.5 | -11 | -12.5 | -12.5 | -11 | -6 | -16.5 | -42 | -66.5 | -40.5 | -15 | -39.5 | -53.5 | -16.5 | -12.5 |  | -694.8125 | -6 | -2879.5 | 16 | 16 | 42199.7023 | 41997.8495 | 42003.5954 | 269.3233 | 1609.0289 | 816.4866 | 40154.7742 | 982.6028 | 819.8602 | 6099.7124 | -811.0914 | 722.379 | -8463.3743 | 48.1378 | -325.078 | -1609.4301 | -1943.1747 | -906.7056 | -1217.3078 | -2320.7581 | 16 | 16 | -595.5 | -625 | -625 | 0.5 | 141.5 | -0.5 | -167 | -12.5 | -504.5 | 516.5 | 434 | -0.5 | -1003.5 | 2.5 | -521 | 0 | -179 | 0 | 0 | -206 |  | 0.070393 | 0.54959 | 7863 | 3882 | 0.12497 | 0.2112
|  | 11 | 6 | -337.5 | -1965.5 | -1676.5 | -2167 | -2681 | -2568.5 | -2051 | -1384 | -262 | -45 | -12 | -3.5 | -3 | -2.5 | -2.5 | -13.5 | -135.5 | -133.5 | -15.5 | -15 | -15 | -42.5 | -24.5 | -225 |  | -657.5625 | -2.5 | -2681 | 16 | 17 | 42199.7023 | 41997.8495 | 42003.5954 | 269.3233 | 1609.0289 | 816.4866 | 40154.7742 | 982.6028 | 819.8602 | 6099.7124 | -811.0914 | 722.379 | -8463.3743 | 48.1378 | -325.078 | -1609.4301 | -1943.1747 | -906.7056 | -1217.3078 | -2320.7581 | 16 | 17 | 422 | 600 | 600 | 0 | 11.5 | 1 | 61.5 | 16.5 | -564 | 1286 | 265 | 7.5 | -663 | 0.5 | -672 | 0 | -56 | 0 | 0 | -159 |  | 0.068803 | 0.41963 | 7863 | 3882 | 0.12497 | 0.2112
|  | 11 | 7 | -614 | -1926.5 | -2060 | -2264.5 | -1812.5 | -1783 | -1284.5 | -539 | -8 | -20 | -21.5 | -6.5 | -6 | -6 | -5.5 | -43.5 | -7 | -5 | -4.5 | -12.5 | -14 | -23 | -35.5 | -14.5 |  | -521.5417 | -4.5 | -2264.5 | 16 | 18 | 42199.7023 | 41997.8495 | 42003.5954 | 269.3233 | 1609.0289 | 816.4866 | 40154.7742 | 982.6028 | 819.8602 | 6099.7124 | -811.0914 | 722.379 | -8463.3743 | 48.1378 | -325.078 | -1609.4301 | -1943.1747 | -906.7056 | -1217.3078 | -2320.7581 | 16 | 18 | 412.5 | 400 | 475 | 0 | 93 | 7.5 | 229 | 25.5 | -583 | 927 | 117.5 | 7.5 | -412 | 1 | 58 | 0 | -86 | 0 | 0 | 13 |  | 0.070902 | 0.27434 | 7863 | 3882 | 0.12497 | 0.2112
|  | 11 | 8 | -1044 | -2710.5 | -2794.5 | -2647.5 | -2364.5 | -2278.5 | -1950.5 | -1522 | -394.5 | -11.5 | -42.5 | -11 | -11 | -11 | -11 | -11 | -12 | -13 | -13.5 | -13 | -12.5 | -19.5 | -66.5 | -162.5 |  | -755.3333 | -11 | -2794.5 | 16 | 19 | 42199.7023 | 41997.8495 | 42003.5954 | 269.3233 | 1609.0289 | 816.4866 | 40154.7742 | 982.6028 | 819.8602 | 6099.7124 | -811.0914 | 722.379 | -8463.3743 | 48.1378 | -325.078 | -1609.4301 | -1943.1747 | -906.7056 | -1217.3078 | -2320.7581 | 16 | 19 | -1483 | -1562.5 | -1425 | 2 | 4 | -0.5 | -993.5 | 42 | -373 | -102 | -1 | 9.5 | -70.5 | 1.5 | 169 | 0 | -133 | 0 | 0 | 23 |  | 0.074145 | 0.12416 | 7863 | 3882 | 0.12497 | 0.2112
|  | 11 | 9 | -230 | -1965 | -2421 | -2656 | -2770.5 | -2767.5 | -2506 | -2498.5 | -690 | -15.5 | -24.5 | -34.5 | -14.5 | -15 | -15 | -16.5 | -333 | -574.5 | -292 | -13 | -173.5 | -334.5 | -25 | -33 |  | -850.7708 | -13 | -2770.5 | 16 | 20 | 42199.7023 | 41997.8495 | 42003.5954 | 269.3233 | 1609.0289 | 816.4866 | 40154.7742 | 982.6028 | 819.8602 | 6099.7124 | -811.0914 | 722.379 | -8463.3743 | 48.1378 | -325.078 | -1609.4301 | -1943.1747 | -906.7056 | -1217.3078 | -2320.7581 | 16 | 20 | -156.5 | 175 | 337.5 | 0.5 | -69.5 | 9.5 | -614.5 | -61 | -106 | -20.5 | 0 | 0.5 | 704 | -1 | 1124 | 0 | -286 | 0 | 0 | 156 |  | 0.079486 | 0.028078 | 7863 | 3882 | 0.12497 | 0.2112
|  | 11 | 10 | -226.5 | -1782 | -2041.5 | -2430.5 | -2834 | -2830 | -2583.5 | -2794.5 | -1950 | -945.5 | -538.5 | -361 | -880 | -1165 | -1370.5 | -1715.5 | -1780.5 | -1542.5 | -1329.5 | -833.5 | -788.5 | -892 | -156 | -45.5 |  | -1409.0208 | -45.5 | -2834 | 16 | 21 | 42199.7023 | 41997.8495 | 42003.5954 | 269.3233 | 1609.0289 | 816.4866 | 40154.7742 | 982.6028 | 819.8602 | 6099.7124 | -811.0914 | 722.379 | -8463.3743 | 48.1378 | -325.078 | -1609.4301 | -1943.1747 | -906.7056 | -1217.3078 | -2320.7581 | 16 | 21 | 526 | 1487.5 | 1625 | -1 | -9.5 | -3 | -933.5 | -68 | -3 | 166 | -1 | 2 | 1378 | 0 | 1398 | 0 | -476 | 0 | 0 | 924 |  | 0.071728 | 0.0007728 | 7863 | 3882 | 0.12497 | 0.2112
|  | 11 | 11 | -289.5 | -860 | -1212 | -1883 | -2850.5 | -2163.5 | -2318 | -2377.5 | -2324 | -1791.5 | -1062.5 | -745.5 | -763 | -595.5 | -1712 | -2568 | -2007 | -1599 | -932.5 | -317.5 | -12 | -13 | -11.5 | -26 |  | -1268.1042 | -11.5 | -2850.5 | 16 | 22 | 42199.7023 | 41997.8495 | 42003.5954 | 269.3233 | 1609.0289 | 816.4866 | 40154.7742 | 982.6028 | 819.8602 | 6099.7124 | -811.0914 | 722.379 | -8463.3743 | 48.1378 | -325.078 | -1609.4301 | -1943.1747 | -906.7056 | -1217.3078 | -2320.7581 | 16 | 22 | 1822.5 | 1037.5 | 1150 | 3.5 | 54 | 4 | -705 | 130 | 0 | 969 | 1 | 10.5 | 1353 | 1.5 | 0 | 0 | 288 | 0 | 0 | 313 |  | 0.06308 | 0 | 7863 | 3882 | 0.12497 | 0.2112
|  | 11 | 12 | -62 | -1460.5 | -2093 | -2307 | -2474 | -2056.5 | -1517 | -1276.5 | -418 | -8.5 | -2 | -2.5 | -31.5 | -26.5 | -3 | -2 | -29.5 | -30.5 | -5 | -2 | -2 | -2 | -2 | -2.5 |  | -575.6667 | -2 | -2474 | 16 | 23 | 42199.7023 | 41997.8495 | 42003.5954 | 269.3233 | 1609.0289 | 816.4866 | 40154.7742 | 982.6028 | 819.8602 | 6099.7124 | -811.0914 | 722.379 | -8463.3743 | 48.1378 | -325.078 | -1609.4301 | -1943.1747 | -906.7056 | -1217.3078 | -2320.7581 | 16 | 23 | -2481 | -2837.5 | -3900 | -2 | -88.5 | -13 | -408 | -24 | 0 | -1654.5 | -28 | -12.5 | -248.5 | -1 | -1759 | 152 | 341 | 0 | 0 | 501 |  | 0.079613 | 0 | 7863 | 3882 | 0.12497 | 0.2112
|  | 11 | 13 | -60.5 | -1892 | -2254.5 | -1772.5 | -2355 | -2359.5 | -2130 | -1938 | -889.5 | -27 | -2.5 | -2 | -17 | -52 | -41.5 | -113.5 | -540.5 | -226 | -45.5 | -2 | -2 | -2.5 | -1.5 | -3 |  | -697.0833 | -1.5 | -2359.5 | 17 | 0 | 42199.7023 | 41997.8495 | 42003.5954 | 269.3233 | 1609.0289 | 816.4866 | 40154.7742 | 982.6028 | 819.8602 | 6099.7124 | -811.0914 | 722.379 | -8463.3743 | 48.1378 | -325.078 | -1609.4301 | -1943.1747 | -906.7056 | -1217.3078 | -2320.7581 | 17 | 0 | -4147 | -3150 | -2800 | -2.5 | -139 | -52 | -826.5 | 118 | 0 | -1976.5 | -712.5 | 6 | -561 | -1.5 | 260 | 0 | 511 | 0 | 0 | -449 |  | 0.076561 | 0 | 7863 | 3882 | 0.12497 | 0.2112
|  | 11 | 14 | -116.5 | -912.5 | -1752 | -2335.5 | -2555 | -2534 | -2170.5 | -1561.5 | -201 | -13 | -11 | -11 | -14 | -47.5 | -58.5 | -56.5 | -34 | -23 | -11.5 | -7 | -6 | -5 | -5 | -6 |  | -601.9792 | -5 | -2555 | 17 | 1 | 42199.7023 | 41997.8495 | 42003.5954 | 269.3233 | 1609.0289 | 816.4866 | 40154.7742 | 982.6028 | 819.8602 | 6099.7124 | -811.0914 | 722.379 | -8463.3743 | 48.1378 | -325.078 | -1609.4301 | -1943.1747 | -906.7056 | -1217.3078 | -2320.7581 | 17 | 1 | -1419.5 | -1762.5 | -2012.5 | 1.5 | 10 | -2 | 130 | 0 | 0 | -652.5 | -636.5 | 19 | -290.5 | 2 | -823 | 153 | 286 | -100 | 0 | -525 |  | 0.091568 | 0 | 7863 | 3882 | 0.12497 | 0.2112
|  | 11 | 15 | -10.5 | -280 | -920.5 | -1931.5 | -2338.5 | -2422.5 | -2416.5 | -2236.5 | -2171 | -2000.5 | -1496.5 | -1286.5 | -1123 | -339.5 | -1544 | -1823.5 | -1834.5 | -1798 | -1259 | -16 | -15 | -15 | -15.5 | -15 |  | -1221.2083 | -10.5 | -2422.5 | 17 | 2 | 42199.7023 | 41997.8495 | 42003.5954 | 269.3233 | 1609.0289 | 816.4866 | 40154.7742 | 982.6028 | 819.8602 | 6099.7124 | -811.0914 | 722.379 | -8463.3743 | 48.1378 | -325.078 | -1609.4301 | -1943.1747 | -906.7056 | -1217.3078 | -2320.7581 | 17 | 2 | -2514.5 | -2987.5 | -2575 | 0.5 | 7.5 | 0 | -217 | -31.5 | 0 | -229 | -784.5 | -2 | -1257.5 | 1 | -1423 | 0 | -86 | 0 | 0 | -435 |  | 0.091568 | 0 | 7863 | 3882 | 0.12497 | 0.2112
|  | 11 | 16 | -28 | -1101 | -1357.5 | -2256.5 | -2495 | -2435 | -2227 | -2333.5 | -1260 | -499 | -224.5 | -17 | -15.5 | -434 | -830 | -893 | -831.5 | -397.5 | -132.5 | -15 | -16 | -16 | -17 | -16 |  | -827 | -15 | -2495 | 17 | 3 | 42199.7023 | 41997.8495 | 42003.5954 | 269.3233 | 1609.0289 | 816.4866 | 40154.7742 | 982.6028 | 819.8602 | 6099.7124 | -811.0914 | 722.379 | -8463.3743 | 48.1378 | -325.078 | -1609.4301 | -1943.1747 | -906.7056 | -1217.3078 | -2320.7581 | 17 | 3 | -1400 | -1387.5 | -1225 | 0 | 14.5 | 27.5 | 345.5 | -46 | 0 | -238.5 | 232 | -14.5 | -1720.5 | 0.5 | -1055 | 0 | -217 | 0 | 0 | -318 |  | 0.087562 | 0 | 7863 | 3882 | 0.12497 | 0.2112
382 |  | 11 | 17 | -44 | -756.5 | -1393 | -2177.5 | -1945.5 | -1992.5 | -1965.5 | -2352 | -1499 | -853 | -382.5 | -312 | -736 | -1013 | -1590.5 | -1754 | -1442 | -900 | -150 | -15.5 | -12.5 | -15 | -15 | -15 |  | -972.1458 | -12.5 | -2352 | 17 | 4 | 42199.7023 | 41997.8495 | 42003.5954 | 269.3233 | 1609.0289 | 816.4866 | 40154.7742 | 982.6028 | 819.8602 | 6099.7124 | -811.0914 | 722.379 | -8463.3743 | 48.1378 | -325.078 | -1609.4301 | -1943.1747 | -906.7056 | -1217.3078 | -2320.7581 | 17 | 4 | 28 | 12.5 | 325 | 0 | 1 | 27 | 824 | -16 | 0 | -27 | -47 | 16.5 | -751 | -0.5 | 157 | 20 | -247 | 0 | 0 | 249 |  | 0.081712 | 0 | 7863 | 3882 | 0.12497 | 0.2112
412 |  | 11 | 18 | -27 | -260 | -888 | -2006 | -2602.5 | -2612.5 | -2507.5 | -2582 | -2315.5 | -1523 | -1615 | -1363 | -782.5 | -877 | -1949 | -1746.5 | -1707 | -1299.5 | -577.5 | -60 | -33.5 | -16 | -16 | -16.5 |  | -1224.2917 | -16 | -2612.5 | 17 | 5 | 42199.7023 | 41997.8495 | 42003.5954 | 269.3233 | 1609.0289 | 816.4866 | 40154.7742 | 982.6028 | 819.8602 | 6099.7124 | -811.0914 | 722.379 | -8463.3743 | 48.1378 | -325.078 | -1609.4301 | -1943.1747 | -906.7056 | -1217.3078 | -2320.7581 | 17 | 5 | 725.5 | 375 | 700 | 0 | 10 | 18 | 705.5 | -69 | 0 | 69 | 27 | 8 | -42.5 | 0 | 15 | 70 | 1 | 0 | 0 | -448 |  | 0.079677 | 0 | 7863 | 3882 | 0.12497 | 0.2112
AD382 |  | 11 | 19 | -65 | -1145.5 | -1549.5 | -2330.5 | -2525 | -2124.5 | -1083.5 | -567 | -58 | -2 | -1.5 | -2 | -2 | -2 | -2 | -2 | -2.5 | -3 | -3.5 | -20.5 | -247.5 | -658.5 | -3.5 | -623 |  | -542.6667 | -1.5 | -2525 | 17 | 6 | 42199.7023 | 41997.8495 | 42003.5954 | 269.3233 | 1609.0289 | 816.4866 | 40154.7742 | 982.6028 | 819.8602 | 6099.7124 | -811.0914 | 722.379 | -8463.3743 | 48.1378 | -325.078 | -1609.4301 | -1943.1747 | -906.7056 | -1217.3078 | -2320.7581 | 17 | 6 | 24.5 | 525 | 237.5 | 1 | 45.5 | -26.5 | 50.5 | -37.5 | 29 | 342.5 | -386.5 | -4.5 | 10 | 0.5 | 188 | -84 | 233 | 0 | 0 | 104 |  | 0.070902 | 0 | 7863 | 3882 | 0.12497 | 0.2112
AD412 |  | 11 | 20 | -1808 | -2126 | -1703.5 | -2070 | -2336.5 | -2356 | -1890 | -1206 | -231.5 | -29.5 | -2 | -3 | -3 | -5 | -2 | -2 | -2.5 | -2.5 | -3.5 | -2.5 | -2.5 | -35 | -3.5 | -2.5 |  | -659.5208 | -2 | -2356 | 17 | 7 | 42199.7023 | 41997.8495 | 42003.5954 | 269.3233 | 1609.0289 | 816.4866 | 40154.7742 | 982.6028 | 819.8602 | 6099.7124 | -811.0914 | 722.379 | -8463.3743 | 48.1378 | -325.078 | -1609.4301 | -1943.1747 | -906.7056 | -1217.3078 | -2320.7581 | 17 | 7 | 1957.5 | 2725 | 2437.5 | 0 | 79.5 | 21.5 | -314.5 | -49.5 | 251 | 348.5 | 853 | 3.5 | 765 | 1.5 | 930 | -271 | -60 | 100 | 0 | 172 |  | 0.066133 | 0.0074704 | 7863 | 3882 | 0.12497 | 0.2112
AE382 |  | 11 | 21 | -281.5 | -2232.5 | -2303 | -2491.5 | -2529 | -2524 | -2289 | -1111.5 | -2 | -1.5 | -3 | -17 | -3 | -3 | -6 | -3.5 | -6.5 | -6.5 | -6 | -10 | -15 | -15 | -15 | -15 |  | -662.0833 | -1.5 | -2529 | 17 | 8 | 42199.7023 | 41997.8495 | 42003.5954 | 269.3233 | 1609.0289 | 816.4866 | 40154.7742 | 982.6028 | 819.8602 | 6099.7124 | -811.0914 | 722.379 | -8463.3743 | 48.1378 | -325.078 | -1609.4301 | -1943.1747 | -906.7056 | -1217.3078 | -2320.7581 | 17 | 8 | 3037 | 2762.5 | 2950 | -2 | 49.5 | -5 | 509 | -88.5 | 524 | 599.5 | 646 | -14.5 | 818.5 | -1 | 794 | -20 | -182 | 0 | 0 | 269 |  | 0.059837 | 0.072128 | 7863 | 3882 | 0.12497 | 0.2112
AE412 |  | 11 | 22 | -206.5 | -1606 | -1744 | -2410.5 | -2569.5 | -2424.5 | -1336 | -682.5 | -12.5 | -11 | -2 | -2 | -2.5 | -3 | -3 | -4 | -3 | -4 | -3.5 | -3.5 | -3 | -2 | -2 | -94.5 |  | -547.2917 | -2 | -2569.5 | 17 | 9 | 42199.7023 | 41997.8495 | 42003.5954 | 269.3233 | 1609.0289 | 816.4866 | 40154.7742 | 982.6028 | 819.8602 | 6099.7124 | -811.0914 | 722.379 | -8463.3743 | 48.1378 | -325.078 | -1609.4301 | -1943.1747 | -906.7056 | -1217.3078 | -2320.7581 | 17 | 9 | 2200.5 | 1775 | 1825 | 2.5 | -26.5 | -5 | -155 | 82.5 | 661.5 | 443.5 | 470.5 | -13 | 739.5 | -2 | 147 | -20 | -62 | 0 | 0 | 383 |  | 0.048582 | 0.20711 | 7863 | 3882 | 0.12497 | 0.2112
AF382 |  | 11 | 23 | -239 | -1971 | -2427 | -2510 | -2506.5 | -2502.5 | -1463.5 | -80 | -2 | -2 | -1.5 | -1.5 | -1.5 | -2 | -3.5 | -3 | -3 | -3.5 | -4 | -2 | -2 | -2 | -3.5 | -97 |  | -576.3958 | -1.5 | -2510 | 17 | 10 | 42199.7023 | 41997.8495 | 42003.5954 | 269.3233 | 1609.0289 | 816.4866 | 40154.7742 | 982.6028 | 819.8602 | 6099.7124 | -811.0914 | 722.379 | -8463.3743 | 48.1378 | -325.078 | -1609.4301 | -1943.1747 | -906.7056 | -1217.3078 | -2320.7581 | 17 | 10 | 1243 | 1150 | 962.5 | -2.5 | -31.5 | 2.5 | -219 | 248.5 | 525.5 | -12.5 | 70.5 | 1.5 | 660 | -0.5 | -55 | 0 | 195 | 0 | 227 | 349 |  | 0.059074 | 0.37751 | 7863 | 3882 | 0.12497 | 0.2112
AF412 |  | 11 | 24 | -168.5 | -826.5 | -1025 | -2118 | -2568.5 | -2753 | -2376 | -2407.5 | -1587 | -646 | -434.5 | -869.5 | -482.5 | -441 | -973.5 | -2321 | -1984 | -1406.5 | -638 | -15.5 | -222.5 | -361 | -223.5 | -15 |  | -1119.3333 | -15 | -2753 | 17 | 11 | 42199.7023 | 41997.8495 | 42003.5954 | 269.3233 | 1609.0289 | 816.4866 | 40154.7742 | 982.6028 | 819.8602 | 6099.7124 | -811.0914 | 722.379 | -8463.3743 | 48.1378 | -325.078 | -1609.4301 | -1943.1747 | -906.7056 | -1217.3078 | -2320.7581 | 17 | 11 | 1503.5 | 1387.5 | 1262.5 | 0.5 | 11 | 0 | -490.5 | 323.5 | 396.5 | -155 | -424 | -0.5 | 1841.5 | 0 | 1768 | 0 | 166 | 0 | -20 | 1139 |  | 0.090678 | 0.51288 | 7863 | 3882 | 0.12497 | 0.2112
|  | 11 | 25 | -473 | -511.5 | -774 | -2063.5 | -2526 | -2522.5 | -2502.5 | -2643 | -2178.5 | -1611 | -1056 | -208 | -69.5 | -15 | -769 | -1714 | -1839 | -1428 | -659.5 | -16 | -14 | -15.5 | -15.5 | -19 |  | -1068.4792 | -14 | -2643 | 17 | 12 | 42199.7023 | 41997.8495 | 42003.5954 | 269.3233 | 1609.0289 | 816.4866 | 40154.7742 | 982.6028 | 819.8602 | 6099.7124 | -811.0914 | 722.379 | -8463.3743 | 48.1378 | -325.078 | -1609.4301 | -1943.1747 | -906.7056 | -1217.3078 | -2320.7581 | 17 | 12 | 493.5 | 50 | 287.5 | 0 | -78 | -3 | -595.5 | 336.5 | 246 | -431.5 | -277 | -12 | 1310 | -1 | -162 | 0 | 463 | 0 | -63 | -248 |  | 0.13182 | 0.61502 | 7863 | 3882 | 0.12497 | 0.2112
|  | 11 | 26 | -378 | -2154 | -2335.5 | -2495.5 | -2632.5 | -2389.5 | -687.5 | -264 | -131.5 | -1.5 | -2 | -2 | -35 | -50 | -1.5 | -2 | -2 | -2 | -2 | -2 | -2 | -1.5 | -30.5 | -87 |  | -570.4583 | -1.5 | -2632.5 | 17 | 13 | 42199.7023 | 41997.8495 | 42003.5954 | 269.3233 | 1609.0289 | 816.4866 | 40154.7742 | 982.6028 | 819.8602 | 6099.7124 | -811.0914 | 722.379 | -8463.3743 | 48.1378 | -325.078 | -1609.4301 | -1943.1747 | -906.7056 | -1217.3078 | -2320.7581 | 17 | 13 | -1372.5 | -1387.5 | -1762.5 | -1 | -72 | -8 | 19 | 207.5 | 62.5 | -1035 | -577.5 | -8.5 | 39.5 | -1 | 320 | 0 | 210 | 0 | -94 | -299 |  | 0.17462 | 0.67839 | 7863 | 3882 | 0.12497 | 0.2112
|  | 11 | 27 | -172 | -2152.5 | -2074 | -2338.5 | -2456 | -2479.5 | -1411.5 | -364 | -2 | -3 | -2 | -2 | -16.5 | -42.5 | -24.5 | -2.5 | -2.5 | -2 | -2 | -2 | -2 | -2.5 | -187.5 | -363 |  | -587.7708 | -2 | -2479.5 | 17 | 14 | 42199.7023 | 41997.8495 | 42003.5954 | 269.3233 | 1609.0289 | 816.4866 | 40154.7742 | 982.6028 | 819.8602 | 6099.7124 | -811.0914 | 722.379 | -8463.3743 | 48.1378 | -325.078 | -1609.4301 | -1943.1747 | -906.7056 | -1217.3078 | -2320.7581 | 17 | 14 | -1037.5 | -1362.5 | -1250 | 0.5 | -13.5 | -8.5 | -71 | 98.5 | -130 | -307 | -163.5 | 7 | -448.5 | 0 | -324 | 10 | -691 | 0 | -50 | 119 |  | 0.201 | 0.69449 | 7863 | 3882 | 0.12497 | 0.2112
|  | 11 | 28 | -274.5 | -2391.5 | -2496.5 | -2361 | -2460.5 | -2512.5 | -1758 | -277 | -2 | -1.5 | -2 | -2 | -14 | -40.5 | -30 | -86.5 | -86.5 | -86.5 | -86.5 | -86 | -2 | -3 | -2.5 | -2.5 |  | -627.7292 | -1.5 | -2512.5 | 17 | 15 | 42199.7023 | 41997.8495 | 42003.5954 | 269.3233 | 1609.0289 | 816.4866 | 40154.7742 | 982.6028 | 819.8602 | 6099.7124 | -811.0914 | 722.379 | -8463.3743 | 48.1378 | -325.078 | -1609.4301 | -1943.1747 | -906.7056 | -1217.3078 | -2320.7581 | 17 | 15 | -1148 | -1200 | -1200 | 0 | -2 | 5.5 | -17.5 | 141 | -328.5 | 75.5 | 312 | -4 | -1331 | 0 | -1649 | -10 | -39 | 0 | 0 | 265 |  | 0.21353 | 0.661 | 7863 | 3882 | 0.12497 | 0.2112
|  | 11 | 29 | -291 | -2301.5 | -2244 | -2239.5 | -2611.5 | -2676.5 | -2057.5 | -550.5 | -3.5 | -2 | -2 | -2 | -2 | -29 | -34.5 | -19.5 | -2 | -2 | -2 | -2 | -2 | -2 | -3 | -3 |  | -628.5208 | -2 | -2676.5 | 17 | 16 | 42199.7023 | 41997.8495 | 42003.5954 | 269.3233 | 1609.0289 | 816.4866 | 40154.7742 | 982.6028 | 819.8602 | 6099.7124 | -811.0914 | 722.379 | -8463.3743 | 48.1378 | -325.078 | -1609.4301 | -1943.1747 | -906.7056 | -1217.3078 | -2320.7581 | 17 | 16 | -489.5 | -650 | -650 | 1 | -38 | 7 | 331.5 | 100 | -439 | 338.5 | 542 | -1.5 | -1331 | -1.5 | -305 | 0 | 103 | 0 | 0 | -1247 |  | 0.23146 | 0.57638 | 7863 | 3882 | 0.12497 | 0.2112
|  | 11 | 30 | -427.5 | -2110.5 | -2184.5 | -2426.5 | -2719.5 | -2676.5 | -1677 | -69.5 | -6 | -5 | -3.5 | -2 | -2 | -2 | -14.5 | -37 | -33 | -2 | -2 | -1.5 | -2 | -2 | -2 | -2 |  | -600.4167 | -1.5 | -2719.5 | 17 | 17 | 42199.7023 | 41997.8495 | 42003.5954 | 269.3233 | 1609.0289 | 816.4866 | 40154.7742 | 982.6028 | 819.8602 | 6099.7124 | -811.0914 | 722.379 | -8463.3743 | 48.1378 | -325.078 | -1609.4301 | -1943.1747 | -906.7056 | -1217.3078 | -2320.7581 | 17 | 17 | 530 | 912.5 | 850 | 2 | -195 | 0 | 577.5 | 57.5 | -572.5 | 762 | 750 | -33 | -819.5 | -4.5 | -53 | 0 | 209 | 0 | 0 | -579 |  | 0.24418 | 0.46329 | 7863 | 3882 | 0.12497 | 0.2112
|  | 11 | 31 | -8.5 | -803 | -1327 | -2435 | -2778 | -2548 | -1867 | -1959 | -1298.5 | -504 | -84.5 | -15 | -14.5 | -15 | -457 | -1036.5 | -1823 | -1655.5 | -1196.5 | -707.5 | -610 | -54 | -2 | -3 |  | -966.75 | -2 | -2778 | 17 | 18 | 42199.7023 | 41997.8495 | 42003.5954 | 269.3233 | 1609.0289 | 816.4866 | 40154.7742 | 982.6028 | 819.8602 | 6099.7124 | -811.0914 | 722.379 | -8463.3743 | 48.1378 | -325.078 | -1609.4301 | -1943.1747 | -906.7056 | -1217.3078 | -2320.7581 | 17 | 18 | 607 | 750 | 700 | -1 | -57 | 1.5 | 503.5 | -138.5 | -656.5 | 1119.5 | 134.5 | 11 | -309.5 | -1 | -167 | 0 | 88 | 0 | 0 | -21 |  | 0.25149 | 0.31582 | 7863 | 3882 | 0.12497 | 0.2112
|  | Moyenne horaire (MW) |  | -282.2742 | -1541.7419 | -1801.6774 | -2294.6774 | -2552.9839 | -2485.9355 | -1992.5645 | -1462.629 | -794.6774 | -447.4516 | -285.7097 | -246.9677 | -217.6452 | -220.9516 | -454.3871 | -631.0806 | -638.4194 | -498.9516 | -278.2742 | -74.7903 | -76.8548 | -86.2581 | -30.6613 | -68.629 |  | -811.0914 | -1.5 | -2890 | 17 | 19 | 42199.7023 | 41997.8495 | 42003.5954 | 269.3233 | 1609.0289 | 816.4866 | 40154.7742 | 982.6028 | 819.8602 | 6099.7124 | -811.0914 | 722.379 | -8463.3743 | 48.1378 | -325.078 | -1609.4301 | -1943.1747 | -906.7056 | -1217.3078 | -2320.7581 | 17 | 19 | -918 | -925 | -1025 | 0 | 0 | 6.5 | 404 | -415 | -445.5 | -122.5 | 3 | 3.5 | -352 | 0 | -533 | 0 | -59 | 0 | 0 | 44 |  | 0.23388 | 0.1467 | 7863 | 3882 | 0.12497 | 0.2112
|  | Max horaire (MW) |  | -8.5 | -260 | -774 | -1772.5 | -1812.5 | -1783 | -687.5 | -69.5 | -2 | -1.5 | -1.5 | -1.5 | -1.5 | -2 | -1.5 | -2 | -2 | -2 | -2 | -1.5 | -2 | -1.5 | -1.5 | -2 | Test | -811.0914 | -1.5 | -2890 | 17 | 20 | 42199.7023 | 41997.8495 | 42003.5954 | 269.3233 | 1609.0289 | 816.4866 | 40154.7742 | 982.6028 | 819.8602 | 6099.7124 | -811.0914 | 722.379 | -8463.3743 | 48.1378 | -325.078 | -1609.4301 | -1943.1747 | -906.7056 | -1217.3078 | -2320.7581 | 17 | 20 | 297.5 | 225 | 225 | -2 | 0 | 4 | 51 | -59 | -122 | 266 | -2.5 | 7 | 155 | 0 | 764 | 0 | -284 | 0 | 0 | -1 |  | 0.1811 | 0.031942 | 7863 | 3882 | 0.12497 | 0.2112
|  | Min horaire (MW) |  | -1808 | -2710.5 | -2794.5 | -2832 | -2879.5 | -2856.5 | -2668 | -2890 | -2831 | -2382 | -1615 | -1509.5 | -1231 | -1198 | -1949 | -2568 | -2007 | -1798 | -1329.5 | -833.5 | -788.5 | -892 | -223.5 | -623 |  | -811.0914 | -1.5 | -2890 | 17 | 21 | 42199.7023 | 41997.8495 | 42003.5954 | 269.3233 | 1609.0289 | 816.4866 | 40154.7742 | 982.6028 | 819.8602 | 6099.7124 | -811.0914 | 722.379 | -8463.3743 | 48.1378 | -325.078 | -1609.4301 | -1943.1747 | -906.7056 | -1217.3078 | -2320.7581 | 17 | 21 | 708.5 | 1687.5 | 1975 | 1 | 0 | -7.5 | -277.5 | 182 | -2 | -7.5 | 0 | -0.5 | 820.5 | 0 | 868 | 0 | -35 | 0 | 0 | 994 |  | 0.1736 | 0.0005152 | 7863 | 3882 | 0.12497 | 0.2112
|  | Classement horaire |  | Heure 0: Autres |  | Moyenne | Max | Min | 17 | 22 | 42199.7023 | 41997.8495 | 42003.5954 | 269.3233 | 1609.0289 | 816.4866 | 40154.7742 | 982.6028 | 819.8602 | 6099.7124 | -811.0914 | 722.379 | -8463.3743 | 48.1378 | -325.078 | -1609.4301 | -1943.1747 | -906.7056 | -1217.3078 | -2320.7581 | 17 | 22 | 2246.5 | 1500 | 1525 | -1 | 0 | 0.5 | 72.5 | 201.5 | 0 | 495.5 | 0 | 3 | 1473.5 | 0 | -172 | 20 | 205 | 0 | 0 | 724 |  | 0.19674 | 0 | 7863 | 3882 | 0.12497 | 0.2112
|  | ad initiale | Jour | Heure 0: Heure |  | Jour | Jour | Jour | 17 | 23 | 42199.7023 | 41997.8495 | 42003.5954 | 269.3233 | 1609.0289 | 816.4866 | 40154.7742 | 982.6028 | 819.8602 | 6099.7124 | -811.0914 | 722.379 | -8463.3743 | 48.1378 | -325.078 | -1609.4301 | -1943.1747 | -906.7056 | -1217.3078 | -2320.7581 | 17 | 23 | -2247.5 | -2962.5 | -2550 | -1.5 | 0 | 5.5 | -301.5 | 80.5 | 0 | -413.5 | -12 | 12 | -1616 | 0.5 | -2349 | 233 | 115 | 0 | 0 | -1542 |  | 0.22237 | 0 | 7863 | 3882 | 0.12497 | 0.2112
|  | 12 |  | 0 | 1 | 2 | 3 | 4 | 5 | 6 | 7 | 8 | 9 | 10 | 11 | 12 | 13 | 14 | 15 | 16 | 17 | 18 | 19 | 20 | 21 | 22 | 23 |  | (MW) | (MW) | (MW) | 18 | 0 | 42199.7023 | 41997.8495 | 42003.5954 | 269.3233 | 1609.0289 | 816.4866 | 40154.7742 | 982.6028 | 819.8602 | 6099.7124 | -811.0914 | 722.379 | -8463.3743 | 48.1378 | -325.078 | -1609.4301 | -1943.1747 | -906.7056 | -1217.3078 | -2320.7581 | 18 | 0 | -4005.5 | -3075 | -3275 | 2 | 0 | 2 | -465 | 36 | 0 | -1669.5 | -233 | 1.5 | -1680 | 1 | -162 | 102 | 337 | -100 | 0 | -205 |  | 0.23261 | 0 | 7863 | 3882 | 0.12497 | 0.2112
|  | 12 | 1 | 734 | 752 | 761 | 762 | 761.5 | 759 | 758.5 | 758.5 | 757.5 | 753 | 734 | 711.5 | 695 | 691.5 | 671.5 | 660.5 | 638 | 645.5 | 648.5 | 635 | 629.5 | 636.5 | 665.5 | 680.5 |  | 704.1667 | 762 | 629.5 | 18 | 1 | 42199.7023 | 41997.8495 | 42003.5954 | 269.3233 | 1609.0289 | 816.4866 | 40154.7742 | 982.6028 | 819.8602 | 6099.7124 | -811.0914 | 722.379 | -8463.3743 | 48.1378 | -325.078 | -1609.4301 | -1943.1747 | -906.7056 | -1217.3078 | -2320.7581 | 18 | 1 | -1243 | -1500 | -1712.5 | 0.5 | 0 | -5.5 | -246 | 103.5 | 0 | -669 | -628 | 3 | 199 | 0.5 | -20 | 0 | 57 | 0 | 0 | 74 |  | 0.23719 | 0 | 7863 | 3882 | 0.12497 | 0.2112
|  | 12 | 2 | 692 | 723.5 | 734 | 740 | 743 | 743.5 | 742.5 | 735 | 727 | 727 | 711 | 705.5 | 694.5 | 695 | 692 | 683 | 680.5 | 699 | 704 | 712.5 | 717 | 731 | 732.5 | 739 |  | 716.8333 | 743.5 | 680.5 | 18 | 2 | 42199.7023 | 41997.8495 | 42003.5954 | 269.3233 | 1609.0289 | 816.4866 | 40154.7742 | 982.6028 | 819.8602 | 6099.7124 | -811.0914 | 722.379 | -8463.3743 | 48.1378 | -325.078 | -1609.4301 | -1943.1747 | -906.7056 | -1217.3078 | -2320.7581 | 18 | 2 | -2536 | -2325 | -2612.5 | -1 | 0 | 5 | -696 | -102 | 0 | -470 | -1118 | 1 | -154.5 | 1 | 0 | 21 | -409 | 0 | 0 | -59 |  | 0.25035 | 0 | 7863 | 3882 | 0.12497 | 0.2112
|  | 12 | 3 | 734.5 | 729 | 734.5 | 729 | 726 | 730 | 741.5 | 762.5 | 768.5 | 750.5 | 756 | 757 | 755.5 | 747.5 | 739.5 | 746.5 | 745.5 | 748 | 755.5 | 755 | 750 | 763 | 766 | 762.5 |  | 748.0625 | 768.5 | 726 | 18 | 3 | 42199.7023 | 41997.8495 | 42003.5954 | 269.3233 | 1609.0289 | 816.4866 | 40154.7742 | 982.6028 | 819.8602 | 6099.7124 | -811.0914 | 722.379 | -8463.3743 | 48.1378 | -325.078 | -1609.4301 | -1943.1747 | -906.7056 | -1217.3078 | -2320.7581 | 18 | 3 | -1438 | -1437.5 | -1175 | -1.5 | 0 | -6 | -575.5 | -56.5 | 0 | -16 | -596.5 | -4 | -182.5 | 1 | 0 | -13 | 92 | 0 | 0 | -138 |  | 0.23738 | 0 | 7863 | 3882 | 0.12497 | 0.2112
|  | 12 | 4 | 772.5 | 781.5 | 788 | 774 | 771 | 779.5 | 774.5 | 771 | 768.5 | 765.5 | 769 | 761.5 | 757 | 753.5 | 752.5 | 751 | 752.5 | 747 | 745 | 739 | 745 | 745.5 | 747 | 750 |  | 760.8958 | 788 | 739 | 18 | 4 | 42199.7023 | 41997.8495 | 42003.5954 | 269.3233 | 1609.0289 | 816.4866 | 40154.7742 | 982.6028 | 819.8602 | 6099.7124 | -811.0914 | 722.379 | -8463.3743 | 48.1378 | -325.078 | -1609.4301 | -1943.1747 | -906.7056 | -1217.3078 | -2320.7581 | 18 | 4 | -494.5 | -375 | -275 | 1.5 | 0 | 13.5 | -428 | 31.5 | 0 | -17 | -10 | 0 | -86 | 0 | 1 | -8 | 38 | 0 | 0 | -84 |  | 0.23019 | 0 | 7863 | 3882 | 0.12497 | 0.2112
|  | 12 | 5 | 750.5 | 728 | 734.5 | 737 | 734.5 | 727.5 | 718.5 | 716.5 | 709 | 692.5 | 685.5 | 679.5 | 681 | 668.5 | 667.5 | 648 | 645 | 652 | 665.5 | 673.5 | 662.5 | 665.5 | 668.5 | 671 |  | 690.9167 | 750.5 | 645 | 18 | 5 | 42199.7023 | 41997.8495 | 42003.5954 | 269.3233 | 1609.0289 | 816.4866 | 40154.7742 | 982.6028 | 819.8602 | 6099.7124 | -811.0914 | 722.379 | -8463.3743 | 48.1378 | -325.078 | -1609.4301 | -1943.1747 | -906.7056 | -1217.3078 | -2320.7581 | 18 | 5 | 233 | -212.5 | 137.5 | 0.5 | 0 | -5 | -97 | 31 | 0 | 10 | 105 | 0 | 188.5 | 0 | 50 | 50 | 155 | 0 | 0 | 20 |  | 0.2342 | 0 | 7863 | 3882 | 0.12497 | 0.2112
|  | 12 | 6 | 697.5 | 698.5 | 701 | 692 | 704.5 | 706 | 699 | 698 | 685.5 | 672 | 662 | 657.5 | 659 | 665.5 | 667.5 | 668.5 | 657.5 | 666.5 | 681.5 | 680.5 | 685 | 668.5 | 673 | 680 |  | 680.2708 | 706 | 657.5 | 18 | 6 | 42199.7023 | 41997.8495 | 42003.5954 | 269.3233 | 1609.0289 | 816.4866 | 40154.7742 | 982.6028 | 819.8602 | 6099.7124 | -811.0914 | 722.379 | -8463.3743 | 48.1378 | -325.078 | -1609.4301 | -1943.1747 | -906.7056 | -1217.3078 | -2320.7581 | 18 | 6 | -702 | -275 | -350 | 0 | 0 | -8.5 | -788.5 | -88.5 | 22.5 | 11 | -74.5 | 0 | 225.5 | 1 | -51 | 2 | -59 | 0 | 0 | 142 |  | 0.23814 | 0 | 7863 | 3882 | 0.12497 | 0.2112
|  | 12 | 7 | 696.5 | 704 | 701.5 | 701.5 | 700.5 | 699.5 | 702 | 699 | 700.5 | 689 | 700 | 697 | 719.5 | 707.5 | 704.5 | 712 | 713 | 720 | 735 | 740 | 730.5 | 733 | 733.5 | 731.5 |  | 711.2917 | 740 | 689 | 18 | 7 | 42199.7023 | 41997.8495 | 42003.5954 | 269.3233 | 1609.0289 | 816.4866 | 40154.7742 | 982.6028 | 819.8602 | 6099.7124 | -811.0914 | 722.379 | -8463.3743 | 48.1378 | -325.078 | -1609.4301 | -1943.1747 | -906.7056 | -1217.3078 | -2320.7581 | 18 | 7 | 1531 | 1937.5 | 2062.5 | 0.5 | 0 | 1 | 597.5 | -71.5 | 261.5 | 229.5 | 266.5 | 2.5 | 243.5 | -1 | 0 | -52 | 582 | 0 | 0 | 89 |  | 0.22689 | 0.005796 | 7863 | 3882 | 0.12497 | 0.2112
|  | 12 | 8 | 723 | 724 | 713 | 714 | 730.5 | 727.5 | 721.5 | 712.5 | 719.5 | 703 | 718 | 723.5 | 708 | 726 | 723 | 722 | 731 | 740.5 | 745 | 760 | 753 | 757 | 758 | 767.5 |  | 730.0417 | 767.5 | 703 | 18 | 8 | 42199.7023 | 41997.8495 | 42003.5954 | 269.3233 | 1609.0289 | 816.4866 | 40154.7742 | 982.6028 | 819.8602 | 6099.7124 | -811.0914 | 722.379 | -8463.3743 | 48.1378 | -325.078 | -1609.4301 | -1943.1747 | -906.7056 | -1217.3078 | -2320.7581 | 18 | 8 | 2684.5 | 2675 | 2637.5 | -0.5 | 0 | 1.5 | 691 | -116.5 | 561.5 | 60.5 | 792.5 | -11.5 | 705.5 | -1 | 226 | 651 | -338 | 0 | 0 | 275 |  | 0.21779 | 0.073158 | 7863 | 3882 | 0.12497 | 0.2112
|  | 12 | 9 | 773 | 780 | 778 | 786.5 | 790.5 | 789 | 787 | 773 | 765.5 | 770.5 | 765 | 758.5 | 766 | 758 | 744.5 | 754.5 | 748 | 737.5 | 747.5 | 757 | 769 | 764 | 773 | 785.5 |  | 767.5417 | 790.5 | 737.5 | 18 | 9 | 42199.7023 | 41997.8495 | 42003.5954 | 269.3233 | 1609.0289 | 816.4866 | 40154.7742 | 982.6028 | 819.8602 | 6099.7124 | -811.0914 | 722.379 | -8463.3743 | 48.1378 | -325.078 | -1609.4301 | -1943.1747 | -906.7056 | -1217.3078 | -2320.7581 | 18 | 9 | 2362 | 2050 | 2175 | 1.5 | 0 | -0.5 | 1236 | 93.5 | 576.5 | 190 | -92 | -10.5 | 367 | -1.5 | -6 | 0 | -115 | 0 | 0 | 16 |  | 0.20298 | 0.2178 | 7863 | 3882 | 0.12497 | 0.2112
|  | 12 | 10 | 787 | 785.5 | 746.5 | 747.5 | 748.5 | 750.5 | 758.5 | 763 | 757.5 | 752 | 746 | 724.5 | 719.5 | 718.5 | 716.5 | 715.5 | 710 | 715 | 707 | 711 | 716.5 | 738.5 | 743.5 | 759.5 |  | 739.0833 | 787 | 707 | 18 | 10 | 42199.7023 | 41997.8495 | 42003.5954 | 269.3233 | 1609.0289 | 816.4866 | 40154.7742 | 982.6028 | 819.8602 | 6099.7124 | -811.0914 | 722.379 | -8463.3743 | 48.1378 | -325.078 | -1609.4301 | -1943.1747 | -906.7056 | -1217.3078 | -2320.7581 | 18 | 10 | 1604 | 1350 | 1212.5 | 0.5 | 0 | -7 | 87 | 180 | 454.5 | 532.5 | 252 | -10.5 | 114.5 | -0.5 | 559 | 0 | -189 | 0 | 0 | 13 |  | 0.21487 | 0.36631 | 7863 | 3882 | 0.12497 | 0.2112
|  | 12 | 11 | 752.5 | 750 | 761 | 749.5 | 737.5 | 741.5 | 731 | 738.5 | 738 | 734 | 727 | 708.5 | 689.5 | 686 | 684.5 | 677 | 664.5 | 684 | 680 | 680 | 677 | 681 | 694.5 | 705 |  | 711.3333 | 761 | 664.5 | 18 | 11 | 42199.7023 | 41997.8495 | 42003.5954 | 269.3233 | 1609.0289 | 816.4866 | 40154.7742 | 982.6028 | 819.8602 | 6099.7124 | -811.0914 | 722.379 | -8463.3743 | 48.1378 | -325.078 | -1609.4301 | -1943.1747 | -906.7056 | -1217.3078 | -2320.7581 | 18 | 11 | 1670.5 | 1625 | 1525 | 1 | 0 | -1 | 271.5 | 44.5 | 314.5 | -58.5 | 580.5 | -1.5 | 520.5 | -1 | 797 | -497 | -5 | 0 | 0 | 590 |  | 0.23776 | 0.48338 | 7863 | 3882 | 0.12497 | 0.2112
|  | 12 | 12 | 711.5 | 720.5 | 723.5 | 725 | 718.5 | 710.5 | 707.5 | 693 | 685.5 | 685.5 | 676 | 664.5 | 659 | 661.5 | 665 | 669 | 672.5 | 679.5 | 686.5 | 696 | 696 | 698 | 702 | 704.5 |  | 692.125 | 725 | 659 | 18 | 12 | 42199.7023 | 41997.8495 | 42003.5954 | 269.3233 | 1609.0289 | 816.4866 | 40154.7742 | 982.6028 | 819.8602 | 6099.7124 | -811.0914 | 722.379 | -8463.3743 | 48.1378 | -325.078 | -1609.4301 | -1943.1747 | -906.7056 | -1217.3078 | -2320.7581 | 18 | 12 | 357.5 | -187.5 | -162.5 | -2.5 | 0 | 2 | 22 | -22 | 138.5 | 91 | -94.5 | 6.5 | 216.5 | 0.5 | -630 | 0 | 155 | 0 | 0 | 25 |  | 0.24342 | 0.5644 | 7863 | 3882 | 0.12497 | 0.2112
|  | 12 | 13 | 703.5 | 705.5 | 707 | 707 | 700 | 706 | 689.5 | 677 | 695 | 671.5 | 660 | 645.5 | 651 | 648.5 | 660.5 | 649 | 666.5 | 685.5 | 695.5 | 698.5 | 708 | 717.5 | 714 | 716 |  | 686.5833 | 717.5 | 645.5 | 18 | 13 | 42199.7023 | 41997.8495 | 42003.5954 | 269.3233 | 1609.0289 | 816.4866 | 40154.7742 | 982.6028 | 819.8602 | 6099.7124 | -811.0914 | 722.379 | -8463.3743 | 48.1378 | -325.078 | -1609.4301 | -1943.1747 | -906.7056 | -1217.3078 | -2320.7581 | 18 | 13 | -1996.5 | -1825 | -1900 | 2 | 0 | -1 | 128 | -22 | -12 | -694 | -1072 | 0.5 | -327.5 | 0.5 | 475 | 0 | -661 | 0 | 0 | -20 |  | 0.24062 | 0.60008 | 7863 | 3882 | 0.12497 | 0.2112
|  | 12 | 14 | 731.5 | 736 | 735.5 | 746.5 | 748 | 743 | 741.5 | 729 | 716 | 713 | 712.5 | 710.5 | 708.5 | 703.5 | 692 | 688 | 700.5 | 706.5 | 710.5 | 721.5 | 720 | 728 | 730 | 738 |  | 721.25 | 748 | 688 | 18 | 14 | 42199.7023 | 41997.8495 | 42003.5954 | 269.3233 | 1609.0289 | 816.4866 | 40154.7742 | 982.6028 | 819.8602 | 6099.7124 | -811.0914 | 722.379 | -8463.3743 | 48.1378 | -325.078 | -1609.4301 | -1943.1747 | -906.7056 | -1217.3078 | -2320.7581 | 18 | 14 | -1361 | -1425 | -1287.5 | -0.5 | 0 | -4 | -482.5 | 21.5 | -60 | -208 | 202.5 | -3 | -826.5 | 0 | -1398 | 0 | 99 | 0 | 0 | -127 |  | 0.23782 | 0.59699 | 7863 | 3882 | 0.12497 | 0.2112
|  | 12 | 15 | 742.5 | 742.5 | 740.5 | 742 | 729.5 | 738.5 | 733.5 | 736 | 742 | 740 | 728 | 722.5 | 712.5 | 717 | 725 | 727 | 711.5 | 707 | 692.5 | 703 | 708 | 710 | 710.5 | 705.5 |  | 723.625 | 742.5 | 692.5 | 18 | 15 | 42199.7023 | 41997.8495 | 42003.5954 | 269.3233 | 1609.0289 | 816.4866 | 40154.7742 | 982.6028 | 819.8602 | 6099.7124 | -811.0914 | 722.379 | -8463.3743 | 48.1378 | -325.078 | -1609.4301 | -1943.1747 | -906.7056 | -1217.3078 | -2320.7581 | 18 | 15 | -1050 | -1000 | -900 | -0.5 | 0 | 3.5 | 377 | -136.5 | -246.5 | 12 | 39.5 | -9.5 | -1088.5 | 0 | -23 | 0 | -64 | 0 | 0 | -652 |  | 0.24056 | 0.58153 | 7863 | 3882 | 0.12497 | 0.2112
|  | 12 | 16 | 709.5 | 698.5 | 713.5 | 713.5 | 700.5 | 727.5 | 748 | 756.5 | 751 | 745 | 740.5 | 730 | 725 | 731.5 | 721 | 719.5 | 725 | 724.5 | 732 | 739.5 | 749 | 749.5 | 751.5 | 762 |  | 731.8333 | 762 | 698.5 | 18 | 16 | 42199.7023 | 41997.8495 | 42003.5954 | 269.3233 | 1609.0289 | 816.4866 | 40154.7742 | 982.6028 | 819.8602 | 6099.7124 | -811.0914 | 722.379 | -8463.3743 | 48.1378 | -325.078 | -1609.4301 | -1943.1747 | -906.7056 | -1217.3078 | -2320.7581 | 18 | 16 | -253 | -150 | -75 | 1 | 0 | -2 | 261 | -166.5 | -406 | 126 | 407.5 | -43 | -431.5 | 0 | 203 | 0 | -97 | 0 | 0 | -329 |  | 0.2232 | 0.51803 | 7863 | 3882 | 0.12497 | 0.2112
419 |  | 12 | 17 | 749.5 | 755.5 | 774.5 | 772.5 | 758 | 774.5 | 782.5 | 778 | 781.5 | 767 | 754 | 755.5 | 755 | 743 | 734.5 | 741.5 | 737.5 | 736 | 703 | 714 | 717.5 | 724.5 | 724 | 727 |  | 748.3542 | 782.5 | 703 | 18 | 17 | 42199.7023 | 41997.8495 | 42003.5954 | 269.3233 | 1609.0289 | 816.4866 | 40154.7742 | 982.6028 | 819.8602 | 6099.7124 | -811.0914 | 722.379 | -8463.3743 | 48.1378 | -325.078 | -1609.4301 | -1943.1747 | -906.7056 | -1217.3078 | -2320.7581 | 18 | 17 | 768 | 1287.5 | 1187.5 | -2.5 | 0 | 0.5 | 613.5 | -197 | -536.5 | 167 | 722 | 0 | 1 | 0 | 231 | 0 | 383 | 100 | 0 | -350 |  | 0.20202 | 0.41345 | 7863 | 3882 | 0.12497 | 0.2112
449 |  | 12 | 18 | 739 | 740.5 | 743.5 | 744.5 | 740.5 | 740.5 | 740.5 | 740.5 | 743 | 731.5 | 721 | 710.5 | 709 | 715.5 | 716 | 713 | 703.5 | 660.5 | 660.5 | 659.5 | 673 | 661.5 | 667.5 | 672.5 |  | 710.3125 | 744.5 | 659.5 | 18 | 18 | 42199.7023 | 41997.8495 | 42003.5954 | 269.3233 | 1609.0289 | 816.4866 | 40154.7742 | 982.6028 | 819.8602 | 6099.7124 | -811.0914 | 722.379 | -8463.3743 | 48.1378 | -325.078 | -1609.4301 | -1943.1747 | -906.7056 | -1217.3078 | -2320.7581 | 18 | 18 | 1584.5 | 1825 | 1725 | 1 | 0 | -0.5 | 539.5 | -216 | -532 | 472 | 517.5 | -1 | 803.5 | -1 | 1001 | 0 | -176 | 0 | 0 | -88 |  | 0.17697 | 0.27524 | 7863 | 3882 | 0.12497 | 0.2112
AD419 |  | 12 | 19 | 676.5 | 665 | 751.5 | 755.5 | 763 | 755 | 745.5 | 737.5 | 724 | 717.5 | 701.5 | 696 | 708.5 | 715 | 708 | 710 | 722.5 | 726.5 | 727 | 731.5 | 741 | 738.5 | 743.5 | 749 |  | 725.3958 | 763 | 665 | 18 | 19 | 42199.7023 | 41997.8495 | 42003.5954 | 269.3233 | 1609.0289 | 816.4866 | 40154.7742 | 982.6028 | 819.8602 | 6099.7124 | -811.0914 | 722.379 | -8463.3743 | 48.1378 | -325.078 | -1609.4301 | -1943.1747 | -906.7056 | -1217.3078 | -2320.7581 | 18 | 19 | 506.5 | 750 | 662.5 | 2 | 0 | 11 | 396.5 | -255 | -422 | 844 | 26.5 | 13.5 | -108.5 | 0 | -638 | 0 | 15 | 0 | 0 | 268 |  | 0.1495 | 0.1382 | 7863 | 3882 | 0.12497 | 0.2112
AD449 |  | 12 | 20 | 747 | 748 | 742.5 | 742.5 | 753.5 | 751.5 | 742.5 | 731.5 | 739.5 | 731 | 708.5 | 696.5 | 710.5 | 716 | 719 | 700.5 | 709 | 713 | 714.5 | 718.5 | 731.5 | 741.5 | 740.5 | 745 |  | 728.9167 | 753.5 | 696.5 | 18 | 20 | 42199.7023 | 41997.8495 | 42003.5954 | 269.3233 | 1609.0289 | 816.4866 | 40154.7742 | 982.6028 | 819.8602 | 6099.7124 | -811.0914 | 722.379 | -8463.3743 | 48.1378 | -325.078 | -1609.4301 | -1943.1747 | -906.7056 | -1217.3078 | -2320.7581 | 18 | 20 | 1252 | 1225 | 1225 | -3 | 0 | -2.5 | 630 | -74.5 | -112.5 | 672 | 17.5 | -11.5 | 136.5 | 0 | 385 | 0 | -182 | 0 | 0 | 28 |  | 0.11707 | 0.029495 | 7863 | 3882 | 0.12497 | 0.2112
AE419 |  | 12 | 21 | 745 | 746 | 742 | 741.5 | 756 | 772 | 761.5 | 760.5 | 761.5 | 745.5 | 734 | 714 | 700 | 693.5 | 694.5 | 706 | 705.5 | 710.5 | 713 | 727 | 733 | 734 | 733.5 | 739 |  | 732.0417 | 772 | 693.5 | 18 | 21 | 42199.7023 | 41997.8495 | 42003.5954 | 269.3233 | 1609.0289 | 816.4866 | 40154.7742 | 982.6028 | 819.8602 | 6099.7124 | -811.0914 | 722.379 | -8463.3743 | 48.1378 | -325.078 | -1609.4301 | -1943.1747 | -906.7056 | -1217.3078 | -2320.7581 | 18 | 21 | 606.5 | 1375 | 1375 | 3 | 0 | 0 | -351.5 | 48.5 | -2 | 177 | 0 | 6 | 725 | 0 | 1843 | 0 | -44 | 0 | 0 | -170 |  | 0.10759 | 0.0005152 | 7863 | 3882 | 0.12497 | 0.2112
AE449 |  | 12 | 22 | 732 | 737.5 | 743 | 751 | 754 | 757 | 753 | 743 | 726.5 | 708.5 | 698.5 | 697 | 695 | 698 | 705.5 | 697 | 699 | 704 | 706 | 717 | 730.5 | 728 | 733 | 742.5 |  | 723.1875 | 757 | 695 | 18 | 22 | 42199.7023 | 41997.8495 | 42003.5954 | 269.3233 | 1609.0289 | 816.4866 | 40154.7742 | 982.6028 | 819.8602 | 6099.7124 | -811.0914 | 722.379 | -8463.3743 | 48.1378 | -325.078 | -1609.4301 | -1943.1747 | -906.7056 | -1217.3078 | -2320.7581 | 18 | 22 | 2046 | 887.5 | 812.5 | -1 | 0 | 5.5 | 10.5 | -68 | 0 | 671.5 | -0.5 | 5 | 1422.5 | 0 | 697 | 0 | 117 | 0 | 0 | 299 |  | 0.11376 | 0 | 7863 | 3882 | 0.12497 | 0.2112
AF419 |  | 12 | 23 | 744 | 749 | 752.5 | 764.5 | 769 | 764 | 752.5 | 747 | 730.5 | 735 | 720.5 | 711 | 716 | 704 | 700.5 | 703 | 708.5 | 718.5 | 713.5 | 720 | 728 | 735.5 | 747 | 747.5 |  | 732.5625 | 769 | 700.5 | 18 | 23 | 42199.7023 | 41997.8495 | 42003.5954 | 269.3233 | 1609.0289 | 816.4866 | 40154.7742 | 982.6028 | 819.8602 | 6099.7124 | -811.0914 | 722.379 | -8463.3743 | 48.1378 | -325.078 | -1609.4301 | -1943.1747 | -906.7056 | -1217.3078 | -2320.7581 | 18 | 23 | -2564 | -2737.5 | -3687.5 | -0.5 | 0 | -1.5 | 57 | 67 | 0 | -1662 | -48.5 | 4 | -978 | 1 | -1781 | 249 | -14 | 0 | -693 | 36 |  | 0.10511 | 0 | 7863 | 3882 | 0.12497 | 0.2112
AF449 |  | 12 | 24 | 749.5 | 759.5 | 761.5 | 766.5 | 769 | 756 | 753.5 | 747.5 | 739.5 | 731 | 722 | 723.5 | 720.5 | 714.5 | 703 | 695.5 | 672.5 | 691 | 696.5 | 728.5 | 734 | 726 | 735 | 744 |  | 730.8333 | 769 | 672.5 | 19 | 0 | 42199.7023 | 41997.8495 | 42003.5954 | 269.3233 | 1609.0289 | 816.4866 | 40154.7742 | 982.6028 | 819.8602 | 6099.7124 | -811.0914 | 722.379 | -8463.3743 | 48.1378 | -325.078 | -1609.4301 | -1943.1747 | -906.7056 | -1217.3078 | -2320.7581 | 19 | 0 | -4024 | -3100 | -2800 | -2.5 | 0 | -1 | -374 | 78 | 0 | -987.5 | -1080.5 | -11.5 | -1646 | 1 | -295 | 51 | -330 | -100 | 0 | -52 |  | 0.11363 | 0 | 7863 | 3882 | 0.12497 | 0.2112
|  | 12 | 25 | 750 | 753.5 | 753.5 | 746 | 753.5 | 754 | 755 | 753 | 759.5 | 751 | 750.5 | 728.5 | 741 | 742.5 | 736 | 724.5 | 727.5 | 736.5 | 721.5 | 720.5 | 728 | 726.5 | 721.5 | 724.5 |  | 739.9375 | 759.5 | 720.5 | 19 | 1 | 42199.7023 | 41997.8495 | 42003.5954 | 269.3233 | 1609.0289 | 816.4866 | 40154.7742 | 982.6028 | 819.8602 | 6099.7124 | -811.0914 | 722.379 | -8463.3743 | 48.1378 | -325.078 | -1609.4301 | -1943.1747 | -906.7056 | -1217.3078 | -2320.7581 | 19 | 1 | -1070.5 | -1287.5 | -1625 | 2 | 39 | -4.5 | 33 | 2 | 0 | -476.5 | -404 | 86.5 | -347.5 | 0.5 | -1453 | 0 | 311 | 0 | 0 | 17 |  | 0.12355 | 0 | 7863 | 3882 | 0.12497 | 0.2112
|  | 12 | 26 | 718 | 715.5 | 700 | 703.5 | 704.5 | 702 | 700 | 696.5 | 677.5 | 673.5 | 657 | 651.5 | 666 | 663.5 | 663 | 663.5 | 665.5 | 671 | 680 | 674 | 675 | 678 | 685.5 | 687 |  | 682.1458 | 718 | 651.5 | 19 | 2 | 42199.7023 | 41997.8495 | 42003.5954 | 269.3233 | 1609.0289 | 816.4866 | 40154.7742 | 982.6028 | 819.8602 | 6099.7124 | -811.0914 | 722.379 | -8463.3743 | 48.1378 | -325.078 | -1609.4301 | -1943.1747 | -906.7056 | -1217.3078 | -2320.7581 | 19 | 2 | -2185.5 | -2337.5 | -2225 | -2 | 163 | 6.5 | -656.5 | -94 | 0 | -69.5 | -781 | 4 | -756 | 4.5 | -193 | 0 | -195 | 0 | 0 | -426 |  | 0.12381 | 0 | 7863 | 3882 | 0.12497 | 0.2112
|  | 12 | 27 | 684.5 | 686.5 | 692 | 696 | 704.5 | 706 | 703 | 692 | 697 | 687.5 | 677 | 668.5 | 666.5 | 676 | 674.5 | 672.5 | 669 | 679 | 693.5 | 698.5 | 707.5 | 711 | 712 | 713 |  | 690.3125 | 713 | 666.5 | 19 | 3 | 42199.7023 | 41997.8495 | 42003.5954 | 269.3233 | 1609.0289 | 816.4866 | 40154.7742 | 982.6028 | 819.8602 | 6099.7124 | -811.0914 | 722.379 | -8463.3743 | 48.1378 | -325.078 | -1609.4301 | -1943.1747 | -906.7056 | -1217.3078 | -2320.7581 | 19 | 3 | -792.5 | -612.5 | -450 | 1.5 | 46.5 | -1.5 | -272.5 | -17 | 0 | -124.5 | -194.5 | 7.5 | -239.5 | 1.5 | 0 | 0 | 234 | 0 | 0 | 0 |  | 0.11185 | 0 | 7863 | 3882 | 0.12497 | 0.2112
|  | 12 | 28 | 718 | 723 | 726 | 729.5 | 737 | 745 | 737.5 | 726 | 719 | 720 | 723 | 712.5 | 703 | 716.5 | 715 | 706.5 | 712 | 708.5 | 719 | 726 | 727 | 736 | 735 | 741 |  | 723.4167 | 745 | 703 | 19 | 4 | 42199.7023 | 41997.8495 | 42003.5954 | 269.3233 | 1609.0289 | 816.4866 | 40154.7742 | 982.6028 | 819.8602 | 6099.7124 | -811.0914 | 722.379 | -8463.3743 | 48.1378 | -325.078 | -1609.4301 | -1943.1747 | -906.7056 | -1217.3078 | -2320.7581 | 19 | 4 | 910 | 1612.5 | 1250 | 1 | 380.5 | 3 | -49 | 56 | 0 | 93.5 | 400.5 | -8 | 34.5 | 8 | 0 | 0 | 275 | 0 | 0 | 0 |  | 0.10969 | 0 | 7863 | 3882 | 0.12497 | 0.2112
|  | 12 | 29 | 746.5 | 750 | 750.5 | 753 | 750 | 748 | 745.5 | 746.5 | 742 | 730.5 | 734.5 | 731 | 730 | 732.5 | 728 | 722 | 717.5 | 719 | 719.5 | 732 | 746 | 747 | 747.5 | 753.5 |  | 738.4375 | 753.5 | 717.5 | 19 | 5 | 42199.7023 | 41997.8495 | 42003.5954 | 269.3233 | 1609.0289 | 816.4866 | 40154.7742 | 982.6028 | 819.8602 | 6099.7124 | -811.0914 | 722.379 | -8463.3743 | 48.1378 | -325.078 | -1609.4301 | -1943.1747 | -906.7056 | -1217.3078 | -2320.7581 | 19 | 5 | 2560.5 | 2850 | 2575 | 0.5 | 420 | -1.5 | 1298 | -15 | 0 | 161.5 | 1041 | -9.5 | -335 | 6.5 | 307 | 0 | -695 | 0 | 0 | 0 |  | 0.11681 | 0 | 7863 | 3882 | 0.12497 | 0.2112
|  | 12 | 30 | 749.5 | 756.5 | 762.5 | 760.5 | 755 | 766.5 | 762.5 | 761 | 770.5 | 762.5 | 737 | 718.5 | 713 | 718.5 | 715.5 | 713 | 727 | 727.5 | 722.5 | 727 | 734.5 | 739.5 | 747 | 750.5 |  | 741.5833 | 770.5 | 713 | 19 | 6 | 42199.7023 | 41997.8495 | 42003.5954 | 269.3233 | 1609.0289 | 816.4866 | 40154.7742 | 982.6028 | 819.8602 | 6099.7124 | -811.0914 | 722.379 | -8463.3743 | 48.1378 | -325.078 | -1609.4301 | -1943.1747 | -906.7056 | -1217.3078 | -2320.7581 | 19 | 6 | 2112 | 2375 | 2487.5 | 0.5 | 659 | 39.5 | 454.5 | 27 | 18 | 718 | 516.5 | -8 | -313.5 | 11 | -297 | -172 | -332 | 175 | -173 | 0 |  | 0.11491 | 0 | 7863 | 3882 | 0.12497 | 0.2112
|  | 12 | 31 | 753.5 | 747 | 737.5 | 745 | 742.5 | 736 | 741.5 | 736.5 | 728.5 | 732.5 | 726 | 722 | 718.5 | 725 | 723 | 725 | 719.5 | 715.5 | 719.5 | 721 | 724.5 | 729.5 | 733 | 728.5 |  | 730.4583 | 753.5 | 715.5 | 19 | 7 | 42199.7023 | 41997.8495 | 42003.5954 | 269.3233 | 1609.0289 | 816.4866 | 40154.7742 | 982.6028 | 819.8602 | 6099.7124 | -811.0914 | 722.379 | -8463.3743 | 48.1378 | -325.078 | -1609.4301 | -1943.1747 | -906.7056 | -1217.3078 | -2320.7581 | 19 | 7 | 3303 | 3925 | 3575 | -3 | 807 | 7.5 | 693.5 | -77.5 | 214.5 | 886.5 | 509 | -13.5 | 279.5 | 12 | 5 | -134 | 197 | 805 | 97 | 0 |  | 0.11834 | 0.0046368 | 7863 | 3882 | 0.12497 | 0.2112
|  | Moyenne horaire (MW) |  | 732.7097 | 735.2258 | 738.9032 | 739.9677 | 740.4677 | 742.1613 | 739.7097 | 736 | 733.1129 | 725.4355 | 717.9194 | 709.4839 | 708.1613 | 708.1774 | 705.2581 | 702.7258 | 701.8548 | 705.6452 | 707.7742 | 713.4516 | 717.6452 | 720.7581 | 724.7903 | 729.7581 |  | 722.379 | 790.5 | 629.5 | 19 | 8 | 42199.7023 | 41997.8495 | 42003.5954 | 269.3233 | 1609.0289 | 816.4866 | 40154.7742 | 982.6028 | 819.8602 | 6099.7124 | -811.0914 | 722.379 | -8463.3743 | 48.1378 | -325.078 | -1609.4301 | -1943.1747 | -906.7056 | -1217.3078 | -2320.7581 | 19 | 8 | 3327.5 | 3137.5 | 2937.5 | -5 | 662.5 | -9.5 | 495.5 | -58 | 424.5 | 1192 | 56 | -6.5 | 575 | 8 | -15 | 2 | 96 | 262 | 93 | 0 |  | 0.10848 | 0.059892 | 7863 | 3882 | 0.12497 | 0.2112
|  | Max horaire (MW) |  | 787 | 785.5 | 788 | 786.5 | 790.5 | 789 | 787 | 778 | 781.5 | 770.5 | 769 | 761.5 | 766 | 758 | 752.5 | 754.5 | 752.5 | 748 | 755.5 | 760 | 769 | 764 | 773 | 785.5 | Test | 722.379 | 790.5 | 629.5 | 19 | 9 | 42199.7023 | 41997.8495 | 42003.5954 | 269.3233 | 1609.0289 | 816.4866 | 40154.7742 | 982.6028 | 819.8602 | 6099.7124 | -811.0914 | 722.379 | -8463.3743 | 48.1378 | -325.078 | -1609.4301 | -1943.1747 | -906.7056 | -1217.3078 | -2320.7581 | 19 | 9 | 2047.5 | 1975 | 1812.5 | 2 | -27.5 | 6 | 1.5 | 83.5 | 497 | 1121 | 0.5 | -16 | 380 | -2.5 | 0 | 0 | 189 | -277 | 306 | 0 |  | 0.10111 | 0.16924 | 7863 | 3882 | 0.12497 | 0.2112
|  | Min horaire (MW) |  | 676.5 | 665 | 692 | 692 | 700 | 699.5 | 689.5 | 677 | 677.5 | 671.5 | 657 | 645.5 | 651 | 648.5 | 660.5 | 648 | 638 | 645.5 | 648.5 | 635 | 629.5 | 636.5 | 665.5 | 671 |  | 722.379 | 790.5 | 629.5 | 19 | 10 | 42199.7023 | 41997.8495 | 42003.5954 | 269.3233 | 1609.0289 | 816.4866 | 40154.7742 | 982.6028 | 819.8602 | 6099.7124 | -811.0914 | 722.379 | -8463.3743 | 48.1378 | -325.078 | -1609.4301 | -1943.1747 | -906.7056 | -1217.3078 | -2320.7581 | 19 | 10 | 1159.5 | 1012.5 | 1025 | -4.5 | 122.5 | 3 | 139 | 69.5 | 406 | 204 | -0.5 | -5.5 | 225.5 | 0.5 | 0 | 0 | 516 | -76 | -65 | 0 |  | 0.11173 | 0.29727 | 7863 | 3882 | 0.12497 | 0.2112
|  | Classement horaire |  | Heure 0: Ech. physiques |  | Moyenne | Max | Min | 19 | 11 | 42199.7023 | 41997.8495 | 42003.5954 | 269.3233 | 1609.0289 | 816.4866 | 40154.7742 | 982.6028 | 819.8602 | 6099.7124 | -811.0914 | 722.379 | -8463.3743 | 48.1378 | -325.078 | -1609.4301 | -1943.1747 | -906.7056 | -1217.3078 | -2320.7581 | 19 | 11 | 1238.5 | 1037.5 | 1400 | -1 | 6 | 6 | 52 | 191 | 252 | 215.5 | 0 | 12.5 | 505 | 0 | 0 | 0 | 160 | -233 | 502 | 0 |  | 0.12056 | 0.40185 | 7863 | 3882 | 0.12497 | 0.2112
|  | ad initiale | Jour | Heure 0: Heure |  | Jour | Jour | Jour | 19 | 12 | 42199.7023 | 41997.8495 | 42003.5954 | 269.3233 | 1609.0289 | 816.4866 | 40154.7742 | 982.6028 | 819.8602 | 6099.7124 | -811.0914 | 722.379 | -8463.3743 | 48.1378 | -325.078 | -1609.4301 | -1943.1747 | -906.7056 | -1217.3078 | -2320.7581 | 19 | 12 | -10 | 100 | -362.5 | -1 | -57.5 | 8 | -18.5 | 213.5 | 115 | 13 | 0 | 6.5 | -289 | -2 | 0 | 0 | 23 | -180 | -264 | 0 |  | 0.14486 | 0.46677 | 7863 | 3882 | 0.12497 | 0.2112
|  | 13 |  | 0 | 1 | 2 | 3 | 4 | 5 | 6 | 7 | 8 | 9 | 10 | 11 | 12 | 13 | 14 | 15 | 16 | 17 | 18 | 19 | 20 | 21 | 22 | 23 |  | (MW) | (MW) | (MW) | 19 | 13 | 42199.7023 | 41997.8495 | 42003.5954 | 269.3233 | 1609.0289 | 816.4866 | 40154.7742 | 982.6028 | 819.8602 | 6099.7124 | -811.0914 | 722.379 | -8463.3743 | 48.1378 | -325.078 | -1609.4301 | -1943.1747 | -906.7056 | -1217.3078 | -2320.7581 | 19 | 13 | -714.5 | -675 | -850 | 0 | -162.5 | 0 | -52 | 165 | -3 | -371 | 0 | -7 | -284 | -2 | 0 | -5 | -160 | -40 | -304 | 0 |  | 0.17201 | 0.49639 | 7863 | 3882 | 0.12497 | 0.2112
|  | 13 | 1 | -7529 | -9051 | -10019.5 | -11672.5 | -12162.5 | -12037.5 | -11876 | -11442 | -10669 | -9245.5 | -7928 | -7310 | -6090.5 | -5593 | -5949.5 | -6406 | -6986 | -8027.5 | -8740 | -9500.5 | -10685.5 | -11184 | -9858 | -7583.5 |  | -9064.4375 | -5593 | -12162.5 | 19 | 14 | 42199.7023 | 41997.8495 | 42003.5954 | 269.3233 | 1609.0289 | 816.4866 | 40154.7742 | 982.6028 | 819.8602 | 6099.7124 | -811.0914 | 722.379 | -8463.3743 | 48.1378 | -325.078 | -1609.4301 | -1943.1747 | -906.7056 | -1217.3078 | -2320.7581 | 19 | 14 | -1363.5 | -1412.5 | -1312.5 | 3 | 47 | -8.5 | -99 | 108 | -2.5 | -913 | 0 | 2 | -501 | 1.5 | 16 | 5 | 176 | -267 | -258 | 0 |  | 0.19299 | 0.49562 | 7863 | 3882 | 0.12497 | 0.2112
|  | 13 | 2 | -8616.5 | -10620 | -11773.5 | -12286.5 | -12570.5 | -12446.5 | -12296.5 | -12371.5 | -11497.5 | -9998.5 | -9016 | -8006 | -7034.5 | -6780 | -6659 | -6971.5 | -8121.5 | -9701.5 | -10887.5 | -11931.5 | -12993 | -12980 | -10725.5 | -8254.5 |  | -10189.1458 | -6659 | -12993 | 19 | 15 | 42199.7023 | 41997.8495 | 42003.5954 | 269.3233 | 1609.0289 | 816.4866 | 40154.7742 | 982.6028 | 819.8602 | 6099.7124 | -811.0914 | 722.379 | -8463.3743 | 48.1378 | -325.078 | -1609.4301 | -1943.1747 | -906.7056 | -1217.3078 | -2320.7581 | 19 | 15 | -1276 | -1100 | -950 | 2.5 | 35 | 19 | -140 | 58 | -145.5 | -1100.5 | -0.5 | 12.5 | -15.5 | 2.5 | 237 | 0 | -219 | 199 | -54 | 0 |  | 0.20673 | 0.49498 | 7863 | 3882 | 0.12497 | 0.2112
|  | 13 | 3 | -7921 | -9455 | -10388.5 | -11467.5 | -12057.5 | -12159.5 | -12171 | -11373.5 | -10291.5 | -9494 | -9235 | -8382.5 | -6676.5 | -5409 | -4708 | -4673.5 | -5180.5 | -5791.5 | -6279 | -7002.5 | -7731 | -7760.5 | -6345.5 | -4789 |  | -8197.625 | -4673.5 | -12171 | 19 | 16 | 42199.7023 | 41997.8495 | 42003.5954 | 269.3233 | 1609.0289 | 816.4866 | 40154.7742 | 982.6028 | 819.8602 | 6099.7124 | -811.0914 | 722.379 | -8463.3743 | 48.1378 | -325.078 | -1609.4301 | -1943.1747 | -906.7056 | -1217.3078 | -2320.7581 | 19 | 16 | -1078.5 | -775 | -662.5 | -1.5 | -43.5 | -5.5 | -181 | 4.5 | -293.5 | -446 | -0.5 | 4 | -114.5 | 1 | -249 | -5 | -218 | 82 | 9 | 0 |  | 0.2141 | 0.4575 | 7863 | 3882 | 0.12497 | 0.2112
|  | 13 | 4 | -6467.5 | -8141.5 | -8886 | -10141 | -11005 | -11316 | -11453 | -11469 | -10841 | -10030.5 | -9616.5 | -8982.5 | -8046.5 | -7190.5 | -7533.5 | -8304.5 | -9775 | -10707 | -11344.5 | -11326.5 | -11614 | -11191.5 | -9780.5 | -7646 |  | -9700.3958 | -6467.5 | -11614 | 19 | 17 | 42199.7023 | 41997.8495 | 42003.5954 | 269.3233 | 1609.0289 | 816.4866 | 40154.7742 | 982.6028 | 819.8602 | 6099.7124 | -811.0914 | 722.379 | -8463.3743 | 48.1378 | -325.078 | -1609.4301 | -1943.1747 | -906.7056 | -1217.3078 | -2320.7581 | 19 | 17 | 50.5 | 175 | 312.5 | 4.5 | -125 | -4.5 | -166 | 19 | -342.5 | 378.5 | -0.5 | 0.5 | 284.5 | -2.5 | -4 | 0 | 221 | 655 | -9 | 0 |  | 0.21468 | 0.38189 | 7863 | 3882 | 0.12497 | 0.2112
|  | 13 | 5 | -8057.5 | -9399.5 | -10657 | -11722 | -12040 | -11809.5 | -11997 | -11967.5 | -11202 | -10025 | -9009.5 | -7714.5 | -6580 | -6968.5 | -7304.5 | -7838 | -8276.5 | -9193.5 | -9710.5 | -9843 | -10758 | -11224 | -9791.5 | -7622 |  | -9612.9583 | -6580 | -12040 | 19 | 18 | 42199.7023 | 41997.8495 | 42003.5954 | 269.3233 | 1609.0289 | 816.4866 | 40154.7742 | 982.6028 | 819.8602 | 6099.7124 | -811.0914 | 722.379 | -8463.3743 | 48.1378 | -325.078 | -1609.4301 | -1943.1747 | -906.7056 | -1217.3078 | -2320.7581 | 19 | 18 | 655.5 | 312.5 | 475 | 1 | -57 | -6.5 | 133.5 | -56 | -565.5 | 430.5 | -17 | 4.5 | 788 | -0.5 | 473 | 0 | 253 | -488 | 0 | 407 |  | 0.21709 | 0.29366 | 7863 | 3882 | 0.12497 | 0.2112
|  | 13 | 6 | -8556 | -10482 | -11644 | -12072 | -12196.5 | -12093.5 | -12141 | -11130 | -10454.5 | -9498 | -7990.5 | -6901.5 | -5979 | -6119.5 | -6202.5 | -6533 | -7688.5 | -9499.5 | -9938 | -10099 | -11525.5 | -12016.5 | -10677.5 | -8301.5 |  | -9572.4792 | -5979 | -12196.5 | 19 | 19 | 42199.7023 | 41997.8495 | 42003.5954 | 269.3233 | 1609.0289 | 816.4866 | 40154.7742 | 982.6028 | 819.8602 | 6099.7124 | -811.0914 | 722.379 | -8463.3743 | 48.1378 | -325.078 | -1609.4301 | -1943.1747 | -906.7056 | -1217.3078 | -2320.7581 | 19 | 19 | -1476 | -1675 | -1475 | 0.5 | -80 | 2.5 | 12.5 | -65.5 | -455 | -348.5 | -227 | 9.5 | -324.5 | 0 | -100 | 0 | -245 | -402 | 0 | -391 |  | 0.20997 | 0.14799 | 7863 | 3882 | 0.12497 | 0.2112
|  | 13 | 7 | -9239.5 | -11050.5 | -11605.5 | -12442 | -12481 | -12356.5 | -12190 | -12372 | -11758.5 | -10540.5 | -10289 | -10913 | -10604.5 | -10240 | -10237 | -10676.5 | -11423.5 | -12038 | -12076.5 | -12105 | -12378.5 | -12549 | -11686 | -10297.5 |  | -11397.9167 | -9239.5 | -12549 | 19 | 20 | 42199.7023 | 41997.8495 | 42003.5954 | 269.3233 | 1609.0289 | 816.4866 | 40154.7742 | 982.6028 | 819.8602 | 6099.7124 | -811.0914 | 722.379 | -8463.3743 | 48.1378 | -325.078 | -1609.4301 | -1943.1747 | -906.7056 | -1217.3078 | -2320.7581 | 19 | 20 | -283 | -650 | -512.5 | 1 | 321.5 | 3 | 264.5 | -31.5 | -117 | -11 | -411 | -2.5 | -298.5 | 6.5 | 364 | 0 | -322 | -115 | 0 | 302 |  | 0.20164 | 0.030783 | 7863 | 3882 | 0.12497 | 0.2112
|  | 13 | 8 | -10041 | -11298 | -12236.5 | -12253 | -12392 | -12407 | -12316 | -12800.5 | -12594.5 | -12167.5 | -11739 | -11127.5 | -9988 | -9747 | -10253.5 | -11038.5 | -11899.5 | -11783 | -11890.5 | -12051 | -12599 | -12538.5 | -11767.5 | -10099.5 |  | -11626.1667 | -9747 | -12800.5 | 19 | 21 | 42199.7023 | 41997.8495 | 42003.5954 | 269.3233 | 1609.0289 | 816.4866 | 40154.7742 | 982.6028 | 819.8602 | 6099.7124 | -811.0914 | 722.379 | -8463.3743 | 48.1378 | -325.078 | -1609.4301 | -1943.1747 | -906.7056 | -1217.3078 | -2320.7581 | 19 | 21 | 63 | 937.5 | 1100 | -2.5 | -416 | 2 | -796.5 | 50.5 | -2.5 | 6.5 | 655 | 5 | 559 | -7 | 84 | 0 | -504 | 0 | 0 | 1464 |  | 0.19763 | 0.000644 | 7863 | 3882 | 0.12497 | 0.2112
|  | 13 | 9 | -10817 | -12546.5 | -12518.5 | -12546.5 | -12489 | -12456 | -12643 | -12707 | -12676 | -12657 | -12568.5 | -12406 | -11937.5 | -12191 | -12498.5 | -12614.5 | -12697 | -12197.5 | -12202 | -12282 | -12378.5 | -12165.5 | -11196.5 | -10417.5 |  | -12242.0417 | -10417.5 | -12707 | 19 | 22 | 42199.7023 | 41997.8495 | 42003.5954 | 269.3233 | 1609.0289 | 816.4866 | 40154.7742 | 982.6028 | 819.8602 | 6099.7124 | -811.0914 | 722.379 | -8463.3743 | 48.1378 | -325.078 | -1609.4301 | -1943.1747 | -906.7056 | -1217.3078 | -2320.7581 | 19 | 22 | 1834.5 | 937.5 | 1112.5 | 0 | -209.5 | -30 | -76.5 | 42 | 0 | 900 | -619.5 | 5.5 | 1823 | -4.5 | 2835 | 0 | 129 | 0 | 150 | -198 |  | 0.20406 | 0 | 7863 | 3882 | 0.12497 | 0.2112
|  | 13 | 10 | -10233 | -10338 | -10395 | -10620 | -10487 | -10370.5 | -10436.5 | -10315 | -10303 | -10689 | -11081 | -10966 | -9779 | -8423 | -7928.5 | -8324 | -9462 | -10207.5 | -10378.5 | -10932.5 | -11051.5 | -10844 | -10886 | -10645.5 |  | -10212.3333 | -7928.5 | -11081 | 19 | 23 | 42199.7023 | 41997.8495 | 42003.5954 | 269.3233 | 1609.0289 | 816.4866 | 40154.7742 | 982.6028 | 819.8602 | 6099.7124 | -811.0914 | 722.379 | -8463.3743 | 48.1378 | -325.078 | -1609.4301 | -1943.1747 | -906.7056 | -1217.3078 | -2320.7581 | 19 | 23 | -2717 | -3975 | -4887.5 | 2.5 | -373 | -26 | -5 | 10 | 0 | -1193.5 | -1185 | -2 | 57 | -3.5 | -1371 | 0 | -517 | 0 | 0 | -541 |  | 0.2094 | 0 | 7863 | 3882 | 0.12497 | 0.2112
|  | 13 | 11 | -10147 | -10128 | -9382.5 | -9212.5 | -9382.5 | -9440.5 | -9184 | -9618.5 | -9547 | -9495.5 | -9042.5 | -8994 | -7801.5 | -6474.5 | -5716 | -6701.5 | -8872.5 | -10013 | -10121 | -10585 | -11018.5 | -11174.5 | -10579 | -10046.5 |  | -9278.25 | -5716 | -11174.5 | 20 | 0 | 42199.7023 | 41997.8495 | 42003.5954 | 269.3233 | 1609.0289 | 816.4866 | 40154.7742 | 982.6028 | 819.8602 | 6099.7124 | -811.0914 | 722.379 | -8463.3743 | 48.1378 | -325.078 | -1609.4301 | -1943.1747 | -906.7056 | -1217.3078 | -2320.7581 | 20 | 0 | -4217.5 | -3200 | -2962.5 | -3 | -461.5 | -5 | -854.5 | -54.5 | 0 | -763.5 | -318 | 1 | -1758.5 | -6.5 | -391 | 76 | 86 | -100 | 0 | -537 |  | 0.21067 | 0 | 7863 | 3882 | 0.12497 | 0.2112
|  | 13 | 12 | -10319.5 | -10366.5 | -10144.5 | -10172 | -10223.5 | -10228 | -10273 | -10844.5 | -10944 | -10654.5 | -10491.5 | -10153 | -9056.5 | -8671.5 | -8462.5 | -9193.5 | -10134 | -10457.5 | -10670.5 | -10642.5 | -10639.5 | -10725 | -10326.5 | -9598.5 |  | -10141.3542 | -8462.5 | -10944 | 20 | 1 | 42199.7023 | 41997.8495 | 42003.5954 | 269.3233 | 1609.0289 | 816.4866 | 40154.7742 | 982.6028 | 819.8602 | 6099.7124 | -811.0914 | 722.379 | -8463.3743 | 48.1378 | -325.078 | -1609.4301 | -1943.1747 | -906.7056 | -1217.3078 | -2320.7581 | 20 | 1 | -1086 | -1187.5 | -1475 | 0 | -3 | -1 | -400.5 | -178 | 0 | -223 | 422.5 | -5.5 | -700 | 0.5 | -847 | 0 | 0 | 0 | 0 | -506 |  | 0.20374 | 0 | 7863 | 3882 | 0.12497 | 0.2112
|  | 13 | 13 | -9763.5 | -10446.5 | -10110 | -9656 | -9661 | -9564 | -9680 | -9962.5 | -9653 | -9356 | -9328.5 | -9237 | -8241.5 | -7793 | -8049 | -8147.5 | -8576.5 | -9357 | -9534.5 | -9659 | -10298.5 | -10343 | -9545 | -8818 |  | -9365.8542 | -7793 | -10446.5 | 20 | 2 | 42199.7023 | 41997.8495 | 42003.5954 | 269.3233 | 1609.0289 | 816.4866 | 40154.7742 | 982.6028 | 819.8602 | 6099.7124 | -811.0914 | 722.379 | -8463.3743 | 48.1378 | -325.078 | -1609.4301 | -1943.1747 | -906.7056 | -1217.3078 | -2320.7581 | 20 | 2 | -2238 | -2200 | -2287.5 | 1 | 9 | -4.5 | -757.5 | -125 | 0 | -157 | -366.5 | 0 | -836 | 2 | -1047 | 0 | 41 | 0 | 0 | 0 |  | 0.1811 | 0 | 7863 | 3882 | 0.12497 | 0.2112
|  | 13 | 14 | -9684.5 | -10584.5 | -10252.5 | -9983 | -10049.5 | -10007 | -10063.5 | -10194 | -10075 | -9939 | -9763.5 | -9597 | -8750 | -8462.5 | -8557 | -8935.5 | -9726.5 | -10113 | -10034 | -10306 | -10673 | -10725 | -10105.5 | -9431 |  | -9833.8333 | -8462.5 | -10725 | 20 | 3 | 42199.7023 | 41997.8495 | 42003.5954 | 269.3233 | 1609.0289 | 816.4866 | 40154.7742 | 982.6028 | 819.8602 | 6099.7124 | -811.0914 | 722.379 | -8463.3743 | 48.1378 | -325.078 | -1609.4301 | -1943.1747 | -906.7056 | -1217.3078 | -2320.7581 | 20 | 3 | -1103 | -975 | -800 | 0 | 0 | -3 | -185 | -197 | 0 | -153 | -266.5 | 11 | -309.5 | 1 | 0 | 0 | 69 | 0 | 0 | 0 |  | 0.1652 | 0 | 7863 | 3882 | 0.12497 | 0.2112
|  | 13 | 15 | -9409.5 | -9916.5 | -10063.5 | -10399 | -10338.5 | -10224.5 | -9973 | -9947.5 | -9381 | -9130 | -9068.5 | -8721 | -7791 | -7848.5 | -8068 | -8304.5 | -8659 | -8608 | -8568 | -8888.5 | -9070 | -9073.5 | -9306 | -8612.5 |  | -9140.4167 | -7791 | -10399 | 20 | 4 | 42199.7023 | 41997.8495 | 42003.5954 | 269.3233 | 1609.0289 | 816.4866 | 40154.7742 | 982.6028 | 819.8602 | 6099.7124 | -811.0914 | 722.379 | -8463.3743 | 48.1378 | -325.078 | -1609.4301 | -1943.1747 | -906.7056 | -1217.3078 | -2320.7581 | 20 | 4 | 734 | 925 | 1287.5 | 0.5 | 29 | 1 | 838 | -140 | 0 | 28 | -19.5 | -2 | -2 | 0 | 0 | 0 | -95 | 0 | 0 | 0 |  | 0.14015 | 0 | 7863 | 3882 | 0.12497 | 0.2112
|  | 13 | 16 | -8260.5 | -8679 | -9033.5 | -9369.5 | -9319.5 | -9230 | -9134 | -8853.5 | -8737.5 | -8712 | -7708.5 | -6331.5 | -4917 | -4283.5 | -3890.5 | -4408.5 | -5312 | -6315.5 | -6978.5 | -7390.5 | -7461 | -6757 | -5379 | -4026 |  | -7103.6667 | -3890.5 | -9369.5 | 20 | 5 | 42199.7023 | 41997.8495 | 42003.5954 | 269.3233 | 1609.0289 | 816.4866 | 40154.7742 | 982.6028 | 819.8602 | 6099.7124 | -811.0914 | 722.379 | -8463.3743 | 48.1378 | -325.078 | -1609.4301 | -1943.1747 | -906.7056 | -1217.3078 | -2320.7581 | 20 | 5 | 2368 | 2137.5 | 2375 | 0 | 369 | 7.5 | 1852.5 | -90 | 0 | 254 | 466 | -9 | -481 | 3.5 | 0 | 3 | -7 | 0 | 0 | 0 |  | 0.12235 | 0 | 7863 | 3882 | 0.12497 | 0.2112
456 |  | 13 | 17 | -4274.5 | -4835.5 | -5126 | -6383.5 | -8104 | -8855 | -8897.5 | -8887.5 | -8122.5 | -7304 | -6564.5 | -5904.5 | -4063 | -2753 | -2713.5 | -3162 | -4493 | -5824 | -6643.5 | -6953 | -7305 | -7150 | -6329.5 | -4856 |  | -6062.6875 | -2713.5 | -8897.5 | 20 | 6 | 42199.7023 | 41997.8495 | 42003.5954 | 269.3233 | 1609.0289 | 816.4866 | 40154.7742 | 982.6028 | 819.8602 | 6099.7124 | -811.0914 | 722.379 | -8463.3743 | 48.1378 | -325.078 | -1609.4301 | -1943.1747 | -906.7056 | -1217.3078 | -2320.7581 | 20 | 6 | 1834.5 | 2350 | 2100 | 1 | 557 | 4.5 | 133 | -46.5 | 26.5 | 259 | 684 | -11 | 226 | 9 | 21 | -36 | 408 | 247 | -150 | 8 |  | 0.1109 | 0 | 7863 | 3882 | 0.12497 | 0.2112
486 |  | 13 | 18 | -6472 | -8152 | -7953 | -8107.5 | -8290 | -8376 | -8187.5 | -7962 | -7718.5 | -7013 | -6646 | -6531.5 | -6011 | -5794.5 | -6122 | -6948.5 | -8037 | -8468.5 | -8467.5 | -7664 | -7772.5 | -7636 | -6911 | -5488.5 |  | -7363.75 | -5488.5 | -8468.5 | 20 | 7 | 42199.7023 | 41997.8495 | 42003.5954 | 269.3233 | 1609.0289 | 816.4866 | 40154.7742 | 982.6028 | 819.8602 | 6099.7124 | -811.0914 | 722.379 | -8463.3743 | 48.1378 | -325.078 | -1609.4301 | -1943.1747 | -906.7056 | -1217.3078 | -2320.7581 | 20 | 7 | 3213.5 | 3537.5 | 3437.5 | 0 | 360.5 | 38 | 402.5 | -46 | 322.5 | 386 | 974.5 | 8 | 768.5 | 3.5 | -21 | 459 | 69 | 567 | 0 | -8 |  | 0.10499 | 0.0068264 | 7863 | 3882 | 0.12497 | 0.2112
AD456 |  | 13 | 19 | -6466.5 | -8112.5 | -8460 | -9216 | -9455.5 | -9421 | -9756 | -10069.5 | -9790 | -9215 | -8835 | -8609.5 | -8104.5 | -8393.5 | -8677.5 | -9178.5 | -9194 | -9308.5 | -9024 | -8236 | -8560.5 | -8859 | -8300 | -6477 |  | -8738.3125 | -6466.5 | -10069.5 | 20 | 8 | 42199.7023 | 41997.8495 | 42003.5954 | 269.3233 | 1609.0289 | 816.4866 | 40154.7742 | 982.6028 | 819.8602 | 6099.7124 | -811.0914 | 722.379 | -8463.3743 | 48.1378 | -325.078 | -1609.4301 | -1943.1747 | -906.7056 | -1217.3078 | -2320.7581 | 20 | 8 | 3143.5 | 2937.5 | 2825 | -0.5 | 389 | 11.5 | 342 | -191.5 | 727 | 1116.5 | 202 | -8.5 | 555 | 3 | 206 | -459 | -211 | 686 | 0 | 0 |  | 0.099135 | 0.089902 | 7863 | 3882 | 0.12497 | 0.2112
AD486 |  | 13 | 20 | -6420 | -8178.5 | -8878.5 | -9714.5 | -10024 | -10026 | -10507 | -10281 | -9512.5 | -8957.5 | -8486.5 | -7921 | -7348 | -7665.5 | -8225 | -8914.5 | -9700.5 | -9846.5 | -9134 | -8943 | -9668 | -9800.5 | -8785 | -6646 |  | -8899.3125 | -6420 | -10507 | 20 | 9 | 42199.7023 | 41997.8495 | 42003.5954 | 269.3233 | 1609.0289 | 816.4866 | 40154.7742 | 982.6028 | 819.8602 | 6099.7124 | -811.0914 | 722.379 | -8463.3743 | 48.1378 | -325.078 | -1609.4301 | -1943.1747 | -906.7056 | -1217.3078 | -2320.7581 | 20 | 9 | 1865 | 1800 | 1625 | -1 | 134.5 | 5.5 | -166 | -13 | 763 | 666.5 | 27.5 | -22.5 | 471 | 0.5 | 838 | -43 | 46 | -655 | 0 | 465 |  | 0.074781 | 0.27718 | 7863 | 3882 | 0.12497 | 0.2112
AE456 |  | 13 | 21 | -7059.5 | -8675 | -9629 | -10352 | -10611 | -10370 | -10042.5 | -10478.5 | -10785 | -10251.5 | -8571.5 | -7163 | -6037.5 | -5768 | -6123.5 | -6800 | -7652 | -8735.5 | -9541.5 | -9844.5 | -10427 | -10417 | -9432 | -7211 |  | -8832.4167 | -5768 | -10785 | 20 | 10 | 42199.7023 | 41997.8495 | 42003.5954 | 269.3233 | 1609.0289 | 816.4866 | 40154.7742 | 982.6028 | 819.8602 | 6099.7124 | -811.0914 | 722.379 | -8463.3743 | 48.1378 | -325.078 | -1609.4301 | -1943.1747 | -906.7056 | -1217.3078 | -2320.7581 | 20 | 10 | 1122 | 1100 | 962.5 | -3.5 | -68 | 6 | -165.5 | 49 | 569.5 | 181 | -1 | -12 | 565.5 | -2 | 525 | 0 | 2 | -256 | 69 | -93 |  | 0.073127 | 0.47372 | 7863 | 3882 | 0.12497 | 0.2112
AE486 |  | 13 | 22 | -7251 | -8149.5 | -8974 | -9910 | -10372 | -10456 | -10310.5 | -10473.5 | -10476.5 | -9817.5 | -8672 | -7642.5 | -6398.5 | -5843 | -6026.5 | -6661 | -7428.5 | -8492 | -9429.5 | -9784 | -10282 | -9769.5 | -7463.5 | -5018 |  | -8545.875 | -5018 | -10476.5 | 20 | 11 | 42199.7023 | 41997.8495 | 42003.5954 | 269.3233 | 1609.0289 | 816.4866 | 40154.7742 | 982.6028 | 819.8602 | 6099.7124 | -811.0914 | 722.379 | -8463.3743 | 48.1378 | -325.078 | -1609.4301 | -1943.1747 | -906.7056 | -1217.3078 | -2320.7581 | 20 | 11 | 1079.5 | 900 | 750 | -2.5 | 75.5 | -6 | 13.5 | -16.5 | 373 | 57.5 | 0 | 14 | 573 | 0.5 | 492 | 0 | 200 | -339 | 140 | 109 |  | 0.079359 | 0.62043 | 7863 | 3882 | 0.12497 | 0.2112
AF456 |  | 13 | 23 | -5887 | -7714 | -8624 | -9835 | -10392 | -10201 | -10347 | -10719.5 | -10359 | -9490.5 | -8583.5 | -7750.5 | -6461.5 | -5565.5 | -4838.5 | -5160 | -6142 | -6933.5 | -7135.5 | -7360.5 | -7811.5 | -7941.5 | -6352 | -4025.5 |  | -7734.6042 | -4025.5 | -10719.5 | 20 | 12 | 42199.7023 | 41997.8495 | 42003.5954 | 269.3233 | 1609.0289 | 816.4866 | 40154.7742 | 982.6028 | 819.8602 | 6099.7124 | -811.0914 | 722.379 | -8463.3743 | 48.1378 | -325.078 | -1609.4301 | -1943.1747 | -906.7056 | -1217.3078 | -2320.7581 | 20 | 12 | -85.5 | -337.5 | -12.5 | 1.5 | 16 | 8.5 | 21 | -9.5 | 168 | 22 | -2 | 5.5 | -317.5 | 0 | -535 | 0 | 203 | -150 | -132 | -23 |  | 0.077261 | 0.71651 | 7863 | 3882 | 0.12497 | 0.2112
AF486 |  | 13 | 24 | -5389.5 | -6515 | -7133.5 | -8047.5 | -8673.5 | -8595 | -8649.5 | -8544.5 | -7888.5 | -6842 | -5551 | -4888.5 | -3798 | -3411.5 | -3788.5 | -4015.5 | -5462.5 | -7169.5 | -7367.5 | -7437.5 | -7676 | -7132.5 | -5522 | -3476.5 |  | -6373.9792 | -3411.5 | -8673.5 | 20 | 13 | 42199.7023 | 41997.8495 | 42003.5954 | 269.3233 | 1609.0289 | 816.4866 | 40154.7742 | 982.6028 | 819.8602 | 6099.7124 | -811.0914 | 722.379 | -8463.3743 | 48.1378 | -325.078 | -1609.4301 | -1943.1747 | -906.7056 | -1217.3078 | -2320.7581 | 20 | 13 | -653.5 | -825 | -950 | 60 | 46.5 | -4.5 | 33.5 | 20.5 | 30.5 | -287.5 | 3 | 3 | -559.5 | 2 | -420 | 0 | -97 | 0 | -50 | 90 |  | 0.076052 | 0.75979 | 7863 | 3882 | 0.12497 | 0.2112
|  | 13 | 25 | -4261.5 | -6210.5 | -7319 | -8172 | -8672 | -8967.5 | -8993.5 | -8950 | -8954 | -8868 | -8632 | -8310 | -7503.5 | -7144 | -7148.5 | -7441 | -7540.5 | -8147 | -8225.5 | -7845.5 | -7689 | -7094.5 | -5872.5 | -4066.5 |  | -7584.5 | -4066.5 | -8993.5 | 20 | 14 | 42199.7023 | 41997.8495 | 42003.5954 | 269.3233 | 1609.0289 | 816.4866 | 40154.7742 | 982.6028 | 819.8602 | 6099.7124 | -811.0914 | 722.379 | -8463.3743 | 48.1378 | -325.078 | -1609.4301 | -1943.1747 | -906.7056 | -1217.3078 | -2320.7581 | 20 | 14 | -1181 | -1375 | -1462.5 | -60 | -33 | 4 | 0 | -24.5 | -116.5 | -242 | 0 | -18.5 | -689.5 | -1 | -661 | 1 | -14 | 0 | -27 | -125 |  | 0.07866 | 0.76765 | 7863 | 3882 | 0.12497 | 0.2112
|  | 13 | 26 | -4152.5 | -5617 | -6596 | -7527.5 | -8174 | -7872 | -7405 | -7293 | -6529 | -5448 | -4815 | -4530 | -3564 | -3164 | -3425 | -3966.5 | -4852 | -5644.5 | -5944.5 | -6076.5 | -6797 | -7182 | -5742.5 | -4467 |  | -5699.3542 | -3164 | -8174 | 20 | 15 | 42199.7023 | 41997.8495 | 42003.5954 | 269.3233 | 1609.0289 | 816.4866 | 40154.7742 | 982.6028 | 819.8602 | 6099.7124 | -811.0914 | 722.379 | -8463.3743 | 48.1378 | -325.078 | -1609.4301 | -1943.1747 | -906.7056 | -1217.3078 | -2320.7581 | 20 | 15 | -1242 | -1262.5 | -1212.5 | 1.5 | 102 | -34.5 | -53.5 | 33.5 | -292.5 | -220.5 | -0.5 | 8.5 | -786 | 2 | -445 | 0 | -33 | 0 | 0 | -165 |  | 0.075544 | 0.73764 | 7863 | 3882 | 0.12497 | 0.2112
|  | 13 | 27 | -4884.5 | -5828.5 | -6865.5 | -8288 | -9198 | -8692.5 | -8510 | -8300 | -7259 | -6883.5 | -6439.5 | -5845.5 | -4831 | -4868.5 | -4677 | -5141.5 | -5920 | -6718.5 | -6502 | -6314.5 | -7281 | -7789.5 | -6413.5 | -4303 |  | -6573.1042 | -4303 | -9198 | 20 | 16 | 42199.7023 | 41997.8495 | 42003.5954 | 269.3233 | 1609.0289 | 816.4866 | 40154.7742 | 982.6028 | 819.8602 | 6099.7124 | -811.0914 | 722.379 | -8463.3743 | 48.1378 | -325.078 | -1609.4301 | -1943.1747 | -906.7056 | -1217.3078 | -2320.7581 | 20 | 16 | -894 | -925 | -837.5 | 4 | -82 | -27 | -16 | 76.5 | -463 | -245.5 | 0 | 4 | -146 | -0.5 | 423 | -1 | 30 | 0 | 0 | -258 |  | 0.079804 | 0.66229 | 7863 | 3882 | 0.12497 | 0.2112
|  | 13 | 28 | -4659.5 | -5522.5 | -6013.5 | -7296.5 | -8233 | -7859.5 | -7169.5 | -7067.5 | -6540.5 | -5893 | -5413 | -5322 | -4504 | -3638 | -3407 | -3821.5 | -4749 | -5388 | -5375 | -5407 | -6525.5 | -6854 | -6183.5 | -4613 |  | -5727.3125 | -3407 | -8233 | 20 | 17 | 42199.7023 | 41997.8495 | 42003.5954 | 269.3233 | 1609.0289 | 816.4866 | 40154.7742 | 982.6028 | 819.8602 | 6099.7124 | -811.0914 | 722.379 | -8463.3743 | 48.1378 | -325.078 | -1609.4301 | -1943.1747 | -906.7056 | -1217.3078 | -2320.7581 | 20 | 17 | 16.5 | 337.5 | 337.5 | 1.5 | 169.5 | 5 | -114 | 61.5 | -673 | -147.5 | -1 | 1.5 | 712.5 | 4 | 703 | 0 | 206 | 0 | 0 | 41 |  | 0.089533 | 0.54302 | 7863 | 3882 | 0.12497 | 0.2112
|  | 13 | 29 | -4192 | -5035.5 | -5789.5 | -7091.5 | -7986.5 | -7546.5 | -6831.5 | -6617.5 | -6018.5 | -5478.5 | -4778 | -3593 | -2753.5 | -2630.5 | -2881 | -3655 | -4683.5 | -5646 | -6031.5 | -6227.5 | -7155.5 | -7738.5 | -6044.5 | -3793.5 |  | -5424.9583 | -2630.5 | -7986.5 | 20 | 18 | 42199.7023 | 41997.8495 | 42003.5954 | 269.3233 | 1609.0289 | 816.4866 | 40154.7742 | 982.6028 | 819.8602 | 6099.7124 | -811.0914 | 722.379 | -8463.3743 | 48.1378 | -325.078 | -1609.4301 | -1943.1747 | -906.7056 | -1217.3078 | -2320.7581 | 20 | 18 | 349 | 262.5 | 275 | 0 | -65 | -2 | 66.5 | 76 | -768 | 846 | 1 | 4 | 191 | -1 | -349 | 24 | 35 | 0 | 0 | -41 |  | 0.097355 | 0.36965 | 7863 | 3882 | 0.12497 | 0.2112
|  | 13 | 30 | -3485 | -4463.5 | -5583.5 | -7439.5 | -8272.5 | -7766.5 | -7259.5 | -7177.5 | -5920 | -4422.5 | -3930.5 | -3745.5 | -2878 | -2770 | -2758 | -3405 | -4505.5 | -6045 | -6038.5 | -6064 | -7044 | -7408.5 | -6134 | -3823 |  | -5347.4792 | -2758 | -8272.5 | 20 | 19 | 42199.7023 | 41997.8495 | 42003.5954 | 269.3233 | 1609.0289 | 816.4866 | 40154.7742 | 982.6028 | 819.8602 | 6099.7124 | -811.0914 | 722.379 | -8463.3743 | 48.1378 | -325.078 | -1609.4301 | -1943.1747 | -906.7056 | -1217.3078 | -2320.7581 | 20 | 19 | -1599 | -1500 | -1400 | 0.5 | -125 | 3.5 | -611 | 86 | -545.5 | 305.5 | 0 | 13 | -725 | -1 | -777 | -23 | -206 | 0 | 0 | 160 |  | 0.10702 | 0.17182 | 7863 | 3882 | 0.12497 | 0.2112
|  | 13 | 31 | -5208 | -6619 | -7007 | -7984.5 | -8994.5 | -9505.5 | -9163.5 | -9240.5 | -8622.5 | -7379 | -6914.5 | -6625 | -5426 | -4569 | -4454 | -4676.5 | -5310 | -6085 | -6314 | -6424.5 | -7144 | -7371.5 | -6371.5 | -5264.5 |  | -6778.0833 | -4454 | -9505.5 | 20 | 20 | 42199.7023 | 41997.8495 | 42003.5954 | 269.3233 | 1609.0289 | 816.4866 | 40154.7742 | 982.6028 | 819.8602 | 6099.7124 | -811.0914 | 722.379 | -8463.3743 | 48.1378 | -325.078 | -1609.4301 | -1943.1747 | -906.7056 | -1217.3078 | -2320.7581 | 20 | 20 | -116.5 | -500 | -412.5 | 1.5 | -249 | 2 | -438.5 | 225.5 | -119.5 | 615.5 | -32.5 | 10 | -132.5 | -4 | 456 | 0 | -403 | 0 | 0 | -160 |  | 0.11796 | 0.031298 | 7863 | 3882 | 0.12497 | 0.2112
|  | Moyenne horaire (MW) |  | -7262.1129 | -8455.8548 | -9002.0161 | -9721.9516 | -10138.9677 | -10085.6935 | -9995.4032 | -9981.629 | -9520.0323 | -8867.6129 | -8280.9194 | -7745.9677 | -6740.5 | -6328.1774 | -6363.9677 | -6839.2903 | -7692.2742 | -8466.5323 | -8726.6935 | -8875.0645 | -9419.7903 | -9464.3871 | -8381.0484 | -6765.0968 |  | -8463.3743 | -2630.5 | -12993 | 20 | 21 | 42199.7023 | 41997.8495 | 42003.5954 | 269.3233 | 1609.0289 | 816.4866 | 40154.7742 | 982.6028 | 819.8602 | 6099.7124 | -811.0914 | 722.379 | -8463.3743 | 48.1378 | -325.078 | -1609.4301 | -1943.1747 | -906.7056 | -1217.3078 | -2320.7581 | 20 | 21 | 58.5 | 1125 | 1187.5 | -2 | -346 | -3 | -137 | 290.5 | -2 | -787.5 | 31.5 | -1 | 1015.5 | -5 | 2359 | -1 | -211 | 0 | 0 | 547 |  | 0.14664 | 0.0005152 | 7863 | 3882 | 0.12497 | 0.2112
|  | Max horaire (MW) |  | -3485 | -4463.5 | -5126 | -6383.5 | -7986.5 | -7546.5 | -6831.5 | -6617.5 | -5920 | -4422.5 | -3930.5 | -3593 | -2753.5 | -2630.5 | -2713.5 | -3162 | -4493 | -5388 | -5375 | -5407 | -6525.5 | -6757 | -5379 | -3476.5 | Test | -8463.3743 | -2630.5 | -12993 | 20 | 22 | 42199.7023 | 41997.8495 | 42003.5954 | 269.3233 | 1609.0289 | 816.4866 | 40154.7742 | 982.6028 | 819.8602 | 6099.7124 | -811.0914 | 722.379 | -8463.3743 | 48.1378 | -325.078 | -1609.4301 | -1943.1747 | -906.7056 | -1217.3078 | -2320.7581 | 20 | 22 | 1758 | 950 | 1112.5 | 0 | -193 | -5.5 | -309.5 | 131.5 | 0 | -10 | 1 | 4.5 | 2139 | -3 | -153 | 0 | 10 | 0 | 150 | 1147 |  | 0.18358 | 0 | 7863 | 3882 | 0.12497 | 0.2112
|  | Min horaire (MW) |  | -10817 | -12546.5 | -12518.5 | -12546.5 | -12570.5 | -12456 | -12643 | -12800.5 | -12676 | -12657 | -12568.5 | -12406 | -11937.5 | -12191 | -12498.5 | -12614.5 | -12697 | -12197.5 | -12202 | -12282 | -12993 | -12980 | -11767.5 | -10645.5 |  | -8463.3743 | -2630.5 | -12993 | 20 | 23 | 42199.7023 | 41997.8495 | 42003.5954 | 269.3233 | 1609.0289 | 816.4866 | 40154.7742 | 982.6028 | 819.8602 | 6099.7124 | -811.0914 | 722.379 | -8463.3743 | 48.1378 | -325.078 | -1609.4301 | -1943.1747 | -906.7056 | -1217.3078 | -2320.7581 | 20 | 23 | -2590.5 | -4650 | -4012.5 | -0.5 | -152.5 | -11 | -36.5 | -41 | 0 | -1656 | -279 | 0 | -413.5 | 0 | -408 | 0 | 11 | 0 | 0 | -1394 |  | 0.20031 | 0 | 7863 | 3882 | 0.12497 | 0.2112
|  | Classement horaire |  | Heure 0: Taux de Co2 |  | Moyenne | Max | Min | 21 | 0 | 42199.7023 | 41997.8495 | 42003.5954 | 269.3233 | 1609.0289 | 816.4866 | 40154.7742 | 982.6028 | 819.8602 | 6099.7124 | -811.0914 | 722.379 | -8463.3743 | 48.1378 | -325.078 | -1609.4301 | -1943.1747 | -906.7056 | -1217.3078 | -2320.7581 | 21 | 0 | -4311 | -3000 | -3137.5 | 0 | -329 | -1 | -197.5 | -105 | 0 | -113 | -1951 | 1 | -1615.5 | -3 | -1373 | 126 | 234 | -100 | 0 | -94 |  | 0.19509 | 0 | 7863 | 3882 | 0.12497 | 0.2112
|  | ad initiale | Jour | Heure 0: Heure |  | Jour | Jour | Jour | 21 | 1 | 42199.7023 | 41997.8495 | 42003.5954 | 269.3233 | 1609.0289 | 816.4866 | 40154.7742 | 982.6028 | 819.8602 | 6099.7124 | -811.0914 | 722.379 | -8463.3743 | 48.1378 | -325.078 | -1609.4301 | -1943.1747 | -906.7056 | -1217.3078 | -2320.7581 | 21 | 1 | -1050.5 | -1575 | -1387.5 | 0 | 33 | 5 | 227 | -66.5 | 0 | -219.5 | -70.5 | -4 | -954 | 1.5 | -332 | 0 | -506 | 0 | 0 | -206 |  | 0.18174 | 0 | 7863 | 3882 | 0.12497 | 0.2112
|  | 14 |  | 0 | 1 | 2 | 3 | 4 | 5 | 6 | 7 | 8 | 9 | 10 | 11 | 12 | 13 | 14 | 15 | 16 | 17 | 18 | 19 | 20 | 21 | 22 | 23 |  | (MW) | (MW) | (MW) | 21 | 2 | 42199.7023 | 41997.8495 | 42003.5954 | 269.3233 | 1609.0289 | 816.4866 | 40154.7742 | 982.6028 | 819.8602 | 6099.7124 | -811.0914 | 722.379 | -8463.3743 | 48.1378 | -325.078 | -1609.4301 | -1943.1747 | -906.7056 | -1217.3078 | -2320.7581 | 21 | 2 | -2441.5 | -2237.5 | -2362.5 | 0 | -67 | 0.5 | -886 | -76 | 0 | -501 | -188.5 | -0.5 | -723 | 1 | -549 | 0 | 99 | 0 | 0 | 0 |  | 0.17328 | 0 | 7863 | 3882 | 0.12497 | 0.2112
|  | 14 | 1 | 44 | 41.5 | 41.5 | 40.5 | 40.5 | 40 | 46 | 47.5 | 46.5 | 48.5 | 52.5 | 52.5 | 48 | 48 | 47.5 | 49.5 | 47.5 | 46.5 | 47.5 | 48 | 48 | 49 | 46.5 | 43.5 |  | 46.2917 | 52.5 | 40 | 21 | 3 | 42199.7023 | 41997.8495 | 42003.5954 | 269.3233 | 1609.0289 | 816.4866 | 40154.7742 | 982.6028 | 819.8602 | 6099.7124 | -811.0914 | 722.379 | -8463.3743 | 48.1378 | -325.078 | -1609.4301 | -1943.1747 | -906.7056 | -1217.3078 | -2320.7581 | 21 | 3 | -1107 | -975 | -925 | -0.5 | -145 | 2 | -154 | -91 | 0 | -437.5 | -37.5 | 14.5 | -259 | -2 | 0 | 0 | 50 | 0 | 0 | 0 |  | 0.16361 | 0 | 7863 | 3882 | 0.12497 | 0.2112
|  | 14 | 2 | 40.5 | 39 | 38.5 | 39.5 | 39 | 38.5 | 37.5 | 39 | 39.5 | 38 | 37 | 37 | 37 | 36 | 35 | 32.5 | 28 | 28 | 27.5 | 27 | 28 | 29.5 | 30 | 32 |  | 34.7292 | 40.5 | 27 | 21 | 4 | 42199.7023 | 41997.8495 | 42003.5954 | 269.3233 | 1609.0289 | 816.4866 | 40154.7742 | 982.6028 | 819.8602 | 6099.7124 | -811.0914 | 722.379 | -8463.3743 | 48.1378 | -325.078 | -1609.4301 | -1943.1747 | -906.7056 | -1217.3078 | -2320.7581 | 21 | 4 | 610.5 | 925 | 1162.5 | 0 | 193.5 | 1.5 | 316.5 | -67 | 0 | -95 | 5 | 16 | 241 | 3.5 | 0 | 0 | 200 | 0 | 0 | 0 |  | 0.15204 | 0 | 7863 | 3882 | 0.12497 | 0.2112
|  | 14 | 3 | 35 | 36 | 37 | 36 | 37 | 38.5 | 40 | 39 | 38 | 36.5 | 35.5 | 37 | 37.5 | 37.5 | 39.5 | 39 | 37.5 | 27 | 29 | 28 | 29.5 | 33 | 36 | 34.5 |  | 35.5625 | 40 | 27 | 21 | 5 | 42199.7023 | 41997.8495 | 42003.5954 | 269.3233 | 1609.0289 | 816.4866 | 40154.7742 | 982.6028 | 819.8602 | 6099.7124 | -811.0914 | 722.379 | -8463.3743 | 48.1378 | -325.078 | -1609.4301 | -1943.1747 | -906.7056 | -1217.3078 | -2320.7581 | 21 | 5 | 2372.5 | 2312.5 | 2650 | 0.5 | 513.5 | 8 | 1153.5 | -101 | 0 | 244.5 | 235 | -10.5 | 327.5 | 8 | 0 | 195 | 17 | 200 | 0 | 0 |  | 0.14352 | 0 | 7863 | 3882 | 0.12497 | 0.2112
|  | 14 | 4 | 35.5 | 39 | 35.5 | 35.5 | 36 | 36 | 36 | 36 | 35 | 33.5 | 32.5 | 33.5 | 33 | 31.5 | 32.5 | 33.5 | 33 | 32.5 | 31.5 | 33.5 | 35 | 36.5 | 35 | 33.5 |  | 34.375 | 39 | 31.5 | 21 | 6 | 42199.7023 | 41997.8495 | 42003.5954 | 269.3233 | 1609.0289 | 816.4866 | 40154.7742 | 982.6028 | 819.8602 | 6099.7124 | -811.0914 | 722.379 | -8463.3743 | 48.1378 | -325.078 | -1609.4301 | -1943.1747 | -906.7056 | -1217.3078 | -2320.7581 | 21 | 6 | 1959.5 | 2250 | 2162.5 | 0.5 | 259.5 | 52 | 151 | -112.5 | 24.5 | 846 | 1177.5 | -1 | -436 | 1.5 | 0 | -321 | -367 | -100 | -150 | 0 |  | 0.13068 | 0 | 7863 | 3882 | 0.12497 | 0.2112
|  | 14 | 5 | 33.5 | 32.5 | 32 | 32 | 33 | 33 | 37 | 40 | 44 | 51 | 48.5 | 46.5 | 45 | 47.5 | 48 | 54.5 | 59 | 61 | 61.5 | 60.5 | 59.5 | 60 | 60.5 | 60 |  | 47.5 | 61.5 | 32 | 21 | 7 | 42199.7023 | 41997.8495 | 42003.5954 | 269.3233 | 1609.0289 | 816.4866 | 40154.7742 | 982.6028 | 819.8602 | 6099.7124 | -811.0914 | 722.379 | -8463.3743 | 48.1378 | -325.078 | -1609.4301 | -1943.1747 | -906.7056 | -1217.3078 | -2320.7581 | 21 | 7 | 3167 | 3475 | 3312.5 | 1.5 | 144 | 11.5 | 271.5 | -155.5 | 324 | 1764.5 | 1109.5 | 1 | -306.5 | -2.5 | 0 | 0 | 0 | 204 | 1 | 0 |  | 0.11637 | 0.0063112 | 7863 | 3882 | 0.12497 | 0.2112
|  | 14 | 6 | 56 | 48.5 | 48 | 51 | 52.5 | 53.5 | 60.5 | 69.5 | 65.5 | 63.5 | 61.5 | 64 | 64 | 62.5 | 63.5 | 61.5 | 62.5 | 65.5 | 66 | 67 | 65.5 | 62.5 | 62.5 | 63 |  | 60.8333 | 69.5 | 48 | 21 | 8 | 42199.7023 | 41997.8495 | 42003.5954 | 269.3233 | 1609.0289 | 816.4866 | 40154.7742 | 982.6028 | 819.8602 | 6099.7124 | -811.0914 | 722.379 | -8463.3743 | 48.1378 | -325.078 | -1609.4301 | -1943.1747 | -906.7056 | -1217.3078 | -2320.7581 | 21 | 8 | 3092 | 3012.5 | 2950 | 0.5 | 185.5 | 1.5 | 181.5 | -333.5 | 734 | 1804.5 | 0.5 | -16 | 533.5 | 0 | 770 | 0 | 225 | -204 | -1 | 0 |  | 0.096592 | 0.089773 | 7863 | 3882 | 0.12497 | 0.2112
|  | 14 | 7 | 55 | 48.5 | 48.5 | 48 | 48.5 | 49 | 51 | 58 | 62.5 | 63 | 63 | 63 | 61.5 | 61.5 | 61.5 | 63.5 | 64 | 65.5 | 65.5 | 64.5 | 61 | 62 | 61 | 58.5 |  | 58.6667 | 65.5 | 48 | 21 | 9 | 42199.7023 | 41997.8495 | 42003.5954 | 269.3233 | 1609.0289 | 816.4866 | 40154.7742 | 982.6028 | 819.8602 | 6099.7124 | -811.0914 | 722.379 | -8463.3743 | 48.1378 | -325.078 | -1609.4301 | -1943.1747 | -906.7056 | -1217.3078 | -2320.7581 | 21 | 9 | 1964.5 | 1512.5 | 1437.5 | 0.5 | -60 | -9.5 | -86.5 | -160 | 750 | -137 | -1.5 | -11.5 | 1680 | -2 | 1517 | 0 | 230 | 0 | 0 | 534 |  | 0.054178 | 0.27885 | 7863 | 3882 | 0.12497 | 0.2112
|  | 14 | 8 | 48.5 | 39 | 36.5 | 38.5 | 40 | 39.5 | 38 | 42.5 | 53 | 55.5 | 46.5 | 45.5 | 53 | 54.5 | 53.5 | 53 | 49 | 52 | 52.5 | 52.5 | 52 | 52 | 49 | 46.5 |  | 47.6042 | 55.5 | 36.5 | 21 | 10 | 42199.7023 | 41997.8495 | 42003.5954 | 269.3233 | 1609.0289 | 816.4866 | 40154.7742 | 982.6028 | 819.8602 | 6099.7124 | -811.0914 | 722.379 | -8463.3743 | 48.1378 | -325.078 | -1609.4301 | -1943.1747 | -906.7056 | -1217.3078 | -2320.7581 | 21 | 10 | 1048.5 | 862.5 | 1037.5 | -3.5 | -192 | -8 | -114.5 | 85.5 | 574.5 | -667 | -14 | -20 | 1408.5 | -3 | 617 | 0 | 75 | 0 | 0 | -51 |  | 0.033829 | 0.47205 | 7863 | 3882 | 0.12497 | 0.2112
|  | 14 | 9 | 39.5 | 36.5 | 32 | 31 | 27 | 26 | 25.5 | 26 | 27 | 25.5 | 24.5 | 24 | 23.5 | 23.5 | 21.5 | 22 | 23 | 23 | 24 | 24 | 25.5 | 26 | 25.5 | 25 |  | 26.2917 | 39.5 | 21.5 | 21 | 11 | 42199.7023 | 41997.8495 | 42003.5954 | 269.3233 | 1609.0289 | 816.4866 | 40154.7742 | 982.6028 | 819.8602 | 6099.7124 | -811.0914 | 722.379 | -8463.3743 | 48.1378 | -325.078 | -1609.4301 | -1943.1747 | -906.7056 | -1217.3078 | -2320.7581 | 21 | 11 | 1115.5 | 875 | 1000 | 0 | -12 | -2.5 | -94.5 | 117 | 368 | -387.5 | 14 | -14 | 1125.5 | -0.5 | 976 | 0 | 122 | 0 | 44 | 397 |  | 0.044703 | 0.62004 | 7863 | 3882 | 0.12497 | 0.2112
|  | 14 | 10 | 24.5 | 25 | 20 | 21.5 | 22 | 22 | 22 | 22 | 21.5 | 19.5 | 18 | 18 | 17.5 | 17.5 | 18.5 | 19 | 18.5 | 18.5 | 18 | 17.5 | 17.5 | 18.5 | 18 | 17.5 |  | 19.6875 | 25 | 17.5 | 21 | 12 | 42199.7023 | 41997.8495 | 42003.5954 | 269.3233 | 1609.0289 | 816.4866 | 40154.7742 | 982.6028 | 819.8602 | 6099.7124 | -811.0914 | 722.379 | -8463.3743 | 48.1378 | -325.078 | -1609.4301 | -1943.1747 | -906.7056 | -1217.3078 | -2320.7581 | 21 | 12 | 34.5 | -137.5 | -362.5 | 4 | 42 | -10.5 | -192 | 23.5 | 188 | -282.5 | 0 | -6.5 | 269.5 | 0.5 | -422 | 0 | -22 | 0 | 0 | -166 |  | 0.059583 | 0.71484 | 7863 | 3882 | 0.12497 | 0.2112
|  | 14 | 11 | 18.5 | 20.5 | 21 | 22.5 | 23 | 23 | 23 | 23.5 | 22.5 | 21 | 20 | 19 | 19 | 19.5 | 20 | 20 | 19.5 | 20 | 19.5 | 18.5 | 18 | 18 | 18 | 17 |  | 20.1875 | 23.5 | 17 | 21 | 13 | 42199.7023 | 41997.8495 | 42003.5954 | 269.3233 | 1609.0289 | 816.4866 | 40154.7742 | 982.6028 | 819.8602 | 6099.7124 | -811.0914 | 722.379 | -8463.3743 | 48.1378 | -325.078 | -1609.4301 | -1943.1747 | -906.7056 | -1217.3078 | -2320.7581 | 21 | 13 | -576.5 | -675 | -675 | 1 | 53.5 | 9.5 | 26.5 | -78 | 16 | -248.5 | -3 | 1 | -355.5 | 1 | -77 | 0 | -6 | 0 | -43 | 16 |  | 0.062572 | 0.76327 | 7863 | 3882 | 0.12497 | 0.2112
|  | 14 | 12 | 18.5 | 20 | 20.5 | 21.5 | 22 | 21.5 | 20.5 | 19 | 17.5 | 17 | 16 | 16 | 15.5 | 15.5 | 16 | 16 | 16 | 16 | 16 | 16 | 16 | 16.5 | 16 | 16.5 |  | 17.5833 | 22 | 15.5 | 21 | 14 | 42199.7023 | 41997.8495 | 42003.5954 | 269.3233 | 1609.0289 | 816.4866 | 40154.7742 | 982.6028 | 819.8602 | 6099.7124 | -811.0914 | 722.379 | -8463.3743 | 48.1378 | -325.078 | -1609.4301 | -1943.1747 | -906.7056 | -1217.3078 | -2320.7581 | 21 | 14 | -1170.5 | -1400 | -1462.5 | 0.5 | -151 | 7.5 | -57.5 | -32.5 | -145 | -131 | 2.5 | 11.5 | -676.5 | -1.5 | -892 | 0 | -42 | 0 | -1 | -176 |  | 0.052652 | 0.76739 | 7863 | 3882 | 0.12497 | 0.2112
|  | 14 | 13 | 17 | 18.5 | 19 | 20.5 | 21 | 21 | 19.5 | 18.5 | 17.5 | 16.5 | 15.5 | 15 | 15 | 15 | 15 | 15 | 16 | 16 | 16 | 16 | 17 | 17 | 17 | 16.5 |  | 17.125 | 21 | 15 | 21 | 15 | 42199.7023 | 41997.8495 | 42003.5954 | 269.3233 | 1609.0289 | 816.4866 | 40154.7742 | 982.6028 | 819.8602 | 6099.7124 | -811.0914 | 722.379 | -8463.3743 | 48.1378 | -325.078 | -1609.4301 | -1943.1747 | -906.7056 | -1217.3078 | -2320.7581 | 21 | 15 | -1192.5 | -1250 | -1350 | 0.5 | 43 | -8 | 18.5 | -12 | -293.5 | -84 | -3 | -0.5 | -852 | 1 | -323 | 0 | -120 | 0 | 0 | -153 |  | 0.048518 | 0.73004 | 7863 | 3882 | 0.12497 | 0.2112
|  | 14 | 14 | 17.5 | 18.5 | 19 | 20.5 | 21 | 21 | 20 | 19.5 | 18 | 17 | 16.5 | 16 | 16 | 16 | 16 | 16 | 17 | 17 | 17 | 17 | 17 | 17 | 17 | 16.5 |  | 17.6667 | 21 | 16 | 21 | 16 | 42199.7023 | 41997.8495 | 42003.5954 | 269.3233 | 1609.0289 | 816.4866 | 40154.7742 | 982.6028 | 819.8602 | 6099.7124 | -811.0914 | 722.379 | -8463.3743 | 48.1378 | -325.078 | -1609.4301 | -1943.1747 | -906.7056 | -1217.3078 | -2320.7581 | 21 | 16 | -884.5 | -975 | -1062.5 | 1.5 | 142.5 | -2.5 | -111.5 | 11.5 | -482 | 635 | 0 | 5 | -1083.5 | 2.5 | -1417 | 0 | 10 | 0 | 0 | -134 |  | 0.046992 | 0.65443 | 7863 | 3882 | 0.12497 | 0.2112
|  | 14 | 15 | 18 | 19 | 20 | 20.5 | 21.5 | 22 | 22 | 22 | 21 | 20.5 | 19 | 18 | 17 | 17.5 | 18 | 18.5 | 19 | 19 | 19 | 18.5 | 19 | 18 | 18 | 17.5 |  | 19.2708 | 22 | 17 | 21 | 17 | 42199.7023 | 41997.8495 | 42003.5954 | 269.3233 | 1609.0289 | 816.4866 | 40154.7742 | 982.6028 | 819.8602 | 6099.7124 | -811.0914 | 722.379 | -8463.3743 | 48.1378 | -325.078 | -1609.4301 | -1943.1747 | -906.7056 | -1217.3078 | -2320.7581 | 21 | 17 | 50.5 | 587.5 | 712.5 | 0 | 84.5 | 11 | 77.5 | 61.5 | -674 | 1293.5 | 0.5 | 2.5 | -806 | 0.5 | -21 | 0 | -216 | 0 | 0 | 25 |  | 0.048455 | 0.53027 | 7863 | 3882 | 0.12497 | 0.2112
|  | 14 | 16 | 18.5 | 20 | 20 | 21.5 | 22 | 22.5 | 23.5 | 24 | 25.5 | 23.5 | 22.5 | 25.5 | 25 | 24.5 | 23 | 23 | 23 | 25.5 | 26 | 27 | 28.5 | 27.5 | 27.5 | 29 |  | 24.1042 | 29 | 18.5 | 21 | 18 | 42199.7023 | 41997.8495 | 42003.5954 | 269.3233 | 1609.0289 | 816.4866 | 40154.7742 | 982.6028 | 819.8602 | 6099.7124 | -811.0914 | 722.379 | -8463.3743 | 48.1378 | -325.078 | -1609.4301 | -1943.1747 | -906.7056 | -1217.3078 | -2320.7581 | 21 | 18 | 364 | 262.5 | 387.5 | -0.5 | 34 | 3.5 | 147 | 102.5 | -759.5 | 1129 | -4 | 14 | -303 | 0 | -438 | 0 | 357 | 0 | 0 | -163 |  | 0.056276 | 0.35665 | 7863 | 3882 | 0.12497 | 0.2112
493 |  | 14 | 17 | 28 | 26.5 | 28.5 | 29.5 | 30 | 29.5 | 29.5 | 30 | 31.5 | 30.5 | 28.5 | 28 | 28 | 27 | 26 | 26 | 26 | 24.5 | 20 | 19 | 19 | 19 | 19 | 19 |  | 25.9375 | 31.5 | 19 | 21 | 19 | 42199.7023 | 41997.8495 | 42003.5954 | 269.3233 | 1609.0289 | 816.4866 | 40154.7742 | 982.6028 | 819.8602 | 6099.7124 | -811.0914 | 722.379 | -8463.3743 | 48.1378 | -325.078 | -1609.4301 | -1943.1747 | -906.7056 | -1217.3078 | -2320.7581 | 21 | 19 | -1572 | -1537.5 | -1612.5 | -0.5 | -120 | -28 | 8 | 123 | -515.5 | -457.5 | -5 | 6 | -582.5 | -1.5 | -223 | 0 | -324 | 0 | 0 | -106 |  | 0.069312 | 0.161 | 7863 | 3882 | 0.12497 | 0.2112
523 |  | 14 | 18 | 19.5 | 20.5 | 21 | 22 | 23 | 23 | 23 | 24 | 23 | 22 | 20.5 | 20 | 19 | 19.5 | 20 | 20 | 20 | 20 | 20 | 19 | 19 | 19 | 19 | 19 |  | 20.625 | 24 | 19 | 21 | 20 | 42199.7023 | 41997.8495 | 42003.5954 | 269.3233 | 1609.0289 | 816.4866 | 40154.7742 | 982.6028 | 819.8602 | 6099.7124 | -811.0914 | 722.379 | -8463.3743 | 48.1378 | -325.078 | -1609.4301 | -1943.1747 | -906.7056 | -1217.3078 | -2320.7581 | 21 | 20 | 100 | 337.5 | 187.5 | 0 | 4.5 | -9 | 32.5 | 301 | -109 | -130.5 | 0 | 1 | 10 | 0.5 | 99 | 0 | -139 | 0 | 20 | 28 |  | 0.084955 | 0.028207 | 7863 | 3882 | 0.12497 | 0.2112
AD493 |  | 14 | 19 | 20 | 21 | 21.5 | 26 | 27.5 | 35.5 | 42 | 53 | 65 | 73 | 70.5 | 71 | 71 | 69 | 67 | 68.5 | 71 | 72 | 69.5 | 69 | 69 | 75.5 | 68.5 | 64 |  | 56.6667 | 75.5 | 20 | 21 | 21 | 42199.7023 | 41997.8495 | 42003.5954 | 269.3233 | 1609.0289 | 816.4866 | 40154.7742 | 982.6028 | 819.8602 | 6099.7124 | -811.0914 | 722.379 | -8463.3743 | 48.1378 | -325.078 | -1609.4301 | -1943.1747 | -906.7056 | -1217.3078 | -2320.7581 | 21 | 21 | -181.5 | 812.5 | 975 | -1 | -291.5 | -7.5 | -133.5 | 255.5 | -0.5 | -989 | 0 | -0.5 | 985 | -4 | 1991 | 0 | 60 | 0 | -20 | 281 |  | 0.12324 | 0.0001288 | 7863 | 3882 | 0.12497 | 0.2112
AD523 |  | 14 | 20 | 60.5 | 54 | 54.5 | 56.5 | 57.5 | 57.5 | 61 | 70 | 73.5 | 76.5 | 77 | 75 | 75.5 | 75.5 | 77.5 | 76.5 | 78.5 | 78 | 82 | 81 | 80 | 76 | 71 | 68 |  | 70.5417 | 82 | 54 | 21 | 22 | 42199.7023 | 41997.8495 | 42003.5954 | 269.3233 | 1609.0289 | 816.4866 | 40154.7742 | 982.6028 | 819.8602 | 6099.7124 | -811.0914 | 722.379 | -8463.3743 | 48.1378 | -325.078 | -1609.4301 | -1943.1747 | -906.7056 | -1217.3078 | -2320.7581 | 21 | 22 | 1636.5 | 725 | 750 | 0 | -134.5 | -2 | -148 | 120.5 | 0 | -426 | 0 | 5.5 | 2221 | -1 | 911 | 0 | -210 | 0 | 374 | 580 |  | 0.15573 | 0 | 7863 | 3882 | 0.12497 | 0.2112
AE493 |  | 14 | 21 | 68 | 65 | 66.5 | 67.5 | 65.5 | 69 | 77 | 78.5 | 76 | 76 | 74 | 71 | 70.5 | 71 | 72 | 70.5 | 71.5 | 74 | 74.5 | 74.5 | 73 | 73.5 | 69.5 | 68.5 |  | 71.5417 | 78.5 | 65 | 21 | 23 | 42199.7023 | 41997.8495 | 42003.5954 | 269.3233 | 1609.0289 | 816.4866 | 40154.7742 | 982.6028 | 819.8602 | 6099.7124 | -811.0914 | 722.379 | -8463.3743 | 48.1378 | -325.078 | -1609.4301 | -1943.1747 | -906.7056 | -1217.3078 | -2320.7581 | 21 | 23 | -2717 | -3862.5 | -3837.5 | -4.5 | -232.5 | -12 | -299.5 | 81 | 0 | -2010 | -191.5 | -7 | -40 | -1.5 | -468 | 0 | 0 | 0 | -220 | -398 |  | 0.17105 | 0 | 7863 | 3882 | 0.12497 | 0.2112
AE523 |  | 14 | 22 | 67 | 64 | 62 | 59.5 | 59.5 | 65.5 | 74.5 | 76.5 | 79.5 | 77.5 | 74.5 | 72.5 | 71 | 69.5 | 69 | 67.5 | 68 | 68 | 72.5 | 74 | 75.5 | 75.5 | 74 | 75.5 |  | 70.5208 | 79.5 | 59.5 | 22 | 0 | 42199.7023 | 41997.8495 | 42003.5954 | 269.3233 | 1609.0289 | 816.4866 | 40154.7742 | 982.6028 | 819.8602 | 6099.7124 | -811.0914 | 722.379 | -8463.3743 | 48.1378 | -325.078 | -1609.4301 | -1943.1747 | -906.7056 | -1217.3078 | -2320.7581 | 22 | 0 | -4185 | -3162.5 | -3237.5 | 4.5 | -398.5 | -1 | -407 | -84 | 0 | -1006.5 | -1399.5 | 5.5 | -898.5 | -3 | -536 | 51 | 88 | -100 | 0 | -410 |  | 0.18136 | 0 | 7863 | 3882 | 0.12497 | 0.2112
AF493 |  | 14 | 23 | 74 | 78 | 75.5 | 71 | 64 | 64 | 73.5 | 77 | 78.5 | 77 | 74 | 73.5 | 75 | 75 | 76 | 73.5 | 78 | 78.5 | 78 | 75.5 | 74.5 | 75.5 | 73 | 73.5 |  | 74.4167 | 78.5 | 64 | 22 | 1 | 42199.7023 | 41997.8495 | 42003.5954 | 269.3233 | 1609.0289 | 816.4866 | 40154.7742 | 982.6028 | 819.8602 | 6099.7124 | -811.0914 | 722.379 | -8463.3743 | 48.1378 | -325.078 | -1609.4301 | -1943.1747 | -906.7056 | -1217.3078 | -2320.7581 | 22 | 1 | -1221.5 | -1550 | -1550 | 0 | -123 | 1.5 | 61 | -47.5 | 0 | -156.5 | -138 | 5.5 | -824.5 | -2 | -893 | 0 | 166 | 0 | 0 | -104 |  | 0.17067 | 0 | 7863 | 3882 | 0.12497 | 0.2112
AF523 |  | 14 | 24 | 68 | 58 | 51.5 | 43 | 40 | 40 | 41 | 44 | 44 | 45 | 44.5 | 44 | 43 | 42 | 41.5 | 40.5 | 40 | 43.5 | 43 | 43 | 45 | 46.5 | 43 | 44 |  | 44.9167 | 68 | 40 | 22 | 2 | 42199.7023 | 41997.8495 | 42003.5954 | 269.3233 | 1609.0289 | 816.4866 | 40154.7742 | 982.6028 | 819.8602 | 6099.7124 | -811.0914 | 722.379 | -8463.3743 | 48.1378 | -325.078 | -1609.4301 | -1943.1747 | -906.7056 | -1217.3078 | -2320.7581 | 22 | 2 | -2275 | -2500 | -2300 | 0 | -228 | 3 | -250.5 | -34.5 | 0 | -170 | -666.5 | 8 | -936 | -2.5 | -1126 | 0 | 7 | 0 | 0 | 0 |  | 0.16463 | 0 | 7863 | 3882 | 0.12497 | 0.2112
|  | 14 | 25 | 45 | 40.5 | 37 | 36 | 37.5 | 38 | 37.5 | 37.5 | 36.5 | 35 | 34 | 33 | 32 | 32 | 34.5 | 38 | 38 | 38 | 37.5 | 37.5 | 38 | 38.5 | 36.5 | 36.5 |  | 36.8542 | 45 | 32 | 22 | 3 | 42199.7023 | 41997.8495 | 42003.5954 | 269.3233 | 1609.0289 | 816.4866 | 40154.7742 | 982.6028 | 819.8602 | 6099.7124 | -811.0914 | 722.379 | -8463.3743 | 48.1378 | -325.078 | -1609.4301 | -1943.1747 | -906.7056 | -1217.3078 | -2320.7581 | 22 | 3 | -1160.5 | -775 | -825 | -0.5 | -43 | -3.5 | -245 | -62.5 | 0 | -189 | -159 | 3 | -462 | 0 | -45 | 0 | 187 | 0 | 0 | 0 |  | 0.16024 | 0 | 7863 | 3882 | 0.12497 | 0.2112
|  | 14 | 26 | 37 | 38 | 38.5 | 38.5 | 44.5 | 55.5 | 65 | 77 | 85.5 | 86.5 | 84 | 86 | 86.5 | 85.5 | 88 | 82 | 84.5 | 85.5 | 90 | 87 | 84 | 85 | 84.5 | 83 |  | 73.3958 | 90 | 37 | 22 | 4 | 42199.7023 | 41997.8495 | 42003.5954 | 269.3233 | 1609.0289 | 816.4866 | 40154.7742 | 982.6028 | 819.8602 | 6099.7124 | -811.0914 | 722.379 | -8463.3743 | 48.1378 | -325.078 | -1609.4301 | -1943.1747 | -906.7056 | -1217.3078 | -2320.7581 | 22 | 4 | 681 | 1175 | 1262.5 | 1 | 337.5 | 2 | 416 | -42.5 | 0 | -96.5 | 145 | 3 | -84 | 6 | 206 | 0 | -424 | 0 | 0 | 0 |  | 0.1523 | 0 | 7863 | 3882 | 0.12497 | 0.2112
|  | 14 | 27 | 82 | 77.5 | 74.5 | 73 | 74 | 77 | 87.5 | 92.5 | 91 | 89.5 | 93 | 95 | 96 | 96 | 96.5 | 97 | 98 | 98.5 | 99 | 99 | 99.5 | 97.5 | 96 | 92 |  | 90.4792 | 99.5 | 73 | 22 | 5 | 42199.7023 | 41997.8495 | 42003.5954 | 269.3233 | 1609.0289 | 816.4866 | 40154.7742 | 982.6028 | 819.8602 | 6099.7124 | -811.0914 | 722.379 | -8463.3743 | 48.1378 | -325.078 | -1609.4301 | -1943.1747 | -906.7056 | -1217.3078 | -2320.7581 | 22 | 5 | 2419.5 | 2387.5 | 2475 | 2 | 598 | 7.5 | 339.5 | 28.5 | 0 | 213 | 1088.5 | -4 | 145.5 | 9 | -206 | 119 | 362 | 0 | 0 | 0 |  | 0.14689 | 0 | 7863 | 3882 | 0.12497 | 0.2112
|  | 14 | 28 | 96 | 97.5 | 95 | 80 | 79 | 81 | 91.5 | 95.5 | 93.5 | 96.5 | 95 | 93 | 91.5 | 89.5 | 90 | 91.5 | 92 | 94 | 93.5 | 97 | 93 | 98.5 | 91 | 88.5 |  | 91.8125 | 98.5 | 79 | 22 | 6 | 42199.7023 | 41997.8495 | 42003.5954 | 269.3233 | 1609.0289 | 816.4866 | 40154.7742 | 982.6028 | 819.8602 | 6099.7124 | -811.0914 | 722.379 | -8463.3743 | 48.1378 | -325.078 | -1609.4301 | -1943.1747 | -906.7056 | -1217.3078 | -2320.7581 | 22 | 6 | 1956.5 | 2337.5 | 2162.5 | -1 | 291 | 36 | 343 | 53 | 23.5 | 730 | 653.5 | -10 | -163 | 2 | 0 | -102 | -243 | 100 | -150 | 0 |  | 0.15052 | 0 | 7863 | 3882 | 0.12497 | 0.2112
|  | 14 | 29 | 90 | 97 | 95.5 | 81.5 | 82 | 93 | 100 | 98 | 96.5 | 95 | 94 | 91.5 | 89.5 | 89.5 | 90 | 89.5 | 91 | 93 | 91.5 | 95 | 95.5 | 98.5 | 96.5 | 96 |  | 92.8958 | 100 | 81.5 | 22 | 7 | 42199.7023 | 41997.8495 | 42003.5954 | 269.3233 | 1609.0289 | 816.4866 | 40154.7742 | 982.6028 | 819.8602 | 6099.7124 | -811.0914 | 722.379 | -8463.3743 | 48.1378 | -325.078 | -1609.4301 | -1943.1747 | -906.7056 | -1217.3078 | -2320.7581 | 22 | 7 | 3037.5 | 3562.5 | 3212.5 | 0 | 358.5 | 118 | 306 | -59.5 | 304.5 | 1361 | 670 | -16.5 | -3 | 3 | 147 | -68 | 279 | 68 | 0 | 0 |  | 0.15726 | 0.0060536 | 7863 | 3882 | 0.12497 | 0.2112
|  | 14 | 30 | 91 | 89.5 | 91 | 86 | 80.5 | 87 | 90.5 | 92 | 95.5 | 94 | 90.5 | 89 | 87.5 | 87.5 | 93 | 92.5 | 94.5 | 93 | 90.5 | 89 | 87 | 88 | 88.5 | 86.5 |  | 89.75 | 95.5 | 80.5 | 22 | 8 | 42199.7023 | 41997.8495 | 42003.5954 | 269.3233 | 1609.0289 | 816.4866 | 40154.7742 | 982.6028 | 819.8602 | 6099.7124 | -811.0914 | 722.379 | -8463.3743 | 48.1378 | -325.078 | -1609.4301 | -1943.1747 | -906.7056 | -1217.3078 | -2320.7581 | 22 | 8 | 3013.5 | 2887.5 | 2712.5 | -0.5 | 57.5 | 98 | 231.5 | -347.5 | 650 | 1682.5 | 1.5 | -18 | 659 | -2 | 838 | 0 | -295 | -67 | 3 | 357 |  | 0.14969 | 0.084493 | 7863 | 3882 | 0.12497 | 0.2112
|  | 14 | 31 | 81.5 | 72.5 | 74 | 68 | 62.5 | 57 | 53.5 | 55 | 53.5 | 51 | 49 | 46.5 | 45.5 | 47 | 48.5 | 49.5 | 51 | 50.5 | 50.5 | 49.5 | 50 | 49.5 | 46.5 | 44.5 |  | 54.4375 | 81.5 | 44.5 | 22 | 9 | 42199.7023 | 41997.8495 | 42003.5954 | 269.3233 | 1609.0289 | 816.4866 | 40154.7742 | 982.6028 | 819.8602 | 6099.7124 | -811.0914 | 722.379 | -8463.3743 | 48.1378 | -325.078 | -1609.4301 | -1943.1747 | -906.7056 | -1217.3078 | -2320.7581 | 22 | 9 | 2046.5 | 1737.5 | 1887.5 | 3 | -118 | -4.5 | 82.5 | -234.5 | 680.5 | 492 | 9 | -10 | 1145.5 | -3 | 1039 | 0 | 18 | -1 | 0 | 360 |  | 0.10549 | 0.25193 | 7863 | 3882 | 0.12497 | 0.2112
|  | Moyenne horaire (MW) |  | 46.6935 | 45.2097 | 44.371 | 43.1774 | 43 | 44.5 | 47.3871 | 49.8871 | 50.8871 | 50.8065 | 49.4194 | 49.0161 | 48.6774 | 48.5 | 48.9839 | 49.0161 | 49.5 | 49.8065 | 49.9516 | 49.8226 | 49.6452 | 50.2903 | 48.8387 | 47.9194 |  | 48.1378 | 100 | 15 | 22 | 10 | 42199.7023 | 41997.8495 | 42003.5954 | 269.3233 | 1609.0289 | 816.4866 | 40154.7742 | 982.6028 | 819.8602 | 6099.7124 | -811.0914 | 722.379 | -8463.3743 | 48.1378 | -325.078 | -1609.4301 | -1943.1747 | -906.7056 | -1217.3078 | -2320.7581 | 22 | 10 | 1304 | 1112.5 | 1087.5 | 2.5 | -70 | -48.5 | 5 | 134 | 520.5 | -267 | 0 | -1.5 | 1029.5 | -2 | 566 | 0 | -38 | 0 | 52 | 93 |  | 0.075671 | 0.42723 | 7863 | 3882 | 0.12497 | 0.2112
|  | Max horaire (MW) |  | 96 | 97.5 | 95.5 | 86 | 82 | 93 | 100 | 98 | 96.5 | 96.5 | 95 | 95 | 96 | 96 | 96.5 | 97 | 98 | 98.5 | 99 | 99 | 99.5 | 98.5 | 96.5 | 96 | Test | 48.1378 | 100 | 15 | 22 | 11 | 42199.7023 | 41997.8495 | 42003.5954 | 269.3233 | 1609.0289 | 816.4866 | 40154.7742 | 982.6028 | 819.8602 | 6099.7124 | -811.0914 | 722.379 | -8463.3743 | 48.1378 | -325.078 | -1609.4301 | -1943.1747 | -906.7056 | -1217.3078 | -2320.7581 | 22 | 11 | 1147.5 | 737.5 | 800 | -6.5 | -35.5 | -29.5 | -234.5 | 356 | 372 | -516.5 | -0.5 | -2 | 1244 | -1.5 | 545 | 0 | 32 | 0 | -44 | 1155 |  | 0.092713 | 0.56131 | 7863 | 3882 | 0.12497 | 0.2112
|  | Min horaire (MW) |  | 17 | 18.5 | 19 | 20.5 | 21 | 21 | 19.5 | 18.5 | 17.5 | 16.5 | 15.5 | 15 | 15 | 15 | 15 | 15 | 16 | 16 | 16 | 16 | 16 | 16.5 | 16 | 16.5 |  | 48.1378 | 100 | 15 | 22 | 12 | 42199.7023 | 41997.8495 | 42003.5954 | 269.3233 | 1609.0289 | 816.4866 | 40154.7742 | 982.6028 | 819.8602 | 6099.7124 | -811.0914 | 722.379 | -8463.3743 | 48.1378 | -325.078 | -1609.4301 | -1943.1747 | -906.7056 | -1217.3078 | -2320.7581 | 22 | 12 | 95 | -162.5 | -187.5 | 0.5 | -137 | 0 | -362 | 251 | 189.5 | -405 | -0.5 | 3 | 555.5 | -1.5 | 497 | 0 | -143 | 0 | -8 | -493 |  | 0.13799 | 0.65714 | 7863 | 3882 | 0.12497 | 0.2112
|  | Classement horaire |  | Heure 0: Ech. comm. Allemagne |  | Moyenne | Max | Min | 22 | 13 | 42199.7023 | 41997.8495 | 42003.5954 | 269.3233 | 1609.0289 | 816.4866 | 40154.7742 | 982.6028 | 819.8602 | 6099.7124 | -811.0914 | 722.379 | -8463.3743 | 48.1378 | -325.078 | -1609.4301 | -1943.1747 | -906.7056 | -1217.3078 | -2320.7581 | 22 | 13 | -550.5 | -687.5 | -500 | 0 | -11 | -115.5 | -1.5 | 110 | -6 | -349 | 0 | 7.5 | -183.5 | -0.5 | -144 | 0 | 63 | 0 | 0 | -164 |  | 0.16991 | 0.70595 | 7863 | 3882 | 0.12497 | 0.2112
|  | ad initiale | Jour | Heure 0: Heure |  | Jour | Jour | Jour | 22 | 14 | 42199.7023 | 41997.8495 | 42003.5954 | 269.3233 | 1609.0289 | 816.4866 | 40154.7742 | 982.6028 | 819.8602 | 6099.7124 | -811.0914 | 722.379 | -8463.3743 | 48.1378 | -325.078 | -1609.4301 | -1943.1747 | -906.7056 | -1217.3078 | -2320.7581 | 22 | 14 | -1118 | -1275 | -1162.5 | 0 | -150 | -5 | 99.5 | 1.5 | -167 | -253.5 | -1 | -8.5 | -634.5 | -1.5 | -879 | 0 | -13 | 0 | -3 | -61 |  | 0.1839 | 0.7044 | 7863 | 3882 | 0.12497 | 0.2112
|  | 15 |  | 0 | 1 | 2 | 3 | 4 | 5 | 6 | 7 | 8 | 9 | 10 | 11 | 12 | 13 | 14 | 15 | 16 | 17 | 18 | 19 | 20 | 21 | 22 | 23 |  | (MW) | (MW) | (MW) | 22 | 15 | 42199.7023 | 41997.8495 | 42003.5954 | 269.3233 | 1609.0289 | 816.4866 | 40154.7742 | 982.6028 | 819.8602 | 6099.7124 | -811.0914 | 722.379 | -8463.3743 | 48.1378 | -325.078 | -1609.4301 | -1943.1747 | -906.7056 | -1217.3078 | -2320.7581 | 22 | 15 | -1162 | -1312.5 | -1312.5 | 0.5 | 29.5 | -5.5 | -145.5 | 50 | -301.5 | -25.5 | 1 | 2 | -767.5 | 0.5 | -245 | 0 | 34 | 0 | 0 | -383 |  | 0.18409 | 0.66139 | 7863 | 3882 | 0.12497 | 0.2112
|  | 15 | 1 | 368 | 177 | -788 | -1746 | -1800 | -1784 | -1459 | -1777 | -1208 | 223 | 1076 | 483 | 2190 | 1576 | 1709 | 1520 | 656 | 24 | -395 | -328 | -1321 | -929 | 1168 | 1868 |  | -20.7083 | 2190 | -1800 | 22 | 16 | 42199.7023 | 41997.8495 | 42003.5954 | 269.3233 | 1609.0289 | 816.4866 | 40154.7742 | 982.6028 | 819.8602 | 6099.7124 | -811.0914 | 722.379 | -8463.3743 | 48.1378 | -325.078 | -1609.4301 | -1943.1747 | -906.7056 | -1217.3078 | -2320.7581 | 22 | 16 | -955.5 | -987.5 | -987.5 | 1 | 1.5 | 10 | -99 | -35.5 | -492 | 717.5 | -1 | 5 | -1063.5 | 0 | -1542 | 0 | -82 | 0 | 0 | -38 |  | 0.19045 | 0.58372 | 7863 | 3882 | 0.12497 | 0.2112
|  | 15 | 2 | -361 | -1189 | -1557 | -1800 | -1800 | -1438 | -1250 | -1296 | -248 | 655 | 1433 | 2330 | 2955 | 2342 | 2363 | 1945 | 1529 | -199 | -497 | -1400 | -1800 | -1799 | 1461 | 2005 |  | 99.3333 | 2955 | -1800 | 22 | 17 | 42199.7023 | 41997.8495 | 42003.5954 | 269.3233 | 1609.0289 | 816.4866 | 40154.7742 | 982.6028 | 819.8602 | 6099.7124 | -811.0914 | 722.379 | -8463.3743 | 48.1378 | -325.078 | -1609.4301 | -1943.1747 | -906.7056 | -1217.3078 | -2320.7581 | 22 | 17 | -10.5 | 337.5 | 337.5 | -5 | 296.5 | -5.5 | 581 | -145.5 | -591 | 794 | 0.5 | 2 | -937.5 | 4.5 | -493 | 0 | 116 | 0 | 0 | 19 |  | 0.18593 | 0.45698 | 7863 | 3882 | 0.12497 | 0.2112
|  | 15 | 3 | 2048 | 169 | -591 | -1525 | -1800 | -1800 | -1601 | -810 | 625 | 1000 | 1583 | 1892 | 2913 | 3000 | 3000 | 2953 | 2935 | 2951 | 2952 | 2547 | 2236 | 2309 | 2943 | 2946 |  | 1369.7917 | 3000 | -1800 | 22 | 18 | 42199.7023 | 41997.8495 | 42003.5954 | 269.3233 | 1609.0289 | 816.4866 | 40154.7742 | 982.6028 | 819.8602 | 6099.7124 | -811.0914 | 722.379 | -8463.3743 | 48.1378 | -325.078 | -1609.4301 | -1943.1747 | -906.7056 | -1217.3078 | -2320.7581 | 22 | 18 | 297.5 | 500 | 437.5 | 4.5 | 153.5 | 5 | 522.5 | -115 | -643.5 | 714 | 0 | 11 | -354.5 | 1.5 | -40 | 0 | 5 | 0 | 0 | -182 |  | 0.16743 | 0.30474 | 7863 | 3882 | 0.12497 | 0.2112
|  | 15 | 4 | 1504 | 820 | -315 | -1090 | -1800 | -1770 | -1800 | -1633 | -1745 | -1287 | -1227 | -399 | 805 | 765 | 388 | -705 | -1800 | -1711 | -1800 | -1455 | -1534 | -801 | 966 | 2925 |  | -612.4583 | 2925 | -1800 | 22 | 19 | 42199.7023 | 41997.8495 | 42003.5954 | 269.3233 | 1609.0289 | 816.4866 | 40154.7742 | 982.6028 | 819.8602 | 6099.7124 | -811.0914 | 722.379 | -8463.3743 | 48.1378 | -325.078 | -1609.4301 | -1943.1747 | -906.7056 | -1217.3078 | -2320.7581 | 22 | 19 | -1749 | -1287.5 | -1400 | -1.5 | -45 | -1.5 | -196.5 | -114 | -433 | -473.5 | 0.5 | 13.5 | -498 | 1.5 | 71 | 0 | -70 | 0 | 0 | -489 |  | 0.1528 | 0.13897 | 7863 | 3882 | 0.12497 | 0.2112
|  | 15 | 5 | 42 | 36 | -1301 | -1652 | -1800 | -1800 | -1800 | -1250 | -780 | -400 | 824 | 1264 | 1884 | 1079 | 1111 | 720 | 566 | -122 | -461 | -798 | -1799 | -1499 | 1061 | 2172 |  | -195.9583 | 2172 | -1800 | 22 | 20 | 42199.7023 | 41997.8495 | 42003.5954 | 269.3233 | 1609.0289 | 816.4866 | 40154.7742 | 982.6028 | 819.8602 | 6099.7124 | -811.0914 | 722.379 | -8463.3743 | 48.1378 | -325.078 | -1609.4301 | -1943.1747 | -906.7056 | -1217.3078 | -2320.7581 | 22 | 20 | 28 | -225 | -287.5 | -2.5 | -33 | 2.5 | -862.5 | 230 | -106 | 288.5 | 1 | -2.5 | 512.5 | 0 | 766 | 0 | -71 | 0 | 0 | 178 |  | 0.13831 | 0.027434 | 7863 | 3882 | 0.12497 | 0.2112
|  | 15 | 6 | -335 | -946 | -1800 | -1760 | -1800 | -1800 | -1739 | -731 | -808 | 117 | 393 | 1759 | 1840 | 1607 | 1678 | 1879 | 335 | -1005 | -369 | -1453 | -1796 | -1477 | -603 | 39 |  | -365.625 | 1879 | -1800 | 22 | 21 | 42199.7023 | 41997.8495 | 42003.5954 | 269.3233 | 1609.0289 | 816.4866 | 40154.7742 | 982.6028 | 819.8602 | 6099.7124 | -811.0914 | 722.379 | -8463.3743 | 48.1378 | -325.078 | -1609.4301 | -1943.1747 | -906.7056 | -1217.3078 | -2320.7581 | 22 | 21 | -260 | 687.5 | 725 | 3.5 | -265.5 | -4 | -1093.5 | 233 | -0.5 | -1443.5 | 0 | 5 | 2306 | -1.5 | 2480 | 0 | -67 | 0 | 0 | 817 |  | 0.16756 | 0.0001288 | 7863 | 3882 | 0.12497 | 0.2112
|  | 15 | 7 | -94 | -737 | -1800 | -1778 | -1800 | -1800 | -1800 | -1800 | -813 | 35 | -773 | -1800 | -502 | 187 | 1 | -624 | -1479 | -1800 | -1800 | -1800 | -1800 | -1800 | -345 | 911 |  | -1075.4583 | 911 | -1800 | 22 | 22 | 42199.7023 | 41997.8495 | 42003.5954 | 269.3233 | 1609.0289 | 816.4866 | 40154.7742 | 982.6028 | 819.8602 | 6099.7124 | -811.0914 | 722.379 | -8463.3743 | 48.1378 | -325.078 | -1609.4301 | -1943.1747 | -906.7056 | -1217.3078 | -2320.7581 | 22 | 22 | 1768.5 | 700 | 825 | 0.5 | 17 | -22 | -131 | -60.5 | 0 | -397.5 | -92.5 | 9.5 | 2445.5 | 1.5 | 615 | 0 | 12 | 0 | 150 | 1294 |  | 0.19719 | 0 | 7863 | 3882 | 0.12497 | 0.2112
|  | 15 | 8 | -782 | -1725 | -1800 | -1800 | -1800 | -1800 | -1800 | -1772 | -1800 | -1436 | -1389 | -343 | 706 | 33 | 166 | -1547 | -1436 | -1369 | -1440 | -1701 | -1800 | -1800 | -1023 | -305 |  | -1240.125 | 706 | -1800 | 22 | 23 | 42199.7023 | 41997.8495 | 42003.5954 | 269.3233 | 1609.0289 | 816.4866 | 40154.7742 | 982.6028 | 819.8602 | 6099.7124 | -811.0914 | 722.379 | -8463.3743 | 48.1378 | -325.078 | -1609.4301 | -1943.1747 | -906.7056 | -1217.3078 | -2320.7581 | 22 | 23 | -2554.5 | -3575 | -3725 | -1 | -186.5 | -22.5 | -238 | -150.5 | 0 | -943.5 | -144.5 | 1.5 | -869 | -1.5 | -1971 | 0 | 300 | 0 | 0 | -1327 |  | 0.1895 | 0 | 7863 | 3882 | 0.12497 | 0.2112
|  | 15 | 9 | -1099 | -1800 | -1800 | -1800 | -1800 | -1800 | -1800 | -1800 | -1800 | -1800 | -1800 | -1528 | -1800 | -1786 | -1800 | -1800 | -1800 | -1800 | -1783 | -1800 | -1800 | -1800 | -1091 | -1132 |  | -1700.7917 | -1091 | -1800 | 23 | 0 | 42199.7023 | 41997.8495 | 42003.5954 | 269.3233 | 1609.0289 | 816.4866 | 40154.7742 | 982.6028 | 819.8602 | 6099.7124 | -811.0914 | 722.379 | -8463.3743 | 48.1378 | -325.078 | -1609.4301 | -1943.1747 | -906.7056 | -1217.3078 | -2320.7581 | 23 | 0 | -4301 | -3025 | -2987.5 | 0 | 1.5 | -3 | 274 | -177 | 0 | -842.5 | -1732 | 5 | -1827 | 4 | -550 | 51 | -67 | -100 | 0 | -243 |  | 0.17035 | 0 | 7863 | 3882 | 0.12497 | 0.2112
|  | 15 | 10 | -1800 | -1800 | -1800 | -1800 | -1800 | -1800 | -1800 | -1800 | -1800 | -1800 | -1800 | -1616 | -608 | -55 | 360 | -727 | -1383 | -1572 | -1537 | -1730 | -1800 | -1800 | -1800 | -1725 |  | -1491.375 | 360 | -1800 | 23 | 1 | 42199.7023 | 41997.8495 | 42003.5954 | 269.3233 | 1609.0289 | 816.4866 | 40154.7742 | 982.6028 | 819.8602 | 6099.7124 | -811.0914 | 722.379 | -8463.3743 | 48.1378 | -325.078 | -1609.4301 | -1943.1747 | -906.7056 | -1217.3078 | -2320.7581 | 23 | 1 | -1123 | -1650 | -1512.5 | -1.5 | -141.5 | -11.5 | 615.5 | -121 | 0 | -102 | -456 | 3.5 | -910 | -2.5 | -435 | 0 | 122 | 0 | 0 | -595 |  | 0.14784 | 0 | 7863 | 3882 | 0.12497 | 0.2112
|  | 15 | 11 | -1800 | -1787 | -1135 | -1059 | -1102 | -1137 | -1403 | -1800 | -1794 | -1311 | -825 | -852 | 449 | 1743 | 1724 | 76 | -1405 | -1550 | -1750 | -1800 | -1800 | -1800 | -1200 | -1795 |  | -1046.375 | 1743 | -1800 | 23 | 2 | 42199.7023 | 41997.8495 | 42003.5954 | 269.3233 | 1609.0289 | 816.4866 | 40154.7742 | 982.6028 | 819.8602 | 6099.7124 | -811.0914 | 722.379 | -8463.3743 | 48.1378 | -325.078 | -1609.4301 | -1943.1747 | -906.7056 | -1217.3078 | -2320.7581 | 23 | 2 | -2399.5 | -2662.5 | -2475 | 1 | -339.5 | -1.5 | -304.5 | -98.5 | 0 | -372.5 | -83 | 12 | -1211 | -4.5 | -1048 | 0 | -70 | 0 | 0 | -238 |  | 0.13246 | 0 | 7863 | 3882 | 0.12497 | 0.2112
|  | 15 | 12 | -1585 | -1800 | -1800 | -1800 | -1800 | -1800 | -1800 | -1800 | -1799 | -1570 | -1684 | -1094 | -68 | -132 | -75 | -1180 | -1800 | -1800 | -1785 | -1800 | -1800 | -1800 | -1269 | -1180 |  | -1459.2083 | -68 | -1800 | 23 | 3 | 42199.7023 | 41997.8495 | 42003.5954 | 269.3233 | 1609.0289 | 816.4866 | 40154.7742 | 982.6028 | 819.8602 | 6099.7124 | -811.0914 | 722.379 | -8463.3743 | 48.1378 | -325.078 | -1609.4301 | -1943.1747 | -906.7056 | -1217.3078 | -2320.7581 | 23 | 3 | -1092.5 | -962.5 | -837.5 | 0.5 | -354.5 | 6.5 | 45.5 | 42.5 | 0 | -285 | 3.5 | 4.5 | -557 | -7 | -112 | 0 | -12 | 0 | 0 | -60 |  | 0.11993 | 0 | 7863 | 3882 | 0.12497 | 0.2112
|  | 15 | 13 | -1798 | -1800 | -1800 | -1800 | -1800 | -1800 | -1800 | -1778 | -1770 | -1511 | -1667 | -1659 | -371 | -1156 | -1141 | -506 | -1217 | -1187 | -1608 | -1800 | -1800 | -1800 | -1234 | -1383 |  | -1507.75 | -371 | -1800 | 23 | 4 | 42199.7023 | 41997.8495 | 42003.5954 | 269.3233 | 1609.0289 | 816.4866 | 40154.7742 | 982.6028 | 819.8602 | 6099.7124 | -811.0914 | 722.379 | -8463.3743 | 48.1378 | -325.078 | -1609.4301 | -1943.1747 | -906.7056 | -1217.3078 | -2320.7581 | 23 | 4 | 664 | 912.5 | 1237.5 | 0.5 | 6 | 1 | 228.5 | 33 | 0 | 204 | 4 | -5 | 191 | 0 | 595 | 0 | -181 | 0 | 0 | 2 |  | 0.12533 | 0 | 7863 | 3882 | 0.12497 | 0.2112
|  | 15 | 14 | -1768 | -1800 | -1582 | -1800 | -1800 | -1800 | -1800 | -1400 | -1276 | -813 | -953 | -966 | 404 | 84 | -146 | -702 | -1401 | -1229 | -1443 | -1729 | -1800 | -1800 | -1019 | -398 |  | -1205.7083 | 404 | -1800 | 23 | 5 | 42199.7023 | 41997.8495 | 42003.5954 | 269.3233 | 1609.0289 | 816.4866 | 40154.7742 | 982.6028 | 819.8602 | 6099.7124 | -811.0914 | 722.379 | -8463.3743 | 48.1378 | -325.078 | -1609.4301 | -1943.1747 | -906.7056 | -1217.3078 | -2320.7581 | 23 | 5 | 2333 | 2037.5 | 2550 | 0 | 682 | -0.5 | 450.5 | -53 | 0 | 373 | 1039 | -11.5 | -146 | 9.5 | -681 | -51 | -15 | 122 | 0 | -2 |  | 0.12953 | 0 | 7863 | 3882 | 0.12497 | 0.2112
|  | 15 | 15 | -1413 | -1438 | -1697 | -1800 | -1800 | -1800 | -1685 | -1800 | -1800 | -1800 | -1800 | -1169 | -213 | -1005 | -1247 | -1800 | -1800 | -1720 | -1500 | -1700 | -1800 | -1800 | -1587 | -281 |  | -1518.9583 | -213 | -1800 | 23 | 6 | 42199.7023 | 41997.8495 | 42003.5954 | 269.3233 | 1609.0289 | 816.4866 | 40154.7742 | 982.6028 | 819.8602 | 6099.7124 | -811.0914 | 722.379 | -8463.3743 | 48.1378 | -325.078 | -1609.4301 | -1943.1747 | -906.7056 | -1217.3078 | -2320.7581 | 23 | 6 | 1979 | 1850 | 2062.5 | 1 | 341.5 | -2 | 26.5 | -87.5 | 19.5 | 674.5 | 1383.5 | -5.5 | -372.5 | 3.5 | -16 | 0 | 0 | 119 | -100 | 2 |  | 0.12279 | 0 | 7863 | 3882 | 0.12497 | 0.2112
|  | 15 | 16 | -647 | -1210 | -1562 | -1800 | -1800 | -1420 | -1601 | -1505 | -1515 | -880 | 573 | 1328 | 2559 | 2833 | 2950 | 2325 | 1444 | 923 | 251 | 309 | 478 | 1602 | 3000 | 3000 |  | 401.4583 | 3000 | -1800 | 23 | 7 | 42199.7023 | 41997.8495 | 42003.5954 | 269.3233 | 1609.0289 | 816.4866 | 40154.7742 | 982.6028 | 819.8602 | 6099.7124 | -811.0914 | 722.379 | -8463.3743 | 48.1378 | -325.078 | -1609.4301 | -1943.1747 | -906.7056 | -1217.3078 | -2320.7581 | 23 | 7 | 3100 | 3200 | 3237.5 | -0.5 | 325.5 | 39 | 407 | -108 | 246.5 | 1769 | 78 | -16.5 | 360.5 | 1.5 | 322 | 0 | 0 | 363 | -50 | -2 |  | 0.11166 | 0.0050232 | 7863 | 3882 | 0.12497 | 0.2112
530 |  | 15 | 17 | 1241 | 1501 | 678 | -745 | -1800 | -1643 | -1628 | -1440 | -510 | 284 | 431 | 376 | 2144 | 1982 | 2302 | 1978 | 329 | 24 | -29 | -196 | -729 | 35 | 903 | 731 |  | 259.125 | 2302 | -1800 | 23 | 8 | 42199.7023 | 41997.8495 | 42003.5954 | 269.3233 | 1609.0289 | 816.4866 | 40154.7742 | 982.6028 | 819.8602 | 6099.7124 | -811.0914 | 722.379 | -8463.3743 | 48.1378 | -325.078 | -1609.4301 | -1943.1747 | -906.7056 | -1217.3078 | -2320.7581 | 23 | 8 | 3201 | 3300 | 3075 | -5 | 82.5 | 30 | 131 | -276 | 501.5 | 1864 | 0 | 4.5 | 868.5 | -1.5 | -124 | 0 | 0 | 108 | 205 | 667 |  | 0.097927 | 0.068521 | 7863 | 3882 | 0.12497 | 0.2112
560 |  | 15 | 18 | -1618 | -1780 | -1800 | -1800 | -1800 | -1799 | -1749 | -1800 | -1800 | -1574 | -1580 | -1021 | -224 | -854 | -379 | -1777 | -1800 | -1597 | -1366 | -365 | -1003 | -618 | 1225 | 1922 |  | -1123.2083 | 1922 | -1800 | 23 | 9 | 42199.7023 | 41997.8495 | 42003.5954 | 269.3233 | 1609.0289 | 816.4866 | 40154.7742 | 982.6028 | 819.8602 | 6099.7124 | -811.0914 | 722.379 | -8463.3743 | 48.1378 | -325.078 | -1609.4301 | -1943.1747 | -906.7056 | -1217.3078 | -2320.7581 | 23 | 9 | 2120.5 | 1737.5 | 1962.5 | -1.5 | -90 | 12.5 | -64.5 | -238.5 | 587 | 1022 | 0.5 | -14.5 | 907 | -3 | 1348 | 0 | 188 | -612 | 155 | 89 |  | 0.062826 | 0.19771 | 7863 | 3882 | 0.12497 | 0.2112
AD530 |  | 15 | 19 | 141 | -154 | -1607 | -1800 | -1800 | -1800 | -1493 | -1790 | -1785 | -1800 | -1800 | -1800 | -1800 | -1800 | -1800 | -1784 | -1547 | -1796 | -1800 | -1327 | -1427 | -1063 | -979 | 1856 |  | -1364.7917 | 1856 | -1800 | 23 | 10 | 42199.7023 | 41997.8495 | 42003.5954 | 269.3233 | 1609.0289 | 816.4866 | 40154.7742 | 982.6028 | 819.8602 | 6099.7124 | -811.0914 | 722.379 | -8463.3743 | 48.1378 | -325.078 | -1609.4301 | -1943.1747 | -906.7056 | -1217.3078 | -2320.7581 | 23 | 10 | 1164 | 1250 | 887.5 | 4.5 | 45.5 | -32.5 | -12.5 | 9.5 | 515 | -189.5 | 0 | -9.5 | 833 | -0.5 | -318 | 0 | 39 | 0 | -178 | 1078 |  | 0.032494 | 0.34892 | 7863 | 3882 | 0.12497 | 0.2112
AD560 |  | 15 | 20 | 485 | 94 | -753 | -1800 | -1800 | -1800 | -1800 | -1779 | -1800 | -1594 | -756 | -231 | 261 | -274 | -694 | -1355 | -1800 | -1377 | -674 | -1023 | -1800 | -1344 | 1015 | 862 |  | -905.7083 | 1015 | -1800 | 23 | 11 | 42199.7023 | 41997.8495 | 42003.5954 | 269.3233 | 1609.0289 | 816.4866 | 40154.7742 | 982.6028 | 819.8602 | 6099.7124 | -811.0914 | 722.379 | -8463.3743 | 48.1378 | -325.078 | -1609.4301 | -1943.1747 | -906.7056 | -1217.3078 | -2320.7581 | 23 | 11 | 939 | 1012.5 | 925 | 1 | 55 | -14 | 11 | 126 | 334 | -867.5 | 0 | 5 | 1289 | 1.5 | 796 | 0 | 633 | 0 | -127 | 310 |  | 0.033702 | 0.48158 | 7863 | 3882 | 0.12497 | 0.2112
AE530 |  | 15 | 21 | 454 | -919 | -1251 | -1800 | -1800 | -1800 | -1800 | -1800 | -1800 | -1030 | 487 | 1104 | 2080 | 1658 | 1581 | 689 | 366 | -1051 | -1072 | -1510 | -1733 | -1634 | 357 | 1268 |  | -456.5 | 2080 | -1800 | 23 | 12 | 42199.7023 | 41997.8495 | 42003.5954 | 269.3233 | 1609.0289 | 816.4866 | 40154.7742 | 982.6028 | 819.8602 | 6099.7124 | -811.0914 | 722.379 | -8463.3743 | 48.1378 | -325.078 | -1609.4301 | -1943.1747 | -906.7056 | -1217.3078 | -2320.7581 | 23 | 12 | 24 | -200 | -112.5 | -7.5 | -35.5 | -24 | -54 | 78 | 183.5 | -1000.5 | -0.5 | -12 | 896 | 0 | 444 | 0 | 172 | 0 | 146 | -15 |  | 0.049727 | 0.56762 | 7863 | 3882 | 0.12497 | 0.2112
AE560 |  | 15 | 22 | 800 | 264 | -629 | -1755 | -1800 | -1594 | -1800 | -1800 | -1653 | -815 | 224 | 790 | 1335 | 1832 | 1688 | 809 | 564 | -978 | -1471 | -1511 | -1440 | -674 | 1806 | 2421 |  | -224.4583 | 2421 | -1800 | 23 | 13 | 42199.7023 | 41997.8495 | 42003.5954 | 269.3233 | 1609.0289 | 816.4866 | 40154.7742 | 982.6028 | 819.8602 | 6099.7124 | -811.0914 | 722.379 | -8463.3743 | 48.1378 | -325.078 | -1609.4301 | -1943.1747 | -906.7056 | -1217.3078 | -2320.7581 | 23 | 13 | -835 | -1062.5 | -875 | 7.5 | -73 | -11.5 | -280 | -6.5 | 52.5 | -1245 | -1.5 | -3.5 | 727 | 1 | 929 | 0 | 110 | 0 | -120 | -493 |  | 0.059646 | 0.61489 | 7863 | 3882 | 0.12497 | 0.2112
AF530 |  | 15 | 23 | 450 | -100 | -535 | -1583 | -1695 | -1100 | -1781 | -1797 | -1475 | -1599 | -251 | -569 | 227 | 671 | 1600 | 1004 | 325 | -43 | -105 | 314 | -145 | 64 | 2220 | 2403 |  | -145.8333 | 2403 | -1797 | 23 | 14 | 42199.7023 | 41997.8495 | 42003.5954 | 269.3233 | 1609.0289 | 816.4866 | 40154.7742 | 982.6028 | 819.8602 | 6099.7124 | -811.0914 | 722.379 | -8463.3743 | 48.1378 | -325.078 | -1609.4301 | -1943.1747 | -906.7056 | -1217.3078 | -2320.7581 | 23 | 14 | -1238.5 | -1400 | -1575 | -0.5 | -201 | -16.5 | -174 | -1 | -93.5 | -432.5 | 0.5 | 2.5 | -321.5 | -2.5 | -596 | 0 | -288 | 0 | -81 | -4 |  | 0.05882 | 0.62841 | 7863 | 3882 | 0.12497 | 0.2112
AF560 |  | 15 | 24 | 400 | -190 | -122 | -464 | -871 | -556 | -526 | -557 | -169 | 80 | 1371 | 1766 | 2883 | 2842 | 2925 | 1836 | 141 | -1067 | -576 | -1121 | -1280 | -362 | 1742 | 2495 |  | 442.5 | 2925 | -1280 | 23 | 15 | 42199.7023 | 41997.8495 | 42003.5954 | 269.3233 | 1609.0289 | 816.4866 | 40154.7742 | 982.6028 | 819.8602 | 6099.7124 | -811.0914 | 722.379 | -8463.3743 | 48.1378 | -325.078 | -1609.4301 | -1943.1747 | -906.7056 | -1217.3078 | -2320.7581 | 23 | 15 | -1250.5 | -1300 | -1300 | -2 | 233 | 7.5 | -114.5 | 48.5 | -302 | -146 | 0 | 5.5 | -982 | 4.5 | -679 | 0 | -130 | 0 | 0 | -67 |  | 0.058693 | 0.60433 | 7863 | 3882 | 0.12497 | 0.2112
|  | 15 | 25 | 1144 | 125 | -1047 | -1675 | -1800 | -1800 | -1739 | -1219 | -1056 | -865 | -825 | -345 | 656 | 536 | 303 | 619 | 651 | 196 | 342 | 568 | 534 | 1564 | 2500 | 2703 |  | 2.9167 | 2703 | -1800 | 23 | 16 | 42199.7023 | 41997.8495 | 42003.5954 | 269.3233 | 1609.0289 | 816.4866 | 40154.7742 | 982.6028 | 819.8602 | 6099.7124 | -811.0914 | 722.379 | -8463.3743 | 48.1378 | -325.078 | -1609.4301 | -1943.1747 | -906.7056 | -1217.3078 | -2320.7581 | 23 | 16 | -1072 | -625 | -625 | -2 | -0.5 | -9 | 2 | 11 | -472 | 181 | -0.5 | 10 | -791.5 | 0.5 | -368 | 0 | -226 | 0 | 0 | -125 |  | 0.064861 | 0.52653 | 7863 | 3882 | 0.12497 | 0.2112
|  | 15 | 26 | 1585 | 500 | 1170 | 307 | -288 | 286 | 122 | -1199 | -412 | 532 | 1191 | 1547 | 2264 | 2252 | 2295 | 2295 | 1986 | 1681 | 1459 | 1000 | -151 | 579 | 1932 | 2400 |  | 1055.5417 | 2400 | -1199 | 23 | 17 | 42199.7023 | 41997.8495 | 42003.5954 | 269.3233 | 1609.0289 | 816.4866 | 40154.7742 | 982.6028 | 819.8602 | 6099.7124 | -811.0914 | 722.379 | -8463.3743 | 48.1378 | -325.078 | -1609.4301 | -1943.1747 | -906.7056 | -1217.3078 | -2320.7581 | 23 | 17 | 84.5 | 375 | 312.5 | -2.5 | -12.5 | 4.5 | 185 | 23 | -546 | 640.5 | -0.5 | -5 | -202 | -0.5 | -62 | 0 | 19 | 0 | 0 | -8 |  | 0.06626 | 0.40495 | 7863 | 3882 | 0.12497 | 0.2112
|  | 15 | 27 | 2397 | 2284 | 1130 | 20 | -628 | 970 | -1771 | -1351 | -910 | -456 | 220 | 866 | 2173 | 1519 | 2337 | 1503 | 1225 | -130 | 273 | -632 | -1222 | -219 | 1866 | 2400 |  | 577.6667 | 2400 | -1771 | 23 | 18 | 42199.7023 | 41997.8495 | 42003.5954 | 269.3233 | 1609.0289 | 816.4866 | 40154.7742 | 982.6028 | 819.8602 | 6099.7124 | -811.0914 | 722.379 | -8463.3743 | 48.1378 | -325.078 | -1609.4301 | -1943.1747 | -906.7056 | -1217.3078 | -2320.7581 | 23 | 18 | 45 | 112.5 | 0 | 1.5 | -116.5 | 11 | 76.5 | -6 | -593 | 888.5 | 2 | 6.5 | -225 | -2.5 | 419 | 0 | -113 | 0 | 0 | -359 |  | 0.069185 | 0.2643 | 7863 | 3882 | 0.12497 | 0.2112
|  | 15 | 28 | 2400 | 2400 | 1131 | 528 | -660 | 621 | -846 | -1413 | -723 | 66 | 95 | 175 | 1922 | 981 | 1990 | 2179 | 1677 | 1212 | 738 | -84 | -991 | -66 | 1617 | 2165 |  | 713.0833 | 2400 | -1413 | 23 | 19 | 42199.7023 | 41997.8495 | 42003.5954 | 269.3233 | 1609.0289 | 816.4866 | 40154.7742 | 982.6028 | 819.8602 | 6099.7124 | -811.0914 | 722.379 | -8463.3743 | 48.1378 | -325.078 | -1609.4301 | -1943.1747 | -906.7056 | -1217.3078 | -2320.7581 | 23 | 19 | -1765 | -1987.5 | -2187.5 | -1.5 | -171 | 1.5 | -87 | 56.5 | -364 | -756.5 | 0 | 8 | -451 | -1 | -459 | 0 | -89 | 109 | 0 | -223 |  | 0.068422 | 0.11154 | 7863 | 3882 | 0.12497 | 0.2112
|  | 15 | 29 | 2388 | 1857 | 1205 | -331 | -651 | 257 | -548 | -417 | -539 | -362 | 948 | 1730 | 2041 | 2177 | 2296 | 1613 | 946 | 405 | 468 | -599 | -950 | -1141 | 829 | 2400 |  | 667.5833 | 2400 | -1141 | 23 | 20 | 42199.7023 | 41997.8495 | 42003.5954 | 269.3233 | 1609.0289 | 816.4866 | 40154.7742 | 982.6028 | 819.8602 | 6099.7124 | -811.0914 | 722.379 | -8463.3743 | 48.1378 | -325.078 | -1609.4301 | -1943.1747 | -906.7056 | -1217.3078 | -2320.7581 | 23 | 20 | 438 | 275 | 75 | 0 | 96.5 | -28 | -115.5 | 173.5 | -69 | 502.5 | 0 | 7.5 | -130 | 1 | 209 | 0 | -101 | -109 | 0 | -21 |  | 0.075607 | 0.017774 | 7863 | 3882 | 0.12497 | 0.2112
|  | 15 | 30 | 2528 | 2646 | 2482 | 684 | 926 | 1392 | -434 | -912 | -51 | 955 | 1506 | 1869 | 1798 | 2670 | 2700 | 2700 | 2474 | 528 | 608 | -124 | -531 | -297 | 934 | 2262 |  | 1221.375 | 2700 | -912 | 23 | 21 | 42199.7023 | 41997.8495 | 42003.5954 | 269.3233 | 1609.0289 | 816.4866 | 40154.7742 | 982.6028 | 819.8602 | 6099.7124 | -811.0914 | 722.379 | -8463.3743 | 48.1378 | -325.078 | -1609.4301 | -1943.1747 | -906.7056 | -1217.3078 | -2320.7581 | 23 | 21 | -364.5 | 1137.5 | 937.5 | -1 | -304.5 | 19 | -982 | 205 | 0 | -901.5 | -1.5 | 11.5 | 1589.5 | -2.5 | 2156 | 0 | -52 | 0 | 0 | 1130 |  | 0.097673 | 0 | 7863 | 3882 | 0.12497 | 0.2112
|  | 15 | 31 | 641 | 780 | 147 | -459 | -1486 | -1502 | -1133 | -1489 | -574 | 1206 | 1065 | 1604 | 2700 | 2700 | 2700 | 2583 | 1813 | 818 | 1007 | 300 | -237 | 759 | 2062 | 2552 |  | 773.2083 | 2700 | -1502 | 23 | 22 | 42199.7023 | 41997.8495 | 42003.5954 | 269.3233 | 1609.0289 | 816.4866 | 40154.7742 | 982.6028 | 819.8602 | 6099.7124 | -811.0914 | 722.379 | -8463.3743 | 48.1378 | -325.078 | -1609.4301 | -1943.1747 | -906.7056 | -1217.3078 | -2320.7581 | 23 | 22 | 1864.5 | 800 | 662.5 | 0 | -5.5 | -5.5 | -421 | 256.5 | 0 | -192.5 | -93.5 | 0.5 | 2326.5 | 0.5 | 183 | 0 | -162 | 0 | 150 | 1191 |  | 0.12374 | 0 | 7863 | 3882 | 0.12497 | 0.2112
|  | Moyenne horaire (MW) |  | 190.8387 | -242.6452 | -739.6452 | -1273.6452 | -1485.6452 | -1265.0645 | -1479.4839 | -1468.2258 | -1148 | -630.6452 | -184.1935 | 177.129 | 1083.9677 | 967.9677 | 1060.8065 | 539.3226 | -22.7742 | -527.129 | -553.6452 | -798.3226 | -1123.9032 | -748.7419 | 627.6452 | 1242.1613 |  | -325.078 | 3000 | -1800 | 23 | 23 | 42199.7023 | 41997.8495 | 42003.5954 | 269.3233 | 1609.0289 | 816.4866 | 40154.7742 | 982.6028 | 819.8602 | 6099.7124 | -811.0914 | 722.379 | -8463.3743 | 48.1378 | -325.078 | -1609.4301 | -1943.1747 | -906.7056 | -1217.3078 | -2320.7581 | 23 | 23 | -2642 | -3600 | -3550 | -0.5 | -384 | 2.5 | -654 | 102.5 | 0 | -275 | -71.5 | 2 | -1364 | -5.5 | -2003 | 0 | -129 | 200 | 317 | -1326 |  | 0.15637 | 0 | 7863 | 3882 | 0.12497 | 0.2112
|  | Max horaire (MW) |  | 2528 | 2646 | 2482 | 684 | 926 | 1392 | 122 | -417 | 625 | 1206 | 1583 | 2330 | 2955 | 3000 | 3000 | 2953 | 2935 | 2951 | 2952 | 2547 | 2236 | 2309 | 3000 | 3000 | Test | -325.078 | 3000 | -1800 | 24 | 0 | 42199.7023 | 41997.8495 | 42003.5954 | 269.3233 | 1609.0289 | 816.4866 | 40154.7742 | 982.6028 | 819.8602 | 6099.7124 | -811.0914 | 722.379 | -8463.3743 | 48.1378 | -325.078 | -1609.4301 | -1943.1747 | -906.7056 | -1217.3078 | -2320.7581 | 24 | 0 | -4518 | -3100 | -3075 | 3 | -714.5 | -7 | -588.5 | -57 | 0 | -1381 | -658 | 10 | -1125.5 | -10 | -590 | 99 | 297 | 0 | 0 | 14 |  | 0.1694 | 0 | 7863 | 3882 | 0.12497 | 0.2112
|  | Min horaire (MW) |  | -1800 | -1800 | -1800 | -1800 | -1800 | -1800 | -1800 | -1800 | -1800 | -1800 | -1800 | -1800 | -1800 | -1800 | -1800 | -1800 | -1800 | -1800 | -1800 | -1800 | -1800 | -1800 | -1800 | -1795 |  | -325.078 | 3000 | -1800 | 24 | 1 | 42199.7023 | 41997.8495 | 42003.5954 | 269.3233 | 1609.0289 | 816.4866 | 40154.7742 | 982.6028 | 819.8602 | 6099.7124 | -811.0914 | 722.379 | -8463.3743 | 48.1378 | -325.078 | -1609.4301 | -1943.1747 | -906.7056 | -1217.3078 | -2320.7581 | 24 | 1 | -1303 | -1750 | -1887.5 | 0.5 | -370.5 | -3 | 192.5 | -27.5 | 0 | -280.5 | -198.5 | 2 | -618.5 | -6.5 | 68 | 0 | 13 | -300 | 0 | -694 |  | 0.16215 | 0 | 7863 | 3882 | 0.12497 | 0.2112
|  | Classement horaire |  | Heure 0: Ech. comm. Angleterre |  | Moyenne | Max | Min | 24 | 2 | 42199.7023 | 41997.8495 | 42003.5954 | 269.3233 | 1609.0289 | 816.4866 | 40154.7742 | 982.6028 | 819.8602 | 6099.7124 | -811.0914 | 722.379 | -8463.3743 | 48.1378 | -325.078 | -1609.4301 | -1943.1747 | -906.7056 | -1217.3078 | -2320.7581 | 24 | 2 | -2708 | -2787.5 | -2737.5 | 1 | -482 | 2 | 113.5 | 128.5 | 0 | -468.5 | -1093 | 5 | -914 | -8.5 | -342 | 0 | 92 | 0 | 0 | -721 |  | 0.15865 | 0 | 7863 | 3882 | 0.12497 | 0.2112
|  | ad initiale | Jour | Heure 0: Heure |  | Jour | Jour | Jour | 24 | 3 | 42199.7023 | 41997.8495 | 42003.5954 | 269.3233 | 1609.0289 | 816.4866 | 40154.7742 | 982.6028 | 819.8602 | 6099.7124 | -811.0914 | 722.379 | -8463.3743 | 48.1378 | -325.078 | -1609.4301 | -1943.1747 | -906.7056 | -1217.3078 | -2320.7581 | 24 | 3 | -1459.5 | -1312.5 | -1475 | -0.5 | -183.5 | 1 | -150 | 111 | 0 | -163 | -450.5 | 2.5 | -626 | -3 | -407 | 0 | -3 | 0 | 0 | -13 |  | 0.175 | 0 | 7863 | 3882 | 0.12497 | 0.2112
|  | 16 |  | 0 | 1 | 2 | 3 | 4 | 5 | 6 | 7 | 8 | 9 | 10 | 11 | 12 | 13 | 14 | 15 | 16 | 17 | 18 | 19 | 20 | 21 | 22 | 23 |  | (MW) | (MW) | (MW) | 24 | 4 | 42199.7023 | 41997.8495 | 42003.5954 | 269.3233 | 1609.0289 | 816.4866 | 40154.7742 | 982.6028 | 819.8602 | 6099.7124 | -811.0914 | 722.379 | -8463.3743 | 48.1378 | -325.078 | -1609.4301 | -1943.1747 | -906.7056 | -1217.3078 | -2320.7581 | 24 | 4 | -124 | 50 | 200 | 3 | -7.5 | 3 | 59.5 | 76.5 | 0 | -140 | -184.5 | -13 | 78.5 | 0 | 315 | 0 | -207 | 0 | 0 | 196 |  | 0.18911 | 0 | 7863 | 3882 | 0.12497 | 0.2112
|  | 16 | 1 | -1500 | -1376 | -1376 | -1376 | -1376 | -1376 | -1401 | -1500 | -1500 | -1500 | -1500 | -1500 | -1500 | -1500 | -1500 | -1500 | -1500 | -997 | -1362 | -1410 | -1410 | -1410 | -1650 | -1700 |  | -1446.6667 | -997 | -1700 | 24 | 5 | 42199.7023 | 41997.8495 | 42003.5954 | 269.3233 | 1609.0289 | 816.4866 | 40154.7742 | 982.6028 | 819.8602 | 6099.7124 | -811.0914 | 722.379 | -8463.3743 | 48.1378 | -325.078 | -1609.4301 | -1943.1747 | -906.7056 | -1217.3078 | -2320.7581 | 24 | 5 | 832.5 | 987.5 | 1025 | 0.5 | 93 | -1.5 | 310 | 58.5 | 0 | 53 | 377 | -2.5 | -54.5 | 1 | 30 | 0 | -97 | 0 | 0 | -181 |  | 0.19884 | 0 | 7863 | 3882 | 0.12497 | 0.2112
|  | 16 | 2 | -1770 | -1646 | -1761 | -1753 | -1753 | -1753 | -1802 | -2000 | -2000 | -2000 | -2000 | -2000 | -2000 | -2000 | -2000 | -2000 | -2000 | -2000 | -2000 | -2000 | -2000 | -2000 | -2000 | -2000 |  | -1926.5833 | -1646 | -2000 | 24 | 6 | 42199.7023 | 41997.8495 | 42003.5954 | 269.3233 | 1609.0289 | 816.4866 | 40154.7742 | 982.6028 | 819.8602 | 6099.7124 | -811.0914 | 722.379 | -8463.3743 | 48.1378 | -325.078 | -1609.4301 | -1943.1747 | -906.7056 | -1217.3078 | -2320.7581 | 24 | 6 | 353.5 | 212.5 | 375 | -0.5 | 143.5 | 3 | 180.5 | 22.5 | 11.5 | -75.5 | -31.5 | -6 | 105 | 3 | -31 | 0 | 307 | 0 | 0 | 43 |  | 0.20628 | 0 | 7863 | 3882 | 0.12497 | 0.2112
|  | 16 | 3 | -2000 | -1647 | -1647 | -1647 | -1647 | -1647 | -1647 | -1647 | -2000 | -2000 | -2000 | -2000 | -2000 | -2000 | -2000 | -2000 | -2000 | -2000 | -2000 | -2000 | -2000 | -2000 | -2000 | -2000 |  | -1897.0417 | -1647 | -2000 | 24 | 7 | 42199.7023 | 41997.8495 | 42003.5954 | 269.3233 | 1609.0289 | 816.4866 | 40154.7742 | 982.6028 | 819.8602 | 6099.7124 | -811.0914 | 722.379 | -8463.3743 | 48.1378 | -325.078 | -1609.4301 | -1943.1747 | -906.7056 | -1217.3078 | -2320.7581 | 24 | 7 | 1755.5 | 2412.5 | 2412.5 | 0.5 | 83 | -7 | -219 | -118 | 141 | 406 | 820.5 | -8 | 656 | 0 | 388 | -99 | -262 | 400 | 0 | 624 |  | 0.20914 | 0.0029624 | 7863 | 3882 | 0.12497 | 0.2112
|  | 16 | 4 | -1598 | -1598 | -1598 | -1598 | -1598 | -1598 | -1347 | -1341 | -1351 | -2000 | -2000 | -2000 | -2000 | -2000 | -2000 | -2000 | -1998 | -1999 | -2000 | -2000 | -2000 | -2000 | -2000 | -2000 |  | -1817.6667 | -1341 | -2000 | 24 | 8 | 42199.7023 | 41997.8495 | 42003.5954 | 269.3233 | 1609.0289 | 816.4866 | 40154.7742 | 982.6028 | 819.8602 | 6099.7124 | -811.0914 | 722.379 | -8463.3743 | 48.1378 | -325.078 | -1609.4301 | -1943.1747 | -906.7056 | -1217.3078 | -2320.7581 | 24 | 8 | 3146.5 | 3387.5 | 2837.5 | 0.5 | 128 | 4 | 292.5 | -209.5 | 293 | 660 | 941 | -8.5 | 1046.5 | 1 | 249 | 0 | -278 | 119 | 0 | 1271 |  | 0.19414 | 0.039284 | 7863 | 3882 | 0.12497 | 0.2112
|  | 16 | 5 | -1750 | -1750 | -1750 | -1750 | -1748 | -1749 | -1998 | -1971 | -1997 | -1998 | -1833 | -1000 | -1000 | -1458 | -1500 | -1500 | -1500 | -1500 | -1500 | -1298 | -1500 | -1500 | -1500 | -1500 |  | -1606.25 | -1000 | -1998 | 24 | 9 | 42199.7023 | 41997.8495 | 42003.5954 | 269.3233 | 1609.0289 | 816.4866 | 40154.7742 | 982.6028 | 819.8602 | 6099.7124 | -811.0914 | 722.379 | -8463.3743 | 48.1378 | -325.078 | -1609.4301 | -1943.1747 | -906.7056 | -1217.3078 | -2320.7581 | 24 | 9 | 2266.5 | 1925 | 2300 | 1 | 42.5 | 0.5 | -114.5 | 55 | 389.5 | 397.5 | 211.5 | -9 | 1291 | -0.5 | 1291 | 0 | -133 | -199 | 0 | 2 |  | 0.16749 | 0.11476 | 7863 | 3882 | 0.12497 | 0.2112
|  | 16 | 6 | -1500 | -1451 | -1451 | -1451 | -1451 | -1451 | -1500 | -1500 | -1500 | -1500 | -1500 | -1500 | -1500 | -1500 | -1500 | -1500 | -1500 | -1500 | -1500 | -1500 | -1500 | -1500 | -1500 | -1500 |  | -1489.7917 | -1451 | -1500 | 24 | 10 | 42199.7023 | 41997.8495 | 42003.5954 | 269.3233 | 1609.0289 | 816.4866 | 40154.7742 | 982.6028 | 819.8602 | 6099.7124 | -811.0914 | 722.379 | -8463.3743 | 48.1378 | -325.078 | -1609.4301 | -1943.1747 | -906.7056 | -1217.3078 | -2320.7581 | 24 | 10 | 1251 | 875 | 1287.5 | 1 | 31.5 | -31 | 322.5 | 134 | 277 | 289 | -435 | 1.5 | 662.5 | -0.5 | 395 | 0 | 0 | -20 | 0 | 192 |  | 0.17449 | 0.2151 | 7863 | 3882 | 0.12497 | 0.2112
|  | 16 | 7 | -1500 | -1451 | -1451 | -1451 | -1451 | -1451 | -1500 | -1500 | -1500 | -1500 | -1500 | -1500 | -1500 | -1500 | -1500 | -1500 | -1500 | -1500 | -1500 | -1500 | -1500 | -1500 | -1500 | -1500 |  | -1489.7917 | -1451 | -1500 | 24 | 11 | 42199.7023 | 41997.8495 | 42003.5954 | 269.3233 | 1609.0289 | 816.4866 | 40154.7742 | 982.6028 | 819.8602 | 6099.7124 | -811.0914 | 722.379 | -8463.3743 | 48.1378 | -325.078 | -1609.4301 | -1943.1747 | -906.7056 | -1217.3078 | -2320.7581 | 24 | 11 | 1408.5 | 1750 | 1687.5 | -5.5 | -51.5 | 23.5 | -178 | 36 | 191 | -82 | 387 | -3 | 1090.5 | -1 | 1117 | 0 | 0 | 0 | 0 | 165 |  | 0.19153 | 0.28645 | 7863 | 3882 | 0.12497 | 0.2112
|  | 16 | 8 | -1500 | -1449 | -1449 | -1449 | -1449 | -1449 | -1500 | -1500 | -1500 | -1500 | -1500 | -1500 | -1500 | -1500 | -1500 | -1500 | -1500 | -1500 | -1500 | -1500 | -1500 | -1500 | -1500 | -1500 |  | -1489.375 | -1449 | -1500 | 24 | 12 | 42199.7023 | 41997.8495 | 42003.5954 | 269.3233 | 1609.0289 | 816.4866 | 40154.7742 | 982.6028 | 819.8602 | 6099.7124 | -811.0914 | 722.379 | -8463.3743 | 48.1378 | -325.078 | -1609.4301 | -1943.1747 | -906.7056 | -1217.3078 | -2320.7581 | 24 | 12 | 378 | -87.5 | -337.5 | 5 | -46.5 | 6 | -119.5 | 144.5 | 134.5 | -169 | 41.5 | -6 | 386.5 | -1 | -41 | 0 | 8 | 0 | 0 | -341 |  | 0.19611 | 0.33565 | 7863 | 3882 | 0.12497 | 0.2112
|  | 16 | 9 | -1500 | -1426 | -1426 | -1426 | -1426 | -1426 | -1500 | -1500 | -1500 | -1500 | -1500 | -1500 | -1500 | -1500 | -1500 | -1500 | -1458 | -1000 | -1353 | -1400 | -1400 | -1399 | -1715 | -1750 |  | -1462.7083 | -1000 | -1750 | 24 | 13 | 42199.7023 | 41997.8495 | 42003.5954 | 269.3233 | 1609.0289 | 816.4866 | 40154.7742 | 982.6028 | 819.8602 | 6099.7124 | -811.0914 | 722.379 | -8463.3743 | 48.1378 | -325.078 | -1609.4301 | -1943.1747 | -906.7056 | -1217.3078 | -2320.7581 | 24 | 13 | -1923.5 | -1687.5 | -2075 | -5 | -88.5 | 3 | -442.5 | 206 | 108.5 | -784 | -532.5 | -11.5 | -377 | -0.5 | 83 | 0 | 5 | 0 | 0 | 88 |  | 0.21449 | 0.3703 | 7863 | 3882 | 0.12497 | 0.2112
|  | 16 | 10 | -1747 | -1622 | -1668 | -1696 | -1696 | -1696 | -1696 | -1747 | -2000 | -2000 | -2000 | -2000 | -2000 | -2000 | -2000 | -2000 | -2000 | -2000 | -2000 | -2000 | -2000 | -2000 | -2000 | -2000 |  | -1898.6667 | -1622 | -2000 | 24 | 14 | 42199.7023 | 41997.8495 | 42003.5954 | 269.3233 | 1609.0289 | 816.4866 | 40154.7742 | 982.6028 | 819.8602 | 6099.7124 | -811.0914 | 722.379 | -8463.3743 | 48.1378 | -325.078 | -1609.4301 | -1943.1747 | -906.7056 | -1217.3078 | -2320.7581 | 24 | 14 | -1506.5 | -1525 | -1525 | 4 | -80 | -1.5 | 115.5 | 314 | 26.5 | -302 | -1347.5 | -7.5 | -227 | -1 | -1089 | 0 | -13 | 0 | 0 | 21 |  | 0.24068 | 0.39825 | 7863 | 3882 | 0.12497 | 0.2112
|  | 16 | 11 | -2000 | -1547 | -1547 | -1547 | -1547 | -1547 | -1545 | -1571 | -1572 | -2000 | -2000 | -2000 | -2000 | -2000 | -2000 | -2000 | -2000 | -2000 | -2000 | -2000 | -2000 | -2000 | -2000 | -2000 |  | -1850.9583 | -1545 | -2000 | 24 | 15 | 42199.7023 | 41997.8495 | 42003.5954 | 269.3233 | 1609.0289 | 816.4866 | 40154.7742 | 982.6028 | 819.8602 | 6099.7124 | -811.0914 | 722.379 | -8463.3743 | 48.1378 | -325.078 | -1609.4301 | -1943.1747 | -906.7056 | -1217.3078 | -2320.7581 | 24 | 15 | -1105.5 | -1150 | -1150 | 0.5 | -7.5 | -2 | 70.5 | 87 | -91 | -30 | 337 | -23 | -1447 | -0.5 | -1695 | 0 | 0 | 0 | 0 | -47 |  | 0.28062 | 0.40507 | 7863 | 3882 | 0.12497 | 0.2112
|  | 16 | 12 | -2000 | -1754 | -1754 | -1754 | -1754 | -1754 | -1754 | -2000 | -2000 | -2000 | -2000 | -2000 | -2000 | -2000 | -2000 | -2000 | -2000 | -2000 | -2000 | -2000 | -2000 | -2000 | -2000 | -2000 |  | -1938.5 | -1754 | -2000 | 24 | 16 | 42199.7023 | 41997.8495 | 42003.5954 | 269.3233 | 1609.0289 | 816.4866 | 40154.7742 | 982.6028 | 819.8602 | 6099.7124 | -811.0914 | 722.379 | -8463.3743 | 48.1378 | -325.078 | -1609.4301 | -1943.1747 | -906.7056 | -1217.3078 | -2320.7581 | 24 | 16 | -723 | -762.5 | -750 | 0 | 194.5 | -1.5 | 81 | 160.5 | -213 | 166.5 | 577.5 | 18.5 | -1707 | 3.5 | -1208 | 0 | 0 | 9 | 0 | -103 |  | 0.29168 | 0.38163 | 7863 | 3882 | 0.12497 | 0.2112
|  | 16 | 13 | -2000 | -1798 | -1798 | -1798 | -1798 | -1798 | -1999 | -2000 | -2000 | -2000 | -2000 | -2000 | -2000 | -2000 | -2000 | -2000 | -2000 | -2000 | -2000 | -2000 | -2000 | -2000 | -2000 | -2000 |  | -1957.875 | -1798 | -2000 | 24 | 17 | 42199.7023 | 41997.8495 | 42003.5954 | 269.3233 | 1609.0289 | 816.4866 | 40154.7742 | 982.6028 | 819.8602 | 6099.7124 | -811.0914 | 722.379 | -8463.3743 | 48.1378 | -325.078 | -1609.4301 | -1943.1747 | -906.7056 | -1217.3078 | -2320.7581 | 24 | 17 | 558.5 | 1000 | 1100 | -1 | 19 | -8.5 | -238 | 53 | -453 | 610.5 | 768.5 | 5.5 | -198 | -0.5 | 491 | 0 | 0 | -9 | 0 | -188 |  | 0.31209 | 0.32676 | 7863 | 3882 | 0.12497 | 0.2112
|  | 16 | 14 | -2000 | -1848 | -1848 | -1848 | -1848 | -1848 | -1848 | -2000 | -2000 | -2000 | -2000 | -2000 | -2000 | -2000 | -2000 | -2000 | -2000 | -2000 | -2000 | -2000 | -2000 | -2000 | -2000 | -2000 |  | -1962 | -1848 | -2000 | 24 | 18 | 42199.7023 | 41997.8495 | 42003.5954 | 269.3233 | 1609.0289 | 816.4866 | 40154.7742 | 982.6028 | 819.8602 | 6099.7124 | -811.0914 | 722.379 | -8463.3743 | 48.1378 | -325.078 | -1609.4301 | -1943.1747 | -906.7056 | -1217.3078 | -2320.7581 | 24 | 18 | 771 | 600 | 750 | 1.5 | -1.5 | 5 | -48.5 | -116.5 | -417.5 | 765 | 622.5 | 32 | -70 | 0 | -545 | 0 | 20 | 75 | 0 | 305 |  | 0.31884 | 0.21007 | 7863 | 3882 | 0.12497 | 0.2112
|  | 16 | 15 | -2000 | -1798 | -1798 | -1798 | -1798 | -1798 | -1798 | -2000 | -2000 | -2000 | -2000 | -2000 | -2000 | -2000 | -2000 | -2000 | -2000 | -2000 | -2000 | -2000 | -2000 | -2000 | -2000 | -2000 |  | -1949.5 | -1798 | -2000 | 24 | 19 | 42199.7023 | 41997.8495 | 42003.5954 | 269.3233 | 1609.0289 | 816.4866 | 40154.7742 | 982.6028 | 819.8602 | 6099.7124 | -811.0914 | 722.379 | -8463.3743 | 48.1378 | -325.078 | -1609.4301 | -1943.1747 | -906.7056 | -1217.3078 | -2320.7581 | 24 | 19 | -896 | -575 | -462.5 | -1 | 80 | 0.5 | -557.5 | -255.5 | -318 | 594 | -207 | 5.5 | -238.5 | 2 | -159 | 0 | -20 | -75 | 0 | 2 |  | 0.30402 | 0.10252 | 7863 | 3882 | 0.12497 | 0.2112
|  | 16 | 16 | -2000 | -1899 | -1899 | -1899 | -1899 | -1899 | -1899 | -2000 | -2000 | -2000 | -2000 | -2000 | -2000 | -2000 | -2000 | -2000 | -2000 | -2000 | -2000 | -2000 | -2000 | -2000 | -2000 | -2000 |  | -1974.75 | -1899 | -2000 | 24 | 20 | 42199.7023 | 41997.8495 | 42003.5954 | 269.3233 | 1609.0289 | 816.4866 | 40154.7742 | 982.6028 | 819.8602 | 6099.7124 | -811.0914 | 722.379 | -8463.3743 | 48.1378 | -325.078 | -1609.4301 | -1943.1747 | -906.7056 | -1217.3078 | -2320.7581 | 24 | 20 | 662 | 562.5 | 700 | 0.5 | 86.5 | 4.5 | -26.5 | -132.5 | -80 | 412.5 | -138.5 | -8 | 543.5 | 1.5 | 918 | 0 | 0 | 0 | 0 | -199 |  | 0.27152 | 0.020608 | 7863 | 3882 | 0.12497 | 0.2112
567 |  | 16 | 17 | -1848 | -1848 | -1695 | -1695 | -1695 | -1675 | -1605 | -1689 | -1960 | -1980 | -2000 | -2000 | -2000 | -2000 | -2000 | -1990 | -2000 | -2000 | -2000 | -2000 | -2000 | -2000 | -2000 | -1980 |  | -1902.5 | -1605 | -2000 | 24 | 21 | 42199.7023 | 41997.8495 | 42003.5954 | 269.3233 | 1609.0289 | 816.4866 | 40154.7742 | 982.6028 | 819.8602 | 6099.7124 | -811.0914 | 722.379 | -8463.3743 | 48.1378 | -325.078 | -1609.4301 | -1943.1747 | -906.7056 | -1217.3078 | -2320.7581 | 24 | 21 | -219.5 | 100 | 200 | 0.5 | -265.5 | -13.5 | -869.5 | -52.5 | 0 | -775 | 137.5 | 9 | 1610.5 | -3.5 | 2104 | 0 | 0 | 0 | 0 | 713 |  | 0.25467 | 0 | 7863 | 3882 | 0.12497 | 0.2112
597 |  | 16 | 18 | -1747 | -1645 | -1645 | -1624 | -1637 | -1645 | -1595 | -1593 | -1645 | -994 | -994 | -994 | -1491 | -1491 | -1491 | -1491 | -1491 | -1491 | -1491 | -1491 | -1491 | -1491 | -1491 | -1491 |  | -1485.4167 | -994 | -1747 | 24 | 22 | 42199.7023 | 41997.8495 | 42003.5954 | 269.3233 | 1609.0289 | 816.4866 | 40154.7742 | 982.6028 | 819.8602 | 6099.7124 | -811.0914 | 722.379 | -8463.3743 | 48.1378 | -325.078 | -1609.4301 | -1943.1747 | -906.7056 | -1217.3078 | -2320.7581 | 24 | 22 | 2537.5 | 1850 | 1875 | -0.5 | 45 | 16.5 | -109.5 | 72 | 0 | 250.5 | 208.5 | 9 | 2045.5 | 1 | 753 | 0 | 64 | 0 | 0 | 211 |  | 0.248 | 0 | 7863 | 3882 | 0.12497 | 0.2112
AD567 |  | 16 | 19 | -1242 | -1191 | -1191 | -1191 | -1191 | -1191 | -1191 | -1363 | -1497 | -1495 | -1495 | -1495 | -1495 | -1495 | -1500 | -1495 | -1495 | -1500 | -1500 | -1500 | -1500 | -1500 | -1500 | -1500 |  | -1404.7083 | -1191 | -1500 | 24 | 23 | 42199.7023 | 41997.8495 | 42003.5954 | 269.3233 | 1609.0289 | 816.4866 | 40154.7742 | 982.6028 | 819.8602 | 6099.7124 | -811.0914 | 722.379 | -8463.3743 | 48.1378 | -325.078 | -1609.4301 | -1943.1747 | -906.7056 | -1217.3078 | -2320.7581 | 24 | 23 | -2207.5 | -3000 | -4312.5 | -0.5 | -17.5 | -2 | -68.5 | 41 | 0 | -923.5 | -458 | 6 | -785 | 1 | -1351 | 0 | 319 | 0 | 0 | -1257 |  | 0.25715 | 0 | 7863 | 3882 | 0.12497 | 0.2112
AD597 |  | 16 | 20 | -1500 | -1424 | -1424 | -1424 | -1424 | -1424 | -1421 | -1457 | -998 | -1457 | -1500 | -1500 | -1500 | -1500 | -1500 | -1499 | -1499 | -1500 | -1500 | -1476 | -1499 | -1499 | -1500 | -1500 |  | -1455.2083 | -998 | -1500 | 25 | 0 | 42199.7023 | 41997.8495 | 42003.5954 | 269.3233 | 1609.0289 | 816.4866 | 40154.7742 | 982.6028 | 819.8602 | 6099.7124 | -811.0914 | 722.379 | -8463.3743 | 48.1378 | -325.078 | -1609.4301 | -1943.1747 | -906.7056 | -1217.3078 | -2320.7581 | 25 | 0 | -4171 | -3025 | -3337.5 | 0.5 | -294.5 | 5.5 | -1211.5 | 70 | 0 | -756 | -38.5 | 3.5 | -1949 | -4.5 | -1019 | 198 | -93 | -200 | 0 | 52 |  | 0.26237 | 0 | 7863 | 3882 | 0.12497 | 0.2112
AE567 |  | 16 | 21 | -1500 | -1374 | -1374 | -1374 | -1374 | -1374 | -1179 | -1500 | -1500 | -1500 | -1500 | -1500 | -1500 | -1500 | -1500 | -1500 | -1500 | -1500 | -1500 | -1500 | -1500 | -1500 | -1500 | -1500 |  | -1460.375 | -1179 | -1500 | 25 | 1 | 42199.7023 | 41997.8495 | 42003.5954 | 269.3233 | 1609.0289 | 816.4866 | 40154.7742 | 982.6028 | 819.8602 | 6099.7124 | -811.0914 | 722.379 | -8463.3743 | 48.1378 | -325.078 | -1609.4301 | -1943.1747 | -906.7056 | -1217.3078 | -2320.7581 | 25 | 1 | -1349 | -1675 | -1500 | -1 | -193 | -3.5 | 170.5 | -66.5 | 0 | 115 | -262.5 | 0 | -1108.5 | -3.5 | -1172 | 0 | 207 | 0 | 0 | -514 |  | 0.27127 | 0 | 7863 | 3882 | 0.12497 | 0.2112
AE597 |  | 16 | 22 | -1500 | -1449 | -1449 | -1449 | -1449 | -1449 | -1330 | -1432 | -1500 | -1500 | -1500 | -1500 | -1500 | -1500 | -1500 | -1500 | -1500 | -1500 | -1500 | -1500 | -1500 | -1500 | -1500 | -1500 |  | -1479.4583 | -1330 | -1500 | 25 | 2 | 42199.7023 | 41997.8495 | 42003.5954 | 269.3233 | 1609.0289 | 816.4866 | 40154.7742 | 982.6028 | 819.8602 | 6099.7124 | -811.0914 | 722.379 | -8463.3743 | 48.1378 | -325.078 | -1609.4301 | -1943.1747 | -906.7056 | -1217.3078 | -2320.7581 | 25 | 2 | -2406.5 | -2787.5 | -2487.5 | 0 | -100.5 | -0.5 | 378 | -125 | 0 | -408 | -1289.5 | -7.5 | -853 | -1 | -628 | 0 | 180 | 0 | 0 | -128 |  | 0.26281 | 0 | 7863 | 3882 | 0.12497 | 0.2112
AF567 |  | 16 | 23 | -1500 | -1449 | -1449 | -1449 | -1449 | -1449 | -1500 | -1500 | -1500 | -1500 | -1500 | -1500 | -1500 | -1500 | -1500 | -1500 | -1500 | -1500 | -1500 | -1500 | -1500 | -1500 | -1500 | -1500 |  | -1489.375 | -1449 | -1500 | 25 | 3 | 42199.7023 | 41997.8495 | 42003.5954 | 269.3233 | 1609.0289 | 816.4866 | 40154.7742 | 982.6028 | 819.8602 | 6099.7124 | -811.0914 | 722.379 | -8463.3743 | 48.1378 | -325.078 | -1609.4301 | -1943.1747 | -906.7056 | -1217.3078 | -2320.7581 | 25 | 3 | -1434 | -1562.5 | -1237.5 | 0 | 26.5 | 3.5 | -47.5 | -111.5 | 0 | -350 | -462.5 | 7.5 | -500 | 1.5 | -125 | 0 | 84 | 423 | 0 | -817 |  | 0.24692 | 0 | 7863 | 3882 | 0.12497 | 0.2112
AF597 |  | 16 | 24 | -1500 | -1401 | -1401 | -1401 | -1401 | -1401 | -1401 | -1401 | -1500 | -1500 | -1500 | -1500 | -1500 | -1500 | -1500 | -1500 | -1500 | -1500 | -1500 | -1500 | -1500 | -1500 | -1500 | -1500 |  | -1471.125 | -1401 | -1500 | 25 | 4 | 42199.7023 | 41997.8495 | 42003.5954 | 269.3233 | 1609.0289 | 816.4866 | 40154.7742 | 982.6028 | 819.8602 | 6099.7124 | -811.0914 | 722.379 | -8463.3743 | 48.1378 | -325.078 | -1609.4301 | -1943.1747 | -906.7056 | -1217.3078 | -2320.7581 | 25 | 4 | -555 | -412.5 | -275 | 1 | 7 | 3.5 | -191 | -12.5 | 0 | -71 | 3.5 | 0.5 | -295.5 | 0.5 | 0 | 0 | 219 | -316 | 0 | -100 |  | 0.23274 | 0 | 7863 | 3882 | 0.12497 | 0.2112
|  | 16 | 25 | -1500 | -1302 | -1302 | -1302 | -1302 | -1302 | -1302 | -1302 | -1302 | -1500 | -1500 | -1500 | -1500 | -1500 | -1500 | -1500 | -1500 | -1500 | -1500 | -1500 | -1500 | -1500 | -1500 | -1500 |  | -1434 | -1302 | -1500 | 25 | 5 | 42199.7023 | 41997.8495 | 42003.5954 | 269.3233 | 1609.0289 | 816.4866 | 40154.7742 | 982.6028 | 819.8602 | 6099.7124 | -811.0914 | 722.379 | -8463.3743 | 48.1378 | -325.078 | -1609.4301 | -1943.1747 | -906.7056 | -1217.3078 | -2320.7581 | 25 | 5 | 345 | 262.5 | 375 | -0.5 | -1.5 | -3 | 119.5 | 2 | 0 | 233 | 20 | 1 | -26 | -0.5 | 61 | 0 | -129 | -107 | 0 | 146 |  | 0.23115 | 0 | 7863 | 3882 | 0.12497 | 0.2112
|  | 16 | 26 | -1500 | -1298 | -1298 | -1298 | -1298 | -1298 | -876 | -390 | -344 | -1092 | -1433 | -1500 | -1500 | -1500 | -1500 | -1471 | -1463 | -1500 | -1500 | -1500 | -1500 | -1500 | -1500 | -1500 |  | -1314.9583 | -344 | -1500 | 25 | 6 | 42199.7023 | 41997.8495 | 42003.5954 | 269.3233 | 1609.0289 | 816.4866 | 40154.7742 | 982.6028 | 819.8602 | 6099.7124 | -811.0914 | 722.379 | -8463.3743 | 48.1378 | -325.078 | -1609.4301 | -1943.1747 | -906.7056 | -1217.3078 | -2320.7581 | 25 | 6 | -397 | -587.5 | -187.5 | 0.5 | -13 | 1.5 | -24 | -63.5 | 10 | -209.5 | -140.5 | -2 | 43.5 | 0 | 520 | 0 | -53 | 0 | 0 | -339 |  | 0.2314 | 0 | 7863 | 3882 | 0.12497 | 0.2112
|  | 16 | 27 | -1500 | -1424 | -1424 | -1424 | -1424 | -1424 | -600 | -675 | -358 | -1040 | -1500 | -1500 | -1500 | -1500 | -1457 | -1426 | -1500 | -1450 | -1450 | -1450 | -1500 | -1500 | -1500 | -1500 |  | -1334.4167 | -358 | -1500 | 25 | 7 | 42199.7023 | 41997.8495 | 42003.5954 | 269.3233 | 1609.0289 | 816.4866 | 40154.7742 | 982.6028 | 819.8602 | 6099.7124 | -811.0914 | 722.379 | -8463.3743 | 48.1378 | -325.078 | -1609.4301 | -1943.1747 | -906.7056 | -1217.3078 | -2320.7581 | 25 | 7 | 1367 | 1712.5 | 1825 | 0 | 8 | 0.5 | 697 | -109 | 197 | 106 | 464.5 | 6.5 | -4 | -1 | 163 | 0 | -393 | 124 | 0 | 87 |  | 0.22332 | 0.002576 | 7863 | 3882 | 0.12497 | 0.2112
|  | 16 | 28 | -1500 | -1475 | -1475 | -1475 | -1475 | -1475 | -726 | -729 | -391 | -1142 | -1175 | -1500 | -1500 | -1500 | -1500 | -1500 | -1325 | -1500 | -1500 | -1325 | -1325 | -1500 | -1500 | -1500 |  | -1333.875 | -391 | -1500 | 25 | 8 | 42199.7023 | 41997.8495 | 42003.5954 | 269.3233 | 1609.0289 | 816.4866 | 40154.7742 | 982.6028 | 819.8602 | 6099.7124 | -811.0914 | 722.379 | -8463.3743 | 48.1378 | -325.078 | -1609.4301 | -1943.1747 | -906.7056 | -1217.3078 | -2320.7581 | 25 | 8 | 2710.5 | 2687.5 | 3087.5 | 1 | 31 | 0.5 | 1366.5 | -199 | 412.5 | 452.5 | 567.5 | -8.5 | 86 | -1.5 | 191 | -198 | -175 | 47 | 0 | 135 |  | 0.20946 | 0.053323 | 7863 | 3882 | 0.12497 | 0.2112
|  | 16 | 29 | -1500 | -1424 | -1424 | -1424 | -1424 | -1424 | -669 | -644 | -454 | -906 | -1500 | -1500 | -1500 | -1500 | -1500 | -1500 | -1500 | -1500 | -1500 | -1273 | -1019 | -1500 | -1500 | -1500 |  | -1316.0417 | -454 | -1500 | 25 | 9 | 42199.7023 | 41997.8495 | 42003.5954 | 269.3233 | 1609.0289 | 816.4866 | 40154.7742 | 982.6028 | 819.8602 | 6099.7124 | -811.0914 | 722.379 | -8463.3743 | 48.1378 | -325.078 | -1609.4301 | -1943.1747 | -906.7056 | -1217.3078 | -2320.7581 | 25 | 9 | 2422 | 2412.5 | 2362.5 | -0.5 | 45.5 | -2.5 | 882 | -37.5 | 472 | 274 | 555 | -0.5 | 236 | -1 | 40 | 0 | -141 | 382 | 0 | 97 |  | 0.18415 | 0.15958 | 7863 | 3882 | 0.12497 | 0.2112
|  | 16 | 30 | -1500 | -1424 | -1424 | -1424 | -1424 | -1202 | -1056 | -880 | -855 | -1301 | -1500 | -1500 | -1500 | -1500 | -1500 | -1500 | -1500 | -1500 | -1500 | -1476 | -1500 | -1500 | -1500 | -1500 |  | -1394.4167 | -855 | -1500 | 25 | 10 | 42199.7023 | 41997.8495 | 42003.5954 | 269.3233 | 1609.0289 | 816.4866 | 40154.7742 | 982.6028 | 819.8602 | 6099.7124 | -811.0914 | 722.379 | -8463.3743 | 48.1378 | -325.078 | -1609.4301 | -1943.1747 | -906.7056 | -1217.3078 | -2320.7581 | 25 | 10 | 1902.5 | 1425 | 1662.5 | 0 | 7.5 | 4.5 | 126.5 | -78 | 435 | 259 | 848 | -22 | 322 | -1 | 480 | 0 | -79 | -277 | 0 | 301 |  | 0.17938 | 0.28117 | 7863 | 3882 | 0.12497 | 0.2112
|  | 16 | 31 | -1375 | -1375 | -1375 | -1375 | -1375 | -1375 | -1375 | -1375 | -1500 | -1500 | -1500 | -1500 | -1500 | -1500 | -1500 | -1500 | -1500 | -1500 | -1500 | -1500 | -1500 | -1500 | -1500 | -1500 |  | -1458.3333 | -1375 | -1500 | 25 | 11 | 42199.7023 | 41997.8495 | 42003.5954 | 269.3233 | 1609.0289 | 816.4866 | 40154.7742 | 982.6028 | 819.8602 | 6099.7124 | -811.0914 | 722.379 | -8463.3743 | 48.1378 | -325.078 | -1609.4301 | -1943.1747 | -906.7056 | -1217.3078 | -2320.7581 | 25 | 11 | 1852 | 1862.5 | 1912.5 | -0.5 | -26.5 | 1 | -127.5 | -75.5 | 239.5 | 882.5 | 138.5 | 12.5 | 806.5 | -1 | 1001 | 0 | 0 | -276 | 0 | 454 |  | 0.16946 | 0.39323 | 7863 | 3882 | 0.12497 | 0.2112
|  | Moyenne horaire (MW) |  | -1647.6452 | -1534.2903 | -1534.5484 | -1534.5161 | -1534.871 | -1527.3548 | -1437.4194 | -1474.4194 | -1474.9677 | -1609.8387 | -1659.0323 | -1644.8065 | -1660.8387 | -1675.6129 | -1675.7419 | -1673.2903 | -1668.6774 | -1643.129 | -1666.3226 | -1648.3548 | -1649.8065 | -1670.9355 | -1688.9032 | -1691 |  | -1609.4301 | -344 | -2000 | 25 | 12 | 42199.7023 | 41997.8495 | 42003.5954 | 269.3233 | 1609.0289 | 816.4866 | 40154.7742 | 982.6028 | 819.8602 | 6099.7124 | -811.0914 | 722.379 | -8463.3743 | 48.1378 | -325.078 | -1609.4301 | -1943.1747 | -906.7056 | -1217.3078 | -2320.7581 | 25 | 12 | 273 | -237.5 | -225 | 0.5 | 7.5 | 3.5 | -398 | -64.5 | 76.5 | 233.5 | 54.5 | 1.5 | 359.5 | 0 | -120 | 0 | 101 | 0 | 0 | -80 |  | 0.15986 | 0.45492 | 7863 | 3882 | 0.12497 | 0.2112
|  | Max horaire (MW) |  | -1242 | -1191 | -1191 | -1191 | -1191 | -1191 | -600 | -390 | -344 | -906 | -994 | -994 | -1000 | -1458 | -1457 | -1426 | -1325 | -997 | -1353 | -1273 | -1019 | -1399 | -1491 | -1491 | Test | -1609.4301 | -344 | -2000 | 25 | 13 | 42199.7023 | 41997.8495 | 42003.5954 | 269.3233 | 1609.0289 | 816.4866 | 40154.7742 | 982.6028 | 819.8602 | 6099.7124 | -811.0914 | 722.379 | -8463.3743 | 48.1378 | -325.078 | -1609.4301 | -1943.1747 | -906.7056 | -1217.3078 | -2320.7581 | 25 | 13 | -2329.5 | -2300 | -2187.5 | -0.5 | 64 | -10.5 | -75 | -28.5 | -37 | -1478 | -754 | -6.5 | -4.5 | 2.5 | -233 | 0 | 172 | 0 | 0 | -113 |  | 0.15166 | 0.47463 | 7863 | 3882 | 0.12497 | 0.2112
|  | Min horaire (MW) |  | -2000 | -1899 | -1899 | -1899 | -1899 | -1899 | -1999 | -2000 | -2000 | -2000 | -2000 | -2000 | -2000 | -2000 | -2000 | -2000 | -2000 | -2000 | -2000 | -2000 | -2000 | -2000 | -2000 | -2000 |  | -1609.4301 | -344 | -2000 | 25 | 14 | 42199.7023 | 41997.8495 | 42003.5954 | 269.3233 | 1609.0289 | 816.4866 | 40154.7742 | 982.6028 | 819.8602 | 6099.7124 | -811.0914 | 722.379 | -8463.3743 | 48.1378 | -325.078 | -1609.4301 | -1943.1747 | -906.7056 | -1217.3078 | -2320.7581 | 25 | 14 | -1686 | -1350 | -1362.5 | 1 | 90 | 2 | 198.5 | -68.5 | -214.5 | -445 | -945 | -11.5 | -292.5 | 3.5 | 316 | 0 | 75 | 0 | 0 | -398 |  | 0.14804 | 0.4651 | 7863 | 3882 | 0.12497 | 0.2112
|  | Classement horaire |  | Heure 0: Ech. comm. Belgique |  | Moyenne | Max | Min | 25 | 15 | 42199.7023 | 41997.8495 | 42003.5954 | 269.3233 | 1609.0289 | 816.4866 | 40154.7742 | 982.6028 | 819.8602 | 6099.7124 | -811.0914 | 722.379 | -8463.3743 | 48.1378 | -325.078 | -1609.4301 | -1943.1747 | -906.7056 | -1217.3078 | -2320.7581 | 25 | 15 | -1261.5 | -1225 | -1425 | -1 | -20.5 | -6 | -603 | -58 | -194.5 | -156.5 | -125 | 3 | -99.5 | 0 | 32 | 0 | -32 | 0 | 0 | -270 |  | 0.13932 | 0.40984 | 7863 | 3882 | 0.12497 | 0.2112
|  | ad initiale | Jour | Heure 0: Heure |  | Jour | Jour | Jour | 25 | 16 | 42199.7023 | 41997.8495 | 42003.5954 | 269.3233 | 1609.0289 | 816.4866 | 40154.7742 | 982.6028 | 819.8602 | 6099.7124 | -811.0914 | 722.379 | -8463.3743 | 48.1378 | -325.078 | -1609.4301 | -1943.1747 | -906.7056 | -1217.3078 | -2320.7581 | 25 | 16 | -532.5 | -287.5 | -487.5 | 1.5 | -19 | -2.5 | 41 | -44.5 | -342.5 | 19.5 | 411 | 9 | -606.5 | 0 | -455 | 0 | -54 | 0 | 0 | -203 |  | 0.13195 | 0.35974 | 7863 | 3882 | 0.12497 | 0.2112
|  | 17 |  | 0 | 1 | 2 | 3 | 4 | 5 | 6 | 7 | 8 | 9 | 10 | 11 | 12 | 13 | 14 | 15 | 16 | 17 | 18 | 19 | 20 | 21 | 22 | 23 |  | (MW) | (MW) | (MW) | 25 | 17 | 42199.7023 | 41997.8495 | 42003.5954 | 269.3233 | 1609.0289 | 816.4866 | 40154.7742 | 982.6028 | 819.8602 | 6099.7124 | -811.0914 | 722.379 | -8463.3743 | 48.1378 | -325.078 | -1609.4301 | -1943.1747 | -906.7056 | -1217.3078 | -2320.7581 | 25 | 17 | 1086.5 | 1487.5 | 1287.5 | -0.5 | 63 | -3.5 | 590.5 | -50 | -384.5 | 196 | 768.5 | -15 | -78.5 | -0.5 | 146 | 0 | -143 | 200 | 0 | 10 |  | 0.12629 | 0.27151 | 7863 | 3882 | 0.12497 | 0.2112
|  | 17 | 1 | -2014 | -2316 | -2410 | -2586 | -2635 | -2675 | -2519 | -2573 | -2614 | -2597 | -2585 | -2534 | -2488 | -2249 | -2269 | -2409 | -2373 | -2397 | -2350 | -2391 | -2448 | -2490 | -2642 | -2345 |  | -2454.5417 | -2014 | -2675 | 25 | 18 | 42199.7023 | 41997.8495 | 42003.5954 | 269.3233 | 1609.0289 | 816.4866 | 40154.7742 | 982.6028 | 819.8602 | 6099.7124 | -811.0914 | 722.379 | -8463.3743 | 48.1378 | -325.078 | -1609.4301 | -1943.1747 | -906.7056 | -1217.3078 | -2320.7581 | 25 | 18 | 1737.5 | 1887.5 | 1750 | 0 | 41.5 | 4.5 | 255 | -114 | -370 | 898 | 643.5 | -1 | 380 | 0 | 226 | 0 | -97 | 0 | 0 | 266 |  | 0.11993 | 0.17246 | 7863 | 3882 | 0.12497 | 0.2112
|  | 17 | 2 | -2125 | -2318 | -2413 | -2388 | -2526 | -2739 | -2727 | -2731 | -2731 | -2687 | -2629 | -2422 | -2412 | -2318 | -2340 | -2465 | -2483 | -2555 | -2702 | -2713 | -2787 | -2787 | -2790 | -2784 |  | -2565.5 | -2125 | -2790 | 25 | 19 | 42199.7023 | 41997.8495 | 42003.5954 | 269.3233 | 1609.0289 | 816.4866 | 40154.7742 | 982.6028 | 819.8602 | 6099.7124 | -811.0914 | 722.379 | -8463.3743 | 48.1378 | -325.078 | -1609.4301 | -1943.1747 | -906.7056 | -1217.3078 | -2320.7581 | 25 | 19 | 829.5 | 587.5 | 425 | -6 | 35.5 | 4 | 449 | -159 | -240 | 580.5 | 2 | 7.5 | 156.5 | 0.5 | -34 | 0 | 137 | 0 | 0 | 2 |  | 0.10543 | 0.077151 | 7863 | 3882 | 0.12497 | 0.2112
|  | 17 | 3 | -2702 | -2476 | -2393 | -2617 | -2399 | -2361 | -2455 | -1951 | -1962 | -2468 | -2446 | -1573 | -1506 | -1383 | -1302 | -1332 | -1511 | -1537 | -1943 | -2110 | -2179 | -2081 | -2263 | -2031 |  | -2040.875 | -1302 | -2702 | 25 | 20 | 42199.7023 | 41997.8495 | 42003.5954 | 269.3233 | 1609.0289 | 816.4866 | 40154.7742 | 982.6028 | 819.8602 | 6099.7124 | -811.0914 | 722.379 | -8463.3743 | 48.1378 | -325.078 | -1609.4301 | -1943.1747 | -906.7056 | -1217.3078 | -2320.7581 | 25 | 20 | 1253 | 1700 | 1512.5 | -1 | 54.5 | 0 | 53 | -93 | -59.5 | 707.5 | -1.5 | -1.5 | 594.5 | 0.5 | 1030 | 0 | -169 | 0 | 0 | 101 |  | 0.085209 | 0.015327 | 7863 | 3882 | 0.12497 | 0.2112
|  | 17 | 4 | -2059 | -1753 | -1740 | -2032 | -2034 | -1704 | -1927 | -1881 | -1374 | -1314 | -1184 | -1132 | -1016 | -1127 | -945 | -823 | -941 | -1153 | -1390 | -1700 | -1897 | -2147 | -2038 | -1920 |  | -1551.2917 | -823 | -2147 | 25 | 21 | 42199.7023 | 41997.8495 | 42003.5954 | 269.3233 | 1609.0289 | 816.4866 | 40154.7742 | 982.6028 | 819.8602 | 6099.7124 | -811.0914 | 722.379 | -8463.3743 | 48.1378 | -325.078 | -1609.4301 | -1943.1747 | -906.7056 | -1217.3078 | -2320.7581 | 25 | 21 | -240 | 412.5 | 375 | -1 | -159 | -3 | -684.5 | -61.5 | 0 | -550 | 0 | -5 | 1222 | -2 | 936 | 0 | 4 | 0 | 0 | 1162 |  | 0.073382 | 0 | 7863 | 3882 | 0.12497 | 0.2112
|  | 17 | 5 | -1561 | -2055 | -2083 | -2119 | -2119 | -1790 | -2020 | -2197 | -1787 | -1820 | -1754 | -1720 | -1631 | -1585 | -1666 | -1817 | -1943 | -1856 | -1925 | -2008 | -2003 | -2218 | -2452 | -2522 |  | -1943.7917 | -1561 | -2522 | 25 | 22 | 42199.7023 | 41997.8495 | 42003.5954 | 269.3233 | 1609.0289 | 816.4866 | 40154.7742 | 982.6028 | 819.8602 | 6099.7124 | -811.0914 | 722.379 | -8463.3743 | 48.1378 | -325.078 | -1609.4301 | -1943.1747 | -906.7056 | -1217.3078 | -2320.7581 | 25 | 22 | 2211.5 | 1475 | 1475 | 0.5 | 16.5 | -0.5 | 157 | 4.5 | 0 | 228.5 | -3.5 | 3 | 1806 | 0 | 203 | 0 | 93 | 0 | 0 | 657 |  | 0.06556 | 0 | 7863 | 3882 | 0.12497 | 0.2112
|  | 17 | 6 | -2600 | -2580 | -2473 | -2390 | -2495 | -2307 | -2306 | -2570 | -2570 | -2600 | -2600 | -2600 | -2600 | -2600 | -2600 | -2600 | -2600 | -2600 | -2600 | -2415 | -2530 | -2500 | -2404 | -2600 |  | -2530.8333 | -2306 | -2600 | 25 | 23 | 42199.7023 | 41997.8495 | 42003.5954 | 269.3233 | 1609.0289 | 816.4866 | 40154.7742 | 982.6028 | 819.8602 | 6099.7124 | -811.0914 | 722.379 | -8463.3743 | 48.1378 | -325.078 | -1609.4301 | -1943.1747 | -906.7056 | -1217.3078 | -2320.7581 | 25 | 23 | -2341 | -3300 | -3337.5 | 0 | -40.5 | -1 | -561 | 57.5 | 0 | -1343 | -359 | -6.5 | -86 | 0.5 | -1118 | 0 | 637 | 0 | 0 | -603 |  | 0.066133 | 0 | 7863 | 3882 | 0.12497 | 0.2112
|  | 17 | 7 | -2800 | -2800 | -2798 | -2690 | -2644 | -2566 | -2417 | -2727 | -2726 | -2800 | -2800 | -2800 | -2725 | -2735 | -2756 | -2765 | -2800 | -2800 | -2800 | -2729 | -2800 | -2800 | -2800 | -2800 |  | -2744.9167 | -2417 | -2800 | 26 | 0 | 42199.7023 | 41997.8495 | 42003.5954 | 269.3233 | 1609.0289 | 816.4866 | 40154.7742 | 982.6028 | 819.8602 | 6099.7124 | -811.0914 | 722.379 | -8463.3743 | 48.1378 | -325.078 | -1609.4301 | -1943.1747 | -906.7056 | -1217.3078 | -2320.7581 | 26 | 0 | -4011.5 | -2850 | -2887.5 | 5 | -72.5 | 3.5 | -127.5 | 22 | 0 | -600 | -1776 | -2.5 | -1464.5 | 1 | -1085 | 202 | -171 | -300 | 0 | 100 |  | 0.073445 | 0 | 7863 | 3882 | 0.12497 | 0.2112
|  | 17 | 8 | -2537 | -2635 | -2743 | -2684 | -2762 | -2800 | -2800 | -2800 | -2800 | -2683 | -2650 | -2632 | -2507 | -2620 | -2780 | -2689 | -2795 | -2800 | -2800 | -2800 | -2800 | -2800 | -2800 | -2800 |  | -2729.875 | -2507 | -2800 | 26 | 1 | 42199.7023 | 41997.8495 | 42003.5954 | 269.3233 | 1609.0289 | 816.4866 | 40154.7742 | 982.6028 | 819.8602 | 6099.7124 | -811.0914 | 722.379 | -8463.3743 | 48.1378 | -325.078 | -1609.4301 | -1943.1747 | -906.7056 | -1217.3078 | -2320.7581 | 26 | 1 | -1149.5 | -1262.5 | -1437.5 | 0.5 | 22 | -8.5 | 177 | 41.5 | 0 | -206 | -181.5 | -15.5 | -979 | 0.5 | 670 | 0 | -163 | 0 | 0 | -1419 |  | 0.076243 | 0 | 7863 | 3882 | 0.12497 | 0.2112
|  | 17 | 9 | -2775 | -2800 | -2800 | -2800 | -2800 | -2800 | -2788 | -2800 | -2800 | -2800 | -2800 | -2800 | -2500 | -2700 | -2700 | -2786 | -2792 | -2700 | -2700 | -2700 | -2750 | -2750 | -2800 | -2800 |  | -2760.0417 | -2500 | -2800 | 26 | 2 | 42199.7023 | 41997.8495 | 42003.5954 | 269.3233 | 1609.0289 | 816.4866 | 40154.7742 | 982.6028 | 819.8602 | 6099.7124 | -811.0914 | 722.379 | -8463.3743 | 48.1378 | -325.078 | -1609.4301 | -1943.1747 | -906.7056 | -1217.3078 | -2320.7581 | 26 | 2 | -2117.5 | -2112.5 | -2250 | -0.5 | -49 | 6 | -766 | 51 | 0 | -270 | -160 | 3.5 | -931.5 | 0 | -863 | 0 | -100 | 30 | 0 | -293 |  | 0.081521 | 0 | 7863 | 3882 | 0.12497 | 0.2112
|  | 17 | 10 | -2410 | -2159 | -2372 | -2352 | -2348 | -2361 | -2328 | -2241 | -2273 | -2633 | -2708 | -2692 | -2504 | -1888 | -1880 | -1984 | -2182 | -2321 | -2655 | -2723 | -2750 | -2650 | -2695 | -2092 |  | -2383.375 | -1880 | -2750 | 26 | 3 | 42199.7023 | 41997.8495 | 42003.5954 | 269.3233 | 1609.0289 | 816.4866 | 40154.7742 | 982.6028 | 819.8602 | 6099.7124 | -811.0914 | 722.379 | -8463.3743 | 48.1378 | -325.078 | -1609.4301 | -1943.1747 | -906.7056 | -1217.3078 | -2320.7581 | 26 | 3 | -800.5 | -462.5 | -450 | 0 | 256.5 | 0 | -308 | 33 | 0 | -0.5 | -137 | 1 | -646.5 | 6 | -595 | 0 | 252 | 158 | 0 | 77 |  | 0.088007 | 0 | 7863 | 3882 | 0.12497 | 0.2112
|  | 17 | 11 | -2185 | -1997 | -1946 | -2147 | -2171 | -2097 | -1887 | -1653 | -1664 | -1580 | -1740 | -1451 | -1549 | -1566 | -1649 | -1471 | -1785 | -1849 | -1990 | -2376 | -2605 | -2750 | -2382 | -2177 |  | -1944.4583 | -1451 | -2750 | 26 | 4 | 42199.7023 | 41997.8495 | 42003.5954 | 269.3233 | 1609.0289 | 816.4866 | 40154.7742 | 982.6028 | 819.8602 | 6099.7124 | -811.0914 | 722.379 | -8463.3743 | 48.1378 | -325.078 | -1609.4301 | -1943.1747 | -906.7056 | -1217.3078 | -2320.7581 | 26 | 4 | 1356.5 | 1850 | 1862.5 | 1 | 514 | 2.5 | 135 | -10 | 0 | 172 | 243 | -2.5 | 302 | 11 | 574 | 0 | 144 | -188 | 0 | -15 |  | 0.092204 | 0 | 7863 | 3882 | 0.12497 | 0.2112
|  | 17 | 12 | -2058 | -1844 | -1994 | -1911 | -2066 | -2222 | -2216 | -2600 | -2300 | -2425 | -2475 | -2570 | -2220 | -2171 | -2187 | -2101 | -2105 | -2275 | -2330 | -2290 | -2180 | -2461 | -2400 | -1727 |  | -2213.6667 | -1727 | -2600 | 26 | 5 | 42199.7023 | 41997.8495 | 42003.5954 | 269.3233 | 1609.0289 | 816.4866 | 40154.7742 | 982.6028 | 819.8602 | 6099.7124 | -811.0914 | 722.379 | -8463.3743 | 48.1378 | -325.078 | -1609.4301 | -1943.1747 | -906.7056 | -1217.3078 | -2320.7581 | 26 | 5 | 3412 | 3575 | 3487.5 | 0 | 611.5 | -2.5 | 438 | -6 | 0 | 204 | 1702 | -2 | 467 | 9.5 | -164 | 422 | -132 | 889 | -317 | -257 |  | 0.090932 | 0 | 7863 | 3882 | 0.12497 | 0.2112
|  | 17 | 13 | -1501 | -1568 | -1404 | -1348 | -1394 | -1332 | -1231 | -1578 | -1193 | -1556 | -1789 | -1707 | -1435 | -1360 | -1362 | -1501 | -1593 | -1680 | -1426 | -1382 | -1894 | -2157 | -2084 | -1873 |  | -1556.1667 | -1193 | -2157 | 26 | 6 | 42199.7023 | 41997.8495 | 42003.5954 | 269.3233 | 1609.0289 | 816.4866 | 40154.7742 | 982.6028 | 819.8602 | 6099.7124 | -811.0914 | 722.379 | -8463.3743 | 48.1378 | -325.078 | -1609.4301 | -1943.1747 | -906.7056 | -1217.3078 | -2320.7581 | 26 | 6 | 3001.5 | 3150 | 2975 | 1 | 786 | 49 | 1123 | -24 | 8.5 | 525.5 | 423.5 | -3.5 | 112 | 12 | -1321 | 486 | -194 | 730 | -150 | 320 |  | 0.090169 | 0 | 7863 | 3882 | 0.12497 | 0.2112
|  | 17 | 14 | -2018 | -1947 | -1921 | -1811 | -1914 | -1854 | -1865 | -2254 | -2329 | -2400 | -2300 | -2300 | -2295 | -2198 | -2062 | -2135 | -2077 | -2356 | -2099 | -2158 | -2381 | -2400 | -2400 | -2358 |  | -2159.6667 | -1811 | -2400 | 26 | 7 | 42199.7023 | 41997.8495 | 42003.5954 | 269.3233 | 1609.0289 | 816.4866 | 40154.7742 | 982.6028 | 819.8602 | 6099.7124 | -811.0914 | 722.379 | -8463.3743 | 48.1378 | -325.078 | -1609.4301 | -1943.1747 | -906.7056 | -1217.3078 | -2320.7581 | 26 | 7 | 3572 | 3775 | 3600 | -1.5 | 687 | 13 | 371 | -68 | 186 | 1509 | 132.5 | -19 | 764 | 8.5 | 787 | 46 | 974 | -452 | 0 | 308 |  | 0.087117 | 0.0021896 | 7863 | 3882 | 0.12497 | 0.2112
|  | 17 | 15 | -1809 | -1795 | -2053 | -2108 | -2009 | -1973 | -1649 | -1677 | -729 | -923 | -669 | -735 | -680 | -377 | -156 | -54 | -96 | -371 | -590 | -684 | -926 | -1124 | -1323 | -1272 |  | -1074.25 | -54 | -2108 | 26 | 8 | 42199.7023 | 41997.8495 | 42003.5954 | 269.3233 | 1609.0289 | 816.4866 | 40154.7742 | 982.6028 | 819.8602 | 6099.7124 | -811.0914 | 722.379 | -8463.3743 | 48.1378 | -325.078 | -1609.4301 | -1943.1747 | -906.7056 | -1217.3078 | -2320.7581 | 26 | 8 | 3171.5 | 2875 | 2937.5 | 0.5 | 223 | -0.5 | 272 | -80 | 475 | 1074 | 130 | -4 | 1081 | 1 | 944 | -748 | -54 | 103 | 20 | 416 |  | 0.078469 | 0.050103 | 7863 | 3882 | 0.12497 | 0.2112
|  | 17 | 16 | -1613 | -1566 | -1291 | -1147 | -1050 | -1297 | -1011 | -787 | -903 | -1237 | -1400 | -1272 | -1184 | -925 | -924 | -957 | -1022 | -1201 | -1257 | -1343 | -1476 | -1762 | -2238 | -1950 |  | -1283.875 | -787 | -2238 | 26 | 9 | 42199.7023 | 41997.8495 | 42003.5954 | 269.3233 | 1609.0289 | 816.4866 | 40154.7742 | 982.6028 | 819.8602 | 6099.7124 | -811.0914 | 722.379 | -8463.3743 | 48.1378 | -325.078 | -1609.4301 | -1943.1747 | -906.7056 | -1217.3078 | -2320.7581 | 26 | 9 | 1981 | 1575 | 1562.5 | 0 | 12.5 | -12 | 148 | 63.5 | 562.5 | 588.5 | -0.5 | -16.5 | 633 | -2.5 | 659 | -341 | 159 | -328 | 110 | 112 |  | 0.068295 | 0.17246 | 7863 | 3882 | 0.12497 | 0.2112
604 |  | 17 | 17 | -1609 | -1098 | -812 | -898 | -1115 | -1362 | -1361 | -1128 | -1188 | -1370 | -1432 | -1237 | -1071 | -608 | -398 | -1089 | -1128 | -1025 | -816 | -728 | -787 | -1071 | -1106 | -901 |  | -1055.75 | -398 | -1609 | 26 | 10 | 42199.7023 | 41997.8495 | 42003.5954 | 269.3233 | 1609.0289 | 816.4866 | 40154.7742 | 982.6028 | 819.8602 | 6099.7124 | -811.0914 | 722.379 | -8463.3743 | 48.1378 | -325.078 | -1609.4301 | -1943.1747 | -906.7056 | -1217.3078 | -2320.7581 | 26 | 10 | 1290 | 1112.5 | 1312.5 | -0.5 | 218 | 0 | 52.5 | 67.5 | 449 | 225 | 0 | -5.5 | 285 | 2 | 356 | -67 | -295 | -38 | -49 | 456 |  | 0.07637 | 0.31736 | 7863 | 3882 | 0.12497 | 0.2112
634 |  | 17 | 18 | -786 | -449 | -392 | -801 | -709 | -671 | -516 | -575 | 7 | -331 | -446 | -635 | -640 | -485 | -1146 | -1047 | -1111 | -1208 | -825 | -1001 | -986 | -1168 | -1212 | -1095 |  | -759.5 | 7 | -1212 | 26 | 11 | 42199.7023 | 41997.8495 | 42003.5954 | 269.3233 | 1609.0289 | 816.4866 | 40154.7742 | 982.6028 | 819.8602 | 6099.7124 | -811.0914 | 722.379 | -8463.3743 | 48.1378 | -325.078 | -1609.4301 | -1943.1747 | -906.7056 | -1217.3078 | -2320.7581 | 26 | 11 | 1016.5 | 987.5 | 975 | -0.5 | 17.5 | 1.5 | -39.5 | 126 | 272.5 | -309 | -33 | 14.5 | 966 | 0.5 | 717 | 0 | 65 | -304 | 62 | 1036 |  | 0.084955 | 0.43302 | 7863 | 3882 | 0.12497 | 0.2112
AD604 |  | 17 | 19 | -1109 | -1439 | -1128 | -1323 | -1089 | -814 | -1509 | -1841 | -1644 | -1548 | -1359 | -843 | -683 | -660 | -820 | -644 | -863 | -1081 | -860 | -607 | -852 | -1174 | -1678 | -1549 |  | -1129.875 | -607 | -1841 | 26 | 12 | 42199.7023 | 41997.8495 | 42003.5954 | 269.3233 | 1609.0289 | 816.4866 | 40154.7742 | 982.6028 | 819.8602 | 6099.7124 | -811.0914 | 722.379 | -8463.3743 | 48.1378 | -325.078 | -1609.4301 | -1943.1747 | -906.7056 | -1217.3078 | -2320.7581 | 26 | 12 | -179.5 | -87.5 | -275 | 0 | -119.5 | 6.5 | -30.5 | 210 | 100.5 | -728.5 | -15 | -2.5 | 400 | -1 | -12 | 0 | 45 | -250 | -39 | -344 |  | 0.10098 | 0.50322 | 7863 | 3882 | 0.12497 | 0.2112
AD634 |  | 17 | 20 | -2066 | -1980 | -1980 | -1939 | -1870 | -1965 | -1972 | -1564 | -1495 | -1706 | -1660 | -1658 | -1458 | -1255 | -1352 | -1366 | -1399 | -1369 | -1163 | -1128 | -1334 | -1737 | -1948 | -1938 |  | -1637.5833 | -1128 | -2066 | 26 | 13 | 42199.7023 | 41997.8495 | 42003.5954 | 269.3233 | 1609.0289 | 816.4866 | 40154.7742 | 982.6028 | 819.8602 | 6099.7124 | -811.0914 | 722.379 | -8463.3743 | 48.1378 | -325.078 | -1609.4301 | -1943.1747 | -906.7056 | -1217.3078 | -2320.7581 | 26 | 13 | -489.5 | -600 | -775 | 1 | 128 | -1 | -47.5 | 97 | -12 | -440 | 48.5 | -0.5 | -261 | 2.5 | 43 | 0 | 37 | 184 | -29 | -564 |  | 0.12769 | 0.52911 | 7863 | 3882 | 0.12497 | 0.2112
AE604 |  | 17 | 21 | -1927 | -1693 | -2199 | -2100 | -2050 | -1850 | -1833 | -2200 | -2200 | -1975 | -1745 | -1670 | -1548 | -1570 | -1576 | -1618 | -1738 | -1728 | -1944 | -1587 | -1911 | -2050 | -1990 | -2200 |  | -1870.9167 | -1548 | -2200 | 26 | 14 | 42199.7023 | 41997.8495 | 42003.5954 | 269.3233 | 1609.0289 | 816.4866 | 40154.7742 | 982.6028 | 819.8602 | 6099.7124 | -811.0914 | 722.379 | -8463.3743 | 48.1378 | -325.078 | -1609.4301 | -1943.1747 | -906.7056 | -1217.3078 | -2320.7581 | 26 | 14 | -1487.5 | -1625 | -1387.5 | -1.5 | -419.5 | 6.5 | -160.5 | 30 | -99 | -304.5 | -0.5 | 0.5 | -541.5 | -6 | 0 | 29 | 120 | -133 | -75 | -330 |  | 0.14002 | 0.52602 | 7863 | 3882 | 0.12497 | 0.2112
AE634 |  | 17 | 22 | -2200 | -2112 | -1946 | -1939 | -1752 | -2176 | -1814 | -2057 | -1778 | -2073 | -2055 | -2093 | -2061 | -2204 | -2141 | -2154 | -2120 | -2202 | -2086 | -2081 | -2151 | -2222 | -2289 | -2277 |  | -2082.625 | -1752 | -2289 | 26 | 15 | 42199.7023 | 41997.8495 | 42003.5954 | 269.3233 | 1609.0289 | 816.4866 | 40154.7742 | 982.6028 | 819.8602 | 6099.7124 | -811.0914 | 722.379 | -8463.3743 | 48.1378 | -325.078 | -1609.4301 | -1943.1747 | -906.7056 | -1217.3078 | -2320.7581 | 26 | 15 | -1213.5 | -1375 | -1287.5 | 0 | 128 | -10.5 | -40.5 | -55 | -244 | -107 | 0 | 2 | -885.5 | 2.5 | -309 | 8 | -345 | -51 | 0 | -626 |  | 0.14384 | 0.50052 | 7863 | 3882 | 0.12497 | 0.2112
AF604 |  | 17 | 23 | -1977 | -2044 | -1922 | -1992 | -2004 | -2185 | -2200 | -2200 | -2200 | -2200 | -2012 | -1973 | -1340 | -1168 | -1058 | -1346 | -1476 | -1702 | -1683 | -1796 | -1885 | -1986 | -2038 | -2200 |  | -1857.7917 | -1058 | -2200 | 26 | 16 | 42199.7023 | 41997.8495 | 42003.5954 | 269.3233 | 1609.0289 | 816.4866 | 40154.7742 | 982.6028 | 819.8602 | 6099.7124 | -811.0914 | 722.379 | -8463.3743 | 48.1378 | -325.078 | -1609.4301 | -1943.1747 | -906.7056 | -1217.3078 | -2320.7581 | 26 | 16 | -998 | -1500 | -1500 | 0.5 | 18.5 | -5.5 | 70 | 57.5 | -383.5 | 30.5 | 0 | 5.5 | -792.5 | 1 | -305 | -37 | -28 | -50 | 0 | -74 |  | 0.13684 | 0.43766 | 7863 | 3882 | 0.12497 | 0.2112
AF634 |  | 17 | 24 | -2329 | -2032 | -2019 | -1927 | -1930 | -2137 | -2234 | -1927 | -2189 | -2467 | -2600 | -2600 | -2600 | -2592 | -2587 | -2600 | -2600 | -2600 | -2600 | -2580 | -2600 | -2600 | -2600 | -2536 |  | -2395.25 | -1927 | -2600 | 26 | 17 | 42199.7023 | 41997.8495 | 42003.5954 | 269.3233 | 1609.0289 | 816.4866 | 40154.7742 | 982.6028 | 819.8602 | 6099.7124 | -811.0914 | 722.379 | -8463.3743 | 48.1378 | -325.078 | -1609.4301 | -1943.1747 | -906.7056 | -1217.3078 | -2320.7581 | 26 | 17 | 34 | 187.5 | 250 | 0.5 | 285.5 | -2 | 192 | -71.5 | -354 | 274.5 | 0 | 9 | -300 | 4.5 | -222 | 0 | -9 | 130 | 0 | -114 |  | 0.14416 | 0.33887 | 7863 | 3882 | 0.12497 | 0.2112
|  | 17 | 25 | -2217 | -2310 | -2103 | -1923 | -1839 | -1620 | -1749 | -1802 | -2195 | -2370 | -2511 | -2590 | -2590 | -2489 | -2317 | -2242 | -2274 | -2328 | -2471 | -2568 | -2431 | -2600 | -2596 | -2503 |  | -2276.5833 | -1620 | -2600 | 26 | 18 | 42199.7023 | 41997.8495 | 42003.5954 | 269.3233 | 1609.0289 | 816.4866 | 40154.7742 | 982.6028 | 819.8602 | 6099.7124 | -811.0914 | 722.379 | -8463.3743 | 48.1378 | -325.078 | -1609.4301 | -1943.1747 | -906.7056 | -1217.3078 | -2320.7581 | 26 | 18 | 961 | 737.5 | 775 | 0 | -63 | 4.5 | 330 | -20 | -552.5 | 1400 | 0 | -6 | -132 | -3 | -459 | 0 | -208 | 641 | 0 | -19 |  | 0.13506 | 0.24768 | 7863 | 3882 | 0.12497 | 0.2112
|  | 17 | 26 | -1866 | -2037 | -2200 | -2300 | -2048 | -1904 | -2036 | -2230 | -1256 | -1310 | -1151 | -1446 | -1381 | -1336 | -1299 | -1179 | -1524 | -1552 | -1561 | -1769 | -2076 | -2137 | -2228 | -2076 |  | -1745.9167 | -1151 | -2300 | 26 | 19 | 42199.7023 | 41997.8495 | 42003.5954 | 269.3233 | 1609.0289 | 816.4866 | 40154.7742 | 982.6028 | 819.8602 | 6099.7124 | -811.0914 | 722.379 | -8463.3743 | 48.1378 | -325.078 | -1609.4301 | -1943.1747 | -906.7056 | -1217.3078 | -2320.7581 | 26 | 19 | -1198.5 | -850 | -850 | 0.5 | -221.5 | -6.5 | 308.5 | -142 | -341.5 | -77 | 0 | 1 | -720.5 | -3 | -1151 | 0 | -307 | 220 | 0 | 107 |  | 0.13252 | 0.10536 | 7863 | 3882 | 0.12497 | 0.2112
|  | 17 | 27 | -2333 | -2398 | -2193 | -2203 | -2103 | -2353 | -2353 | -2353 | -2176 | -2215 | -2064 | -2084 | -1811 | -1786 | -1822 | -1904 | -1971 | -1538 | -1421 | -1274 | -1881 | -2099 | -2186 | -2128 |  | -2027.0417 | -1274 | -2398 | 26 | 20 | 42199.7023 | 41997.8495 | 42003.5954 | 269.3233 | 1609.0289 | 816.4866 | 40154.7742 | 982.6028 | 819.8602 | 6099.7124 | -811.0914 | 722.379 | -8463.3743 | 48.1378 | -325.078 | -1609.4301 | -1943.1747 | -906.7056 | -1217.3078 | -2320.7581 | 26 | 20 | -251.5 | 62.5 | 0 | -0.5 | 68 | 1 | -27.5 | -101.5 | -67 | 259 | 0.5 | 3 | -385 | 1 | 730 | 0 | -61 | -816 | 0 | 213 |  | 0.11446 | 0.017388 | 7863 | 3882 | 0.12497 | 0.2112
|  | 17 | 28 | -1809 | -1902 | -1683 | -1803 | -1766 | -2093 | -2067 | -1749 | -1403 | -1194 | -1230 | -1446 | -1317 | -1392 | -1404 | -1340 | -1330 | -1595 | -1486 | -1436 | -1795 | -2290 | -2262 | -2329 |  | -1671.7083 | -1194 | -2329 | 26 | 21 | 42199.7023 | 41997.8495 | 42003.5954 | 269.3233 | 1609.0289 | 816.4866 | 40154.7742 | 982.6028 | 819.8602 | 6099.7124 | -811.0914 | 722.379 | -8463.3743 | 48.1378 | -325.078 | -1609.4301 | -1943.1747 | -906.7056 | -1217.3078 | -2320.7581 | 26 | 21 | -1218 | -725 | -762.5 | 0.5 | -279 | -14 | -294.5 | 35 | -0.5 | -2084.5 | -29 | 7.5 | 1439.5 | -0.5 | 1353 | 0 | -91 | 535 | 0 | 868 |  | 0.10155 | 0.0001288 | 7863 | 3882 | 0.12497 | 0.2112
|  | 17 | 29 | -2020 | -2300 | -2300 | -2230 | -2286 | -2300 | -2300 | -2156 | -2010 | -2010 | -1907 | -1711 | -1551 | -1696 | -1574 | -1685 | -1889 | -2144 | -2221 | -2198 | -2085 | -2321 | -1927 | -1733 |  | -2023.0833 | -1551 | -2321 | 26 | 22 | 42199.7023 | 41997.8495 | 42003.5954 | 269.3233 | 1609.0289 | 816.4866 | 40154.7742 | 982.6028 | 819.8602 | 6099.7124 | -811.0914 | 722.379 | -8463.3743 | 48.1378 | -325.078 | -1609.4301 | -1943.1747 | -906.7056 | -1217.3078 | -2320.7581 | 26 | 22 | 1934.5 | 1050 | 1225 | 0 | -15 | -38 | 174.5 | 59 | 0 | 534.5 | -56.5 | 1.5 | 1275.5 | -1.5 | 468 | 0 | 152 | -673 | 150 | 130 |  | 0.106 | 0 | 7863 | 3882 | 0.12497 | 0.2112
|  | 17 | 30 | -1369 | -2366 | -2366 | -2366 | -2366 | -2366 | -1987 | -1683 | -1699 | -1862 | -2300 | -2350 | -1676 | -1796 | -1023 | -1686 | -1979 | -1901 | -1604 | -1536 | -1424 | -1611 | -1631 | -1912 |  | -1869.125 | -1023 | -2366 | 26 | 23 | 42199.7023 | 41997.8495 | 42003.5954 | 269.3233 | 1609.0289 | 816.4866 | 40154.7742 | 982.6028 | 819.8602 | 6099.7124 | -811.0914 | 722.379 | -8463.3743 | 48.1378 | -325.078 | -1609.4301 | -1943.1747 | -906.7056 | -1217.3078 | -2320.7581 | 26 | 23 | -2499 | -3937.5 | -3112.5 | 2 | -213 | -5.5 | -622.5 | 2 | 0 | -1157 | -85 | -2.5 | -417.5 | -1 | -3 | 0 | -257 | -37 | 0 | -407 |  | 0.11351 | 0 | 7863 | 3882 | 0.12497 | 0.2112
|  | 17 | 31 | -1785 | -1929 | -1843 | -1805 | -1734 | -1754 | -1444 | -1603 | -1823 | -2258 | -2369 | -2400 | -2265 | -1981 | -1776 | -1514 | -1489 | -1364 | -1611 | -1729 | -1872 | -2415 | -2423 | -2379 |  | -1898.5417 | -1364 | -2423 | 27 | 0 | 42199.7023 | 41997.8495 | 42003.5954 | 269.3233 | 1609.0289 | 816.4866 | 40154.7742 | 982.6028 | 819.8602 | 6099.7124 | -811.0914 | 722.379 | -8463.3743 | 48.1378 | -325.078 | -1609.4301 | -1943.1747 | -906.7056 | -1217.3078 | -2320.7581 | 27 | 0 | -4270.5 | -3162.5 | -2987.5 | -2.5 | -486.5 | 1.5 | 82.5 | -64.5 | 0 | -879 | -1980.5 | 2 | -944 | -4.5 | -113 | 76 | -65 | -300 | 0 | -822 |  | 0.11376 | 0 | 7863 | 3882 | 0.12497 | 0.2112
|  | Moyenne horaire (MW) |  | -2005.4516 | -2022.5161 | -1997.4194 | -2021.9032 | -2000.871 | -2013.8065 | -1984.5484 | -2002.8387 | -1871.0968 | -1981.0323 | -1979.6774 | -1925.0323 | -1782.0645 | -1703.871 | -1673.2581 | -1719.4516 | -1806.0968 | -1864.129 | -1868.0323 | -1888.3871 | -2015.3548 | -2172.8387 | -2213.7097 | -2122.8065 |  | -1943.1747 | 7 | -2800 | 27 | 1 | 42199.7023 | 41997.8495 | 42003.5954 | 269.3233 | 1609.0289 | 816.4866 | 40154.7742 | 982.6028 | 819.8602 | 6099.7124 | -811.0914 | 722.379 | -8463.3743 | 48.1378 | -325.078 | -1609.4301 | -1943.1747 | -906.7056 | -1217.3078 | -2320.7581 | 27 | 1 | -1080.5 | -1262.5 | -1525 | -0.5 | -145.5 | -6 | 314.5 | -20.5 | 0 | -269 | 78.5 | 5.5 | -1037 | -3 | -1154 | 0 | 205 | 0 | 0 | -81 |  | 0.10556 | 0 | 7863 | 3882 | 0.12497 | 0.2112
|  | Max horaire (MW) |  | -786 | -449 | -392 | -801 | -709 | -671 | -516 | -575 | 7 | -331 | -446 | -635 | -640 | -377 | -156 | -54 | -96 | -371 | -590 | -607 | -787 | -1071 | -1106 | -901 | Test | -1943.1747 | 7 | -2800 | 27 | 2 | 42199.7023 | 41997.8495 | 42003.5954 | 269.3233 | 1609.0289 | 816.4866 | 40154.7742 | 982.6028 | 819.8602 | 6099.7124 | -811.0914 | 722.379 | -8463.3743 | 48.1378 | -325.078 | -1609.4301 | -1943.1747 | -906.7056 | -1217.3078 | -2320.7581 | 27 | 2 | -2443 | -2375 | -2650 | -5 | -166.5 | 4 | -305 | -39.5 | 0 | -248.5 | -264.5 | 4 | -1422.5 | -1.5 | -1110 | 0 | -10 | 0 | 0 | -503 |  | 0.10295 | 0 | 7863 | 3882 | 0.12497 | 0.2112
|  | Min horaire (MW) |  | -2800 | -2800 | -2800 | -2800 | -2800 | -2800 | -2800 | -2800 | -2800 | -2800 | -2800 | -2800 | -2725 | -2735 | -2780 | -2786 | -2800 | -2800 | -2800 | -2800 | -2800 | -2800 | -2800 | -2800 |  | -1943.1747 | 7 | -2800 | 27 | 3 | 42199.7023 | 41997.8495 | 42003.5954 | 269.3233 | 1609.0289 | 816.4866 | 40154.7742 | 982.6028 | 819.8602 | 6099.7124 | -811.0914 | 722.379 | -8463.3743 | 48.1378 | -325.078 | -1609.4301 | -1943.1747 | -906.7056 | -1217.3078 | -2320.7581 | 27 | 3 | -927.5 | -875 | -675 | -3.5 | 11 | 93.5 | 40 | -76.5 | 0 | 27 | -117.5 | 8.5 | -910 | 1 | -648 | 0 | 100 | 0 | 0 | -1 |  | 0.097927 | 0 | 7863 | 3882 | 0.12497 | 0.2112
|  | Classement horaire |  | Heure 0: Ech. comm. Espagne |  | Moyenne | Max | Min | 27 | 4 | 42199.7023 | 41997.8495 | 42003.5954 | 269.3233 | 1609.0289 | 816.4866 | 40154.7742 | 982.6028 | 819.8602 | 6099.7124 | -811.0914 | 722.379 | -8463.3743 | 48.1378 | -325.078 | -1609.4301 | -1943.1747 | -906.7056 | -1217.3078 | -2320.7581 | 27 | 4 | 819 | 1187.5 | 1500 | 1 | 128.5 | 65 | 126.5 | -25.5 | 0 | 40 | -23.5 | 1.5 | 505.5 | 3 | 1598 | 0 | -250 | 3 | 0 | 24 |  | 0.088198 | 0 | 7863 | 3882 | 0.12497 | 0.2112
|  | ad initiale | Jour | Heure 0: Heure |  | Jour | Jour | Jour | 27 | 5 | 42199.7023 | 41997.8495 | 42003.5954 | 269.3233 | 1609.0289 | 816.4866 | 40154.7742 | 982.6028 | 819.8602 | 6099.7124 | -811.0914 | 722.379 | -8463.3743 | 48.1378 | -325.078 | -1609.4301 | -1943.1747 | -906.7056 | -1217.3078 | -2320.7581 | 27 | 5 | 2947 | 3075 | 3050 | 0 | 761 | 49 | 316 | 39.5 | 0 | 535 | 1068 | -3 | 182.5 | 10.5 | -2741 | 824 | 0 | 1074 | 0 | -18 |  | 0.084955 | 0 | 7863 | 3882 | 0.12497 | 0.2112
|  | 18 |  | 0 | 1 | 2 | 3 | 4 | 5 | 6 | 7 | 8 | 9 | 10 | 11 | 12 | 13 | 14 | 15 | 16 | 17 | 18 | 19 | 20 | 21 | 22 | 23 |  | (MW) | (MW) | (MW) | 27 | 6 | 42199.7023 | 41997.8495 | 42003.5954 | 269.3233 | 1609.0289 | 816.4866 | 40154.7742 | 982.6028 | 819.8602 | 6099.7124 | -811.0914 | 722.379 | -8463.3743 | 48.1378 | -325.078 | -1609.4301 | -1943.1747 | -906.7056 | -1217.3078 | -2320.7581 | 27 | 6 | 3090 | 2787.5 | 3200 | 0 | 415.5 | 285.5 | 367.5 | 40.5 | 8.5 | 725.5 | 1047.5 | -11 | 210 | 5 | 420 | -75 | 0 | 623 | -150 | 325 |  | 0.089978 | 0 | 7863 | 3882 | 0.12497 | 0.2112
|  | 18 | 1 | -1000 | -1000 | -1000 | -1000 | -1000 | -1000 | -1000 | -550 | -683 | -707 | -1000 | -631 | -1000 | -1000 | -1000 | -975 | -975 | -854 | -714 | -538 | -874 | -999 | -1000 | -1000 |  | -895.8333 | -538 | -1000 | 27 | 7 | 42199.7023 | 41997.8495 | 42003.5954 | 269.3233 | 1609.0289 | 816.4866 | 40154.7742 | 982.6028 | 819.8602 | 6099.7124 | -811.0914 | 722.379 | -8463.3743 | 48.1378 | -325.078 | -1609.4301 | -1943.1747 | -906.7056 | -1217.3078 | -2320.7581 | 27 | 7 | 3633.5 | 3450 | 3787.5 | 0 | 72.5 | 246.5 | 186 | -6 | 188 | 1538 | 362 | 5 | 1041 | -1.5 | 441 | 317 | 177 | -200 | 44 | 187 |  | 0.095129 | 0.0021896 | 7863 | 3882 | 0.12497 | 0.2112
|  | 18 | 2 | -1000 | -1000 | -1000 | -1000 | -1000 | -985 | -1000 | -886 | -1000 | -896 | -1000 | -1000 | -1000 | -1000 | -1000 | -1000 | -1000 | -1000 | -1000 | -1000 | -1000 | -1000 | -1000 | -1000 |  | -990.2917 | -886 | -1000 | 27 | 8 | 42199.7023 | 41997.8495 | 42003.5954 | 269.3233 | 1609.0289 | 816.4866 | 40154.7742 | 982.6028 | 819.8602 | 6099.7124 | -811.0914 | 722.379 | -8463.3743 | 48.1378 | -325.078 | -1609.4301 | -1943.1747 | -906.7056 | -1217.3078 | -2320.7581 | 27 | 8 | 2970.5 | 2687.5 | 2775 | 15.5 | 72.5 | 176 | 46.5 | -152.5 | 449.5 | 1998.5 | -1 | -9.5 | 375.5 | -1.5 | 454 | -682 | -39 | 0 | -24 | 335 |  | 0.094366 | 0.050618 | 7863 | 3882 | 0.12497 | 0.2112
|  | 18 | 3 | -1000 | -1000 | -1100 | -1100 | -1100 | -1100 | -1100 | -1100 | -1000 | -1000 | -1000 | -1000 | -1000 | -1000 | -1000 | -1000 | -1000 | -1000 | -1000 | -1000 | -1000 | -1000 | -1000 | -1000 |  | -1025 | -1000 | -1100 | 27 | 9 | 42199.7023 | 41997.8495 | 42003.5954 | 269.3233 | 1609.0289 | 816.4866 | 40154.7742 | 982.6028 | 819.8602 | 6099.7124 | -811.0914 | 722.379 | -8463.3743 | 48.1378 | -325.078 | -1609.4301 | -1943.1747 | -906.7056 | -1217.3078 | -2320.7581 | 27 | 9 | 1811.5 | 1487.5 | 1587.5 | 251.5 | 94.5 | 153.5 | -22.5 | -91.5 | 528 | 464 | 1 | -10.5 | 444 | 3.5 | 676 | -460 | 151 | -18 | 24 | 338 |  | 0.074971 | 0.16641 | 7863 | 3882 | 0.12497 | 0.2112
|  | 18 | 4 | -1000 | -1100 | -1100 | -1100 | -1100 | -1100 | -1100 | -1100 | -1100 | -1100 | -1100 | -1100 | -1100 | -1100 | -1100 | -1100 | -1100 | -1100 | -1000 | -1000 | -1000 | -1000 | -1000 | -1000 |  | -1070.8333 | -1000 | -1100 | 27 | 10 | 42199.7023 | 41997.8495 | 42003.5954 | 269.3233 | 1609.0289 | 816.4866 | 40154.7742 | 982.6028 | 819.8602 | 6099.7124 | -811.0914 | 722.379 | -8463.3743 | 48.1378 | -325.078 | -1609.4301 | -1943.1747 | -906.7056 | -1217.3078 | -2320.7581 | 27 | 10 | 1051.5 | 1212.5 | 775 | 122.5 | 74.5 | 42.5 | -34 | 30.5 | 474.5 | -246 | 0 | -8.5 | 594 | 2 | 646 | 0 | -20 | 18 | -44 | -83 |  | 0.063335 | 0.30242 | 7863 | 3882 | 0.12497 | 0.2112
|  | 18 | 5 | -1000 | -1100 | -1100 | -1100 | -1100 | -1100 | -1100 | -1000 | -990 | -778 | -1000 | -1000 | -1000 | -1000 | -1000 | -1000 | -1000 | -1000 | -1000 | -1000 | -1000 | -1000 | -1000 | -1000 |  | -1015.3333 | -778 | -1100 | 27 | 11 | 42199.7023 | 41997.8495 | 42003.5954 | 269.3233 | 1609.0289 | 816.4866 | 40154.7742 | 982.6028 | 819.8602 | 6099.7124 | -811.0914 | 722.379 | -8463.3743 | 48.1378 | -325.078 | -1609.4301 | -1943.1747 | -906.7056 | -1217.3078 | -2320.7581 | 27 | 11 | 643 | 400 | 662.5 | -6.5 | -19 | 36.5 | -903.5 | 144 | 292.5 | 101.5 | -14.5 | -2 | 1014.5 | 1 | 1307 | 0 | 273 | -499 | 44 | 367 |  | 0.067214 | 0.42465 | 7863 | 3882 | 0.12497 | 0.2112
|  | 18 | 6 | -1000 | -1100 | -1100 | -1100 | -1100 | -1100 | -1100 | -200 | -200 | -200 | -200 | -200 | -200 | -200 | -200 | -200 | -200 | -160 | -200 | -652 | -1000 | -1000 | -1000 | -978 |  | -607.9167 | -160 | -1100 | 27 | 12 | 42199.7023 | 41997.8495 | 42003.5954 | 269.3233 | 1609.0289 | 816.4866 | 40154.7742 | 982.6028 | 819.8602 | 6099.7124 | -811.0914 | 722.379 | -8463.3743 | 48.1378 | -325.078 | -1609.4301 | -1943.1747 | -906.7056 | -1217.3078 | -2320.7581 | 27 | 12 | -377.5 | -312.5 | -300 | -33 | 3.5 | -17.5 | -27 | 87.5 | 85 | -423 | -26 | 9.5 | -37.5 | 0 | -654 | 0 | 25 | -381 | 56 | -235 |  | 0.085527 | 0.5 | 7863 | 3882 | 0.12497 | 0.2112
|  | 18 | 7 | -1000 | -1100 | -1100 | -1100 | -1100 | -1100 | -1100 | -800 | -750 | -673 | -700 | -115 | -650 | -800 | -550 | -600 | -550 | -550 | -450 | -551 | -800 | -800 | -800 | -800 |  | -772.4583 | -115 | -1100 | 27 | 13 | 42199.7023 | 41997.8495 | 42003.5954 | 269.3233 | 1609.0289 | 816.4866 | 40154.7742 | 982.6028 | 819.8602 | 6099.7124 | -811.0914 | 722.379 | -8463.3743 | 48.1378 | -325.078 | -1609.4301 | -1943.1747 | -906.7056 | -1217.3078 | -2320.7581 | 27 | 13 | -432.5 | -587.5 | -675 | 2 | -31.5 | -29 | -17 | 20 | -70 | -514 | 18 | -1.5 | 191.5 | 0.5 | 818 | 43 | -36 | -120 | -100 | 397 |  | 0.096655 | 0.5219 | 7863 | 3882 | 0.12497 | 0.2112
|  | 18 | 8 | -800 | -1000 | -1000 | -1000 | -1000 | -1000 | -1000 | -800 | -800 | -800 | -800 | -623 | -585 | -656 | -700 | -553 | -694 | -700 | -1000 | -818 | -989 | -1000 | -1000 | -1000 |  | -846.5833 | -553 | -1000 | 27 | 14 | 42199.7023 | 41997.8495 | 42003.5954 | 269.3233 | 1609.0289 | 816.4866 | 40154.7742 | 982.6028 | 819.8602 | 6099.7124 | -811.0914 | 722.379 | -8463.3743 | 48.1378 | -325.078 | -1609.4301 | -1943.1747 | -906.7056 | -1217.3078 | -2320.7581 | 27 | 14 | -1358.5 | -1325 | -1412.5 | -5.5 | -46 | 1.5 | -49 | 40 | -73 | -782.5 | 22 | -2 | -464.5 | 0.5 | -834 | 31 | -82 | 325 | 0 | -853 |  | 0.099199 | 0.50386 | 7863 | 3882 | 0.12497 | 0.2112
|  | 18 | 9 | -1000 | -1100 | -1100 | -1100 | -1100 | -1100 | -1100 | -1000 | -1000 | -1000 | -1000 | -725 | -419 | -875 | -1000 | -1000 | -1000 | -1000 | -1000 | -912 | -1000 | -1000 | -1000 | -1000 |  | -980.4583 | -419 | -1100 | 27 | 15 | 42199.7023 | 41997.8495 | 42003.5954 | 269.3233 | 1609.0289 | 816.4866 | 40154.7742 | 982.6028 | 819.8602 | 6099.7124 | -811.0914 | 722.379 | -8463.3743 | 48.1378 | -325.078 | -1609.4301 | -1943.1747 | -906.7056 | -1217.3078 | -2320.7581 | 27 | 15 | -1351 | -1087.5 | -1350 | 5 | -5 | -6.5 | -35 | 86 | -241 | -371.5 | 0 | -3.5 | -778.5 | 1 | -278 | -74 | -67 | -150 | 0 | -32 |  | 0.10429 | 0.48506 | 7863 | 3882 | 0.12497 | 0.2112
|  | 18 | 10 | -1099 | -1100 | -1200 | -1200 | -1200 | -1200 | -1200 | -1200 | -1100 | -1100 | -1100 | -1100 | -1100 | -1100 | -1100 | -1100 | -1100 | -1100 | -1100 | -1100 | -1100 | -1100 | -1075 | -1075 |  | -1122.875 | -1075 | -1200 | 27 | 16 | 42199.7023 | 41997.8495 | 42003.5954 | 269.3233 | 1609.0289 | 816.4866 | 40154.7742 | 982.6028 | 819.8602 | 6099.7124 | -811.0914 | 722.379 | -8463.3743 | 48.1378 | -325.078 | -1609.4301 | -1943.1747 | -906.7056 | -1217.3078 | -2320.7581 | 27 | 16 | -1094 | -1112.5 | -1337.5 | -2 | -7.5 | 7 | -154 | 193.5 | -309.5 | -33.5 | 0.5 | 10 | -798.5 | 0.5 | -1355 | 50 | 433 | 125 | 0 | 4 |  | 0.11522 | 0.42298 | 7863 | 3882 | 0.12497 | 0.2112
|  | 18 | 11 | -1100 | -1200 | -1200 | -1200 | -1200 | -1200 | -1200 | -1200 | -1200 | -1200 | -1200 | -1200 | -1200 | -1200 | -1200 | -1200 | -1200 | -1200 | -1100 | -1100 | -1100 | -1100 | -1100 | -1100 |  | -1170.8333 | -1100 | -1200 | 27 | 17 | 42199.7023 | 41997.8495 | 42003.5954 | 269.3233 | 1609.0289 | 816.4866 | 40154.7742 | 982.6028 | 819.8602 | 6099.7124 | -811.0914 | 722.379 | -8463.3743 | 48.1378 | -325.078 | -1609.4301 | -1943.1747 | -906.7056 | -1217.3078 | -2320.7581 | 27 | 17 | 23 | 162.5 | 187.5 | 0.5 | -7.5 | -18.5 | -11 | 32.5 | -443.5 | 239.5 | 0 | 14.5 | 216.5 | 0.5 | 403 | 0 | 117 | 188 | 0 | 170 |  | 0.13983 | 0.34325 | 7863 | 3882 | 0.12497 | 0.2112
|  | 18 | 12 | -1100 | -1200 | -1200 | -1200 | -1200 | -1200 | -1200 | -1100 | -1100 | -1100 | -1100 | -1100 | -1100 | -1100 | -1100 | -1100 | -1100 | -1100 | -1100 | -1100 | -1100 | -1100 | -1100 | -1100 |  | -1125 | -1100 | -1200 | 27 | 18 | 42199.7023 | 41997.8495 | 42003.5954 | 269.3233 | 1609.0289 | 816.4866 | 40154.7742 | 982.6028 | 819.8602 | 6099.7124 | -811.0914 | 722.379 | -8463.3743 | 48.1378 | -325.078 | -1609.4301 | -1943.1747 | -906.7056 | -1217.3078 | -2320.7581 | 27 | 18 | 785.5 | 225 | 262.5 | 0 | 42 | 66 | 94 | 51.5 | -490.5 | 829.5 | 0 | 5 | 187.5 | 0 | -905 | 0 | 147 | 392 | 0 | -53 |  | 0.14397 | 0.22901 | 7863 | 3882 | 0.12497 | 0.2112
|  | 18 | 13 | -1100 | -1200 | -1200 | -1200 | -1200 | -1200 | -1200 | -1100 | -1100 | -1100 | -1025 | -1099 | -1100 | -1100 | -1100 | -1100 | -1100 | -1100 | -1100 | -1100 | -1100 | -1100 | -1100 | -1100 |  | -1121.8333 | -1025 | -1200 | 27 | 19 | 42199.7023 | 41997.8495 | 42003.5954 | 269.3233 | 1609.0289 | 816.4866 | 40154.7742 | 982.6028 | 819.8602 | 6099.7124 | -811.0914 | 722.379 | -8463.3743 | 48.1378 | -325.078 | -1609.4301 | -1943.1747 | -906.7056 | -1217.3078 | -2320.7581 | 27 | 19 | -1499 | -1212.5 | -1200 | -0.5 | -8.5 | -34 | 133.5 | -143.5 | -335.5 | -153.5 | 0 | 9 | -966.5 | 0.5 | -590 | -50 | -607 | 80 | 0 | 1 |  | 0.15052 | 0.10265 | 7863 | 3882 | 0.12497 | 0.2112
|  | 18 | 14 | -1100 | -1200 | -1200 | -1200 | -1000 | -1064 | -1200 | -1100 | -1100 | -1100 | -1100 | -1100 | -1100 | -1100 | -1100 | -1100 | -1100 | -1100 | -1100 | -1100 | -1100 | -1100 | -1100 | -1100 |  | -1111 | -1000 | -1200 | 27 | 20 | 42199.7023 | 41997.8495 | 42003.5954 | 269.3233 | 1609.0289 | 816.4866 | 40154.7742 | 982.6028 | 819.8602 | 6099.7124 | -811.0914 | 722.379 | -8463.3743 | 48.1378 | -325.078 | -1609.4301 | -1943.1747 | -906.7056 | -1217.3078 | -2320.7581 | 27 | 20 | -245 | 200 | 287.5 | -116 | -16.5 | 47 | 3.5 | -67 | -63 | 474 | -0.5 | 3.5 | -508.5 | -2 | 1003 | 0 | -218 | -840 | 0 | -214 |  | 0.13227 | 0.016229 | 7863 | 3882 | 0.12497 | 0.2112
|  | 18 | 15 | -1100 | -1200 | -1200 | -1200 | -1200 | -1200 | -1200 | -1200 | -1200 | -1200 | -1200 | -1200 | -1200 | -1200 | -1200 | -1200 | -1200 | -1200 | -1100 | -1100 | -1100 | -1100 | -1100 | -1100 |  | -1170.8333 | -1100 | -1200 | 27 | 21 | 42199.7023 | 41997.8495 | 42003.5954 | 269.3233 | 1609.0289 | 816.4866 | 40154.7742 | 982.6028 | 819.8602 | 6099.7124 | -811.0914 | 722.379 | -8463.3743 | 48.1378 | -325.078 | -1609.4301 | -1943.1747 | -906.7056 | -1217.3078 | -2320.7581 | 27 | 21 | -1194.5 | -862.5 | -862.5 | -54.5 | -260.5 | -97.5 | 12.5 | 13.5 | 0 | -2000 | -185 | 1 | 1376 | -1.5 | 2085 | 0 | -87 | -111 | 0 | 1194 |  | 0.12374 | 0 | 7863 | 3882 | 0.12497 | 0.2112
|  | 18 | 16 | -1100 | -1200 | -1200 | -1200 | -1200 | -1200 | -1200 | -1100 | -1100 | -1100 | -1100 | -1100 | -1100 | -1100 | -1100 | -1100 | -1100 | -1100 | -1100 | -1100 | -1100 | -1100 | -1100 | -1100 |  | -1125 | -1100 | -1200 | 27 | 22 | 42199.7023 | 41997.8495 | 42003.5954 | 269.3233 | 1609.0289 | 816.4866 | 40154.7742 | 982.6028 | 819.8602 | 6099.7124 | -811.0914 | 722.379 | -8463.3743 | 48.1378 | -325.078 | -1609.4301 | -1943.1747 | -906.7056 | -1217.3078 | -2320.7581 | 27 | 22 | 1677 | 1050 | 950 | 13 | -225 | -109 | -521 | 60 | 0 | 522 | -175.5 | 1 | 2110.5 | -4 | 534 | 0 | 58 | 17 | 150 | 282 |  | 0.12546 | 0 | 7863 | 3882 | 0.12497 | 0.2112
641 |  | 18 | 17 | -1100 | -1100 | -1200 | -1200 | -1200 | -1200 | -1200 | -1200 | -1100 | -1100 | -1100 | -1100 | -1100 | -1100 | -1100 | -1100 | -1100 | -1100 | -1100 | -1100 | -1100 | -1100 | -1100 | -1100 |  | -1125 | -1100 | -1200 | 27 | 23 | 42199.7023 | 41997.8495 | 42003.5954 | 269.3233 | 1609.0289 | 816.4866 | 40154.7742 | 982.6028 | 819.8602 | 6099.7124 | -811.0914 | 722.379 | -8463.3743 | 48.1378 | -325.078 | -1609.4301 | -1943.1747 | -906.7056 | -1217.3078 | -2320.7581 | 27 | 23 | -2594 | -2750 | -3625 | 298 | -116.5 | -413.5 | -236 | -18 | 0 | -1844.5 | 88.5 | 5 | -356.5 | 4 | 0 | 0 | 319 | -178 | 0 | -1244 |  | 0.13309 | 0 | 7863 | 3882 | 0.12497 | 0.2112
671 |  | 18 | 18 | -1100 | -1200 | -1200 | -1200 | -1200 | -1200 | -1200 | -1200 | -1200 | -1200 | -1200 | -1200 | -1200 | -1200 | -1200 | -1200 | -1200 | -1200 | -1100 | -1100 | -1100 | -1100 | -1100 | -1100 |  | -1170.8333 | -1100 | -1200 | 28 | 0 | 42199.7023 | 41997.8495 | 42003.5954 | 269.3233 | 1609.0289 | 816.4866 | 40154.7742 | 982.6028 | 819.8602 | 6099.7124 | -811.0914 | 722.379 | -8463.3743 | 48.1378 | -325.078 | -1609.4301 | -1943.1747 | -906.7056 | -1217.3078 | -2320.7581 | 28 | 0 | -4292 | -3462.5 | -2812.5 | -53 | -37 | -526.5 | 39 | 12 | 0 | -751.5 | -2117 | 5 | -863 | 1.5 | 0 | 25 | -93 | -337 | 0 | -29 |  | 0.1308 | 0 | 7863 | 3882 | 0.12497 | 0.2112
AD641 |  | 18 | 19 | -1100 | -1200 | -1200 | -1200 | -1200 | -1200 | -1200 | -1025 | -220 | 42 | -235 | -311 | -544 | -724 | -764 | -1031 | -832 | -750 | -95 | -583 | -985 | -1100 | -1100 | -1100 |  | -819.0417 | 42 | -1200 | 28 | 1 | 42199.7023 | 41997.8495 | 42003.5954 | 269.3233 | 1609.0289 | 816.4866 | 40154.7742 | 982.6028 | 819.8602 | 6099.7124 | -811.0914 | 722.379 | -8463.3743 | 48.1378 | -325.078 | -1609.4301 | -1943.1747 | -906.7056 | -1217.3078 | -2320.7581 | 28 | 1 | -1151 | -1137.5 | -1612.5 | -268.5 | 66 | -58.5 | -9 | -29.5 | 0 | -260 | -105 | 3 | -491 | -2.5 | -1269 | 0 | 219 | -11 | 0 | -107 |  | 0.13233 | 0 | 7863 | 3882 | 0.12497 | 0.2112
AD671 |  | 18 | 20 | -1100 | -1200 | -1200 | -1200 | -1200 | -1200 | -1200 | -953 | -386 | 300 | -355 | -611 | -950 | -1100 | -1100 | -1100 | -1100 | -1100 | -1100 | -1100 | -1100 | -1100 | -1100 | -1100 |  | -973.125 | 300 | -1200 | 28 | 2 | 42199.7023 | 41997.8495 | 42003.5954 | 269.3233 | 1609.0289 | 816.4866 | 40154.7742 | 982.6028 | 819.8602 | 6099.7124 | -811.0914 | 722.379 | -8463.3743 | 48.1378 | -325.078 | -1609.4301 | -1943.1747 | -906.7056 | -1217.3078 | -2320.7581 | 28 | 2 | -2330.5 | -2412.5 | -2562.5 | -171.5 | -672 | 20 | -106.5 | -13 | 0 | -242 | 135.5 | 3.5 | -1283 | -15 | -603 | 0 | -120 | 105 | 0 | -696 |  | 0.12858 | 0 | 7863 | 3882 | 0.12497 | 0.2112
AE641 |  | 18 | 21 | -1100 | -1200 | -1200 | -1200 | -1200 | -1200 | -1000 | -1100 | -896 | -1100 | -1100 | -1100 | -1100 | -1100 | -1100 | -1100 | -1100 | -1100 | -1100 | -1100 | -1100 | -1100 | -1100 | -1100 |  | -1108.1667 | -896 | -1200 | 28 | 3 | 42199.7023 | 41997.8495 | 42003.5954 | 269.3233 | 1609.0289 | 816.4866 | 40154.7742 | 982.6028 | 819.8602 | 6099.7124 | -811.0914 | 722.379 | -8463.3743 | 48.1378 | -325.078 | -1609.4301 | -1943.1747 | -906.7056 | -1217.3078 | -2320.7581 | 28 | 3 | -1150.5 | -1037.5 | -962.5 | -0.5 | -55.5 | -13 | -5.5 | 1.5 | 0 | -49.5 | -99.5 | 7.5 | -936.5 | -1 | -1188 | 0 | 37 | 506 | 0 | 30 |  | 0.12692 | 0 | 7863 | 3882 | 0.12497 | 0.2112
AE671 |  | 18 | 22 | -1100 | -1200 | -1200 | -1200 | -1200 | -1200 | -1200 | -1100 | -1032 | -1099 | -1100 | -1100 | -1100 | -1100 | -1100 | -1100 | -1100 | -1100 | -1100 | -1100 | -1100 | -1100 | -1100 | -1100 |  | -1122.125 | -1032 | -1200 | 28 | 4 | 42199.7023 | 41997.8495 | 42003.5954 | 269.3233 | 1609.0289 | 816.4866 | 40154.7742 | 982.6028 | 819.8602 | 6099.7124 | -811.0914 | 722.379 | -8463.3743 | 48.1378 | -325.078 | -1609.4301 | -1943.1747 | -906.7056 | -1217.3078 | -2320.7581 | 28 | 4 | 809.5 | 1400 | 1375 | -0.5 | 127.5 | -12.5 | 175.5 | -42 | 0 | 232.5 | -52 | 8 | 373.5 | 2 | 1281 | 0 | -327 | 121 | 0 | 3 |  | 0.12711 | 0 | 7863 | 3882 | 0.12497 | 0.2112
AF641 |  | 18 | 23 | -1100 | -1200 | -1200 | -1200 | -1200 | -1200 | -1078 | -959 | -596 | -488 | -1100 | -1100 | -1100 | -1100 | -1100 | -1100 | -1100 | -1100 | -1100 | -1100 | -991 | -1100 | -1100 | -1100 |  | -1063 | -488 | -1200 | 28 | 5 | 42199.7023 | 41997.8495 | 42003.5954 | 269.3233 | 1609.0289 | 816.4866 | 40154.7742 | 982.6028 | 819.8602 | 6099.7124 | -811.0914 | 722.379 | -8463.3743 | 48.1378 | -325.078 | -1609.4301 | -1943.1747 | -906.7056 | -1217.3078 | -2320.7581 | 28 | 5 | 2966 | 3275 | 3250 | 0 | 692 | 120 | 386 | -34 | 0 | 364.5 | 754.5 | -7.5 | 690 | 10.5 | -1467 | 749 | 26 | 1137 | 1 | -45 |  | 0.12177 | 0 | 7863 | 3882 | 0.12497 | 0.2112
AF671 |  | 18 | 24 | -900 | -900 | -1200 | -1200 | -1200 | -1200 | -1200 | -1200 | -800 | -681 | -880 | -900 | -900 | -900 | -900 | -900 | -900 | -891 | -900 | -825 | -900 | -900 | -900 | -900 |  | -957.375 | -681 | -1200 | 28 | 6 | 42199.7023 | 41997.8495 | 42003.5954 | 269.3233 | 1609.0289 | 816.4866 | 40154.7742 | 982.6028 | 819.8602 | 6099.7124 | -811.0914 | 722.379 | -8463.3743 | 48.1378 | -325.078 | -1609.4301 | -1943.1747 | -906.7056 | -1217.3078 | -2320.7581 | 28 | 6 | 3049.5 | 2962.5 | 2912.5 | 1 | 275.5 | 520.5 | 41 | 5 | 10.5 | 623.5 | 1481 | -11.5 | 102 | 4 | -567 | -3 | 318 | -169 | 249 | 81 |  | 0.11745 | 0 | 7863 | 3882 | 0.12497 | 0.2112
|  | 18 | 25 | -900 | -1100 | -1100 | -1100 | -677 | -993 | -1100 | -1100 | -976 | -929 | -547 | -824 | -1100 | -1100 | -1100 | -1100 | -1100 | -1100 | -900 | -900 | -900 | -900 | -900 | -900 |  | -972.75 | -547 | -1100 | 28 | 7 | 42199.7023 | 41997.8495 | 42003.5954 | 269.3233 | 1609.0289 | 816.4866 | 40154.7742 | 982.6028 | 819.8602 | 6099.7124 | -811.0914 | 722.379 | -8463.3743 | 48.1378 | -325.078 | -1609.4301 | -1943.1747 | -906.7056 | -1217.3078 | -2320.7581 | 28 | 7 | 3296 | 3312.5 | 3450 | 0 | 21.5 | 461 | 239 | -68 | 229 | 1620.5 | 275 | -7 | 527 | -2 | 690 | 338 | 346 | -200 | -281 | 240 |  | 0.11808 | 0.0027048 | 7863 | 3882 | 0.12497 | 0.2112
|  | 18 | 26 | -900 | -1200 | -1200 | -1170 | -1012 | -1200 | -311 | 419 | -33 | 70 | -258 | -296 | -600 | -850 | -666 | -799 | -850 | -900 | -770 | -129 | 91 | -725 | -190 | -863 |  | -597.5833 | 419 | -1200 | 28 | 8 | 42199.7023 | 41997.8495 | 42003.5954 | 269.3233 | 1609.0289 | 816.4866 | 40154.7742 | 982.6028 | 819.8602 | 6099.7124 | -811.0914 | 722.379 | -8463.3743 | 48.1378 | -325.078 | -1609.4301 | -1943.1747 | -906.7056 | -1217.3078 | -2320.7581 | 28 | 8 | 3186 | 2650 | 3112.5 | 85 | 141 | 439 | 94.5 | -209.5 | 498.5 | 1488.5 | 0.5 | 1 | 647.5 | 3 | 789 | -751 | 209 | 0 | 50 | 471 |  | 0.10944 | 0.061695 | 7863 | 3882 | 0.12497 | 0.2112
|  | 18 | 27 | -900 | -1200 | -1200 | -1200 | -1200 | -1197 | -123 | 500 | 300 | 300 | 282 | 300 | -199 | -580 | -700 | -375 | -525 | -400 | -212 | 180 | 260 | -580 | -691 | -674 |  | -409.75 | 500 | -1200 | 28 | 9 | 42199.7023 | 41997.8495 | 42003.5954 | 269.3233 | 1609.0289 | 816.4866 | 40154.7742 | 982.6028 | 819.8602 | 6099.7124 | -811.0914 | 722.379 | -8463.3743 | 48.1378 | -325.078 | -1609.4301 | -1943.1747 | -906.7056 | -1217.3078 | -2320.7581 | 28 | 9 | 1718.5 | 1625 | 1450 | 1 | 21.5 | 64 | -39 | -116 | 631.5 | 671.5 | -0.5 | 3 | 480 | -1.5 | 29 | -33 | -36 | 0 | 5 | 250 |  | 0.082793 | 0.19011 | 7863 | 3882 | 0.12497 | 0.2112
|  | 18 | 28 | -852 | -1189 | -1200 | -1095 | -589 | -468 | 669 | 500 | 300 | 300 | 300 | 300 | 300 | 109 | 40 | -900 | -483 | -351 | 174 | 500 | 500 | 174 | 50 | 443 |  | -102.8333 | 669 | -1200 | 28 | 10 | 42199.7023 | 41997.8495 | 42003.5954 | 269.3233 | 1609.0289 | 816.4866 | 40154.7742 | 982.6028 | 819.8602 | 6099.7124 | -811.0914 | 722.379 | -8463.3743 | 48.1378 | -325.078 | -1609.4301 | -1943.1747 | -906.7056 | -1217.3078 | -2320.7581 | 28 | 10 | 1199.5 | 1500 | 900 | -44 | 47 | -21.5 | -39.5 | 64.5 | 593.5 | 518.5 | 0 | -10.5 | 91 | -2 | 80 | -325 | -216 | 0 | 119 | -13 |  | 0.06804 | 0.35278 | 7863 | 3882 | 0.12497 | 0.2112
|  | 18 | 29 | -561 | -162 | -214 | -138 | 20 | 245 | 900 | 500 | 0 | 0 | -64 | -229 | -377 | -651 | -626 | -330 | -293 | -64 | 0 | 500 | 350 | 224 | 320 | -37 |  | -28.625 | 900 | -651 | 28 | 11 | 42199.7023 | 41997.8495 | 42003.5954 | 269.3233 | 1609.0289 | 816.4866 | 40154.7742 | 982.6028 | 819.8602 | 6099.7124 | -811.0914 | 722.379 | -8463.3743 | 48.1378 | -325.078 | -1609.4301 | -1943.1747 | -906.7056 | -1217.3078 | -2320.7581 | 28 | 11 | 729.5 | 800 | 637.5 | -36.5 | -81 | -18.5 | -56.5 | 212 | 374 | -459.5 | -12 | -9.5 | 818 | -1.5 | 1747 | 0 | 129 | 0 | -168 | 134 |  | 0.076243 | 0.50567 | 7863 | 3882 | 0.12497 | 0.2112
|  | 18 | 30 | -596 | -690 | -1035 | -1200 | -1200 | -1136 | 289 | 394 | 500 | 475 | -242 | -353 | -845 | -825 | -850 | -774 | -577 | -512 | -15 | 199 | -47 | -591 | -702 | -640 |  | -457.2083 | 500 | -1200 | 28 | 12 | 42199.7023 | 41997.8495 | 42003.5954 | 269.3233 | 1609.0289 | 816.4866 | 40154.7742 | 982.6028 | 819.8602 | 6099.7124 | -811.0914 | 722.379 | -8463.3743 | 48.1378 | -325.078 | -1609.4301 | -1943.1747 | -906.7056 | -1217.3078 | -2320.7581 | 28 | 12 | -238.5 | -200 | -237.5 | -2 | -221.5 | 8.5 | -51 | 27 | 89.5 | -941 | -26.5 | 13.5 | 866 | -2 | -941 | 0 | -75 | -191 | 289 | 799 |  | 0.1032 | 0.60201 | 7863 | 3882 | 0.12497 | 0.2112
|  | 18 | 31 | -1100 | -1100 | -1200 | -1200 | -1200 | -1200 | -1200 | -1199 | -602 | -1001 | -1100 | -1100 | -1100 | -1100 | -1100 | -1075 | -1100 | -1076 | -785 | -648 | -720 | -1100 | -1100 | -1055 |  | -1048.375 | -602 | -1200 | 28 | 13 | 42199.7023 | 41997.8495 | 42003.5954 | 269.3233 | 1609.0289 | 816.4866 | 40154.7742 | 982.6028 | 819.8602 | 6099.7124 | -811.0914 | 722.379 | -8463.3743 | 48.1378 | -325.078 | -1609.4301 | -1943.1747 | -906.7056 | -1217.3078 | -2320.7581 | 28 | 13 | -525 | -425 | -587.5 | -2 | -24.5 | -5.5 | -37 | -80 | -57 | -560 | 10.5 | -1.5 | 231 | 0.5 | 1009 | 0 | -12 | -69 | -122 | -330 |  | 0.10664 | 0.62506 | 7863 | 3882 | 0.12497 | 0.2112
|  | Moyenne horaire (MW) |  | -997.0323 | -1085.1935 | -1120.9355 | -1119.4516 | -1072.8387 | -1077.3548 | -908.1935 | -779.3226 | -714.9677 | -682.7419 | -784.6452 | -771.5161 | -863.5161 | -930.7097 | -929.5484 | -945.5484 | -928.3548 | -903.4839 | -811.8387 | -757.3226 | -813.0645 | -922.4839 | -912.5161 | -928.3548 |  | -906.7056 | 900 | -1200 | 28 | 14 | 42199.7023 | 41997.8495 | 42003.5954 | 269.3233 | 1609.0289 | 816.4866 | 40154.7742 | 982.6028 | 819.8602 | 6099.7124 | -811.0914 | 722.379 | -8463.3743 | 48.1378 | -325.078 | -1609.4301 | -1943.1747 | -906.7056 | -1217.3078 | -2320.7581 | 28 | 14 | -1526 | -1512.5 | -1400 | 3.5 | -8 | -3.5 | -62 | -3.5 | -109.5 | -863.5 | -56.5 | -8.5 | -414.5 | 1.5 | 189 | 0 | 64 | -940 | -227 | -320 |  | 0.096464 | 0.61038 | 7863 | 3882 | 0.12497 | 0.2112
|  | Max horaire (MW) |  | -561 | -162 | -214 | -138 | 20 | 245 | 900 | 500 | 500 | 475 | 300 | 300 | 300 | 109 | 40 | -200 | -200 | -64 | 174 | 500 | 500 | 224 | 320 | 443 | Test | -906.7056 | 900 | -1200 | 28 | 15 | 42199.7023 | 41997.8495 | 42003.5954 | 269.3233 | 1609.0289 | 816.4866 | 40154.7742 | 982.6028 | 819.8602 | 6099.7124 | -811.0914 | 722.379 | -8463.3743 | 48.1378 | -325.078 | -1609.4301 | -1943.1747 | -906.7056 | -1217.3078 | -2320.7581 | 28 | 15 | -1273.5 | -1450 | -1450 | -1 | -9 | -18 | -5.5 | 45.5 | -280.5 | -83.5 | 0 | 5.5 | -927.5 | 0.5 | -502 | 175 | 10 | 417 | -15 | -637 |  | 0.096019 | 0.58217 | 7863 | 3882 | 0.12497 | 0.2112
|  | Min horaire (MW) |  | -1100 | -1200 | -1200 | -1200 | -1200 | -1200 | -1200 | -1200 | -1200 | -1200 | -1200 | -1200 | -1200 | -1200 | -1200 | -1200 | -1200 | -1200 | -1100 | -1100 | -1100 | -1100 | -1100 | -1100 |  | -906.7056 | 900 | -1200 | 28 | 16 | 42199.7023 | 41997.8495 | 42003.5954 | 269.3233 | 1609.0289 | 816.4866 | 40154.7742 | 982.6028 | 819.8602 | 6099.7124 | -811.0914 | 722.379 | -8463.3743 | 48.1378 | -325.078 | -1609.4301 | -1943.1747 | -906.7056 | -1217.3078 | -2320.7581 | 28 | 16 | -1219.5 | -1437.5 | -1437.5 | 1.5 | 60.5 | -11 | -13 | 71.5 | -444 | -242.5 | 0 | -3.5 | -639 | 2 | -465 | -175 | -265 | 132 | 9 | 26 |  | 0.10181 | 0.50992 | 7863 | 3882 | 0.12497 | 0.2112
|  | Classement horaire |  | Heure 0: Ech. comm. Italie |  | Moyenne | Max | Min | 28 | 17 | 42199.7023 | 41997.8495 | 42003.5954 | 269.3233 | 1609.0289 | 816.4866 | 40154.7742 | 982.6028 | 819.8602 | 6099.7124 | -811.0914 | 722.379 | -8463.3743 | 48.1378 | -325.078 | -1609.4301 | -1943.1747 | -906.7056 | -1217.3078 | -2320.7581 | 28 | 17 | -200 | -12.5 | 212.5 | -1 | -44 | 2 | -12.5 | 31 | -528.5 | 330.5 | 0 | 10.5 | 13 | -0.5 | -474 | 0 | 109 | 525 | -59 | 187 |  | 0.1109 | 0.39554 | 7863 | 3882 | 0.12497 | 0.2112
|  | ad initiale | Jour | Heure 0: Heure |  | Jour | Jour | Jour | 28 | 18 | 42199.7023 | 41997.8495 | 42003.5954 | 269.3233 | 1609.0289 | 816.4866 | 40154.7742 | 982.6028 | 819.8602 | 6099.7124 | -811.0914 | 722.379 | -8463.3743 | 48.1378 | -325.078 | -1609.4301 | -1943.1747 | -906.7056 | -1217.3078 | -2320.7581 | 28 | 18 | 581 | 412.5 | 787.5 | -0.5 | 233.5 | 78.5 | 6 | 10 | -559.5 | 838.5 | 0.5 | 7 | -32 | 3.5 | -822 | 175 | 50 | 326 | 0 | 166 |  | 0.11484 | 0.2594 | 7863 | 3882 | 0.12497 | 0.2112
|  | 19 |  | 0 | 1 | 2 | 3 | 4 | 5 | 6 | 7 | 8 | 9 | 10 | 11 | 12 | 13 | 14 | 15 | 16 | 17 | 18 | 19 | 20 | 21 | 22 | 23 |  | (MW) | (MW) | (MW) | 28 | 19 | 42199.7023 | 41997.8495 | 42003.5954 | 269.3233 | 1609.0289 | 816.4866 | 40154.7742 | 982.6028 | 819.8602 | 6099.7124 | -811.0914 | 722.379 | -8463.3743 | 48.1378 | -325.078 | -1609.4301 | -1943.1747 | -906.7056 | -1217.3078 | -2320.7581 | 28 | 19 | -1502.5 | -975 | -975 | 0 | -250 | -98 | 7 | -9 | -375 | 254.5 | 84 | 1 | -1118.5 | -4 | -907 | 0 | -359 | 0 | 0 | -429 |  | 0.11611 | 0.11528 | 7863 | 3882 | 0.12497 | 0.2112
|  | 19 | 1 | -2314 | -2314 | -2314 | -2314 | -2314 | -2314 | -2314 | -2464 | -2464 | -2464 | -2464 | -2464 | -2245 | -2220 | -2464 | -2464 | -2464 | -2464 | -2464 | -2464 | -2464 | -2464 | -2464 | -2314 |  | -2394.7083 | -2220 | -2464 | 28 | 20 | 42199.7023 | 41997.8495 | 42003.5954 | 269.3233 | 1609.0289 | 816.4866 | 40154.7742 | 982.6028 | 819.8602 | 6099.7124 | -811.0914 | 722.379 | -8463.3743 | 48.1378 | -325.078 | -1609.4301 | -1943.1747 | -906.7056 | -1217.3078 | -2320.7581 | 28 | 20 | 230.5 | -137.5 | -137.5 | -0.5 | 323.5 | 99.5 | -14 | 133.5 | -72.5 | 81.5 | -1 | 9 | -328.5 | 5.5 | 925 | -175 | -495 | -326 | 0 | 148 |  | 0.11497 | 0.018676 | 7863 | 3882 | 0.12497 | 0.2112
|  | 19 | 2 | -2314 | -2314 | -2314 | -2314 | -2314 | -2314 | -2314 | -2464 | -2464 | -2464 | -2464 | -2464 | -2464 | -2464 | -2464 | -2464 | -2464 | -2464 | -2464 | -2464 | -2464 | -2464 | -2464 | -2314 |  | -2414 | -2314 | -2464 | 28 | 21 | 42199.7023 | 41997.8495 | 42003.5954 | 269.3233 | 1609.0289 | 816.4866 | 40154.7742 | 982.6028 | 819.8602 | 6099.7124 | -811.0914 | 722.379 | -8463.3743 | 48.1378 | -325.078 | -1609.4301 | -1943.1747 | -906.7056 | -1217.3078 | -2320.7581 | 28 | 21 | -1321 | -950 | -950 | 0 | -547 | -96 | -178.5 | 113 | 0 | -1282 | 0.5 | -1 | 670.5 | -7.5 | 1683 | 0 | 28 | -124 | 0 | -146 |  | 0.13195 | 0 | 7863 | 3882 | 0.12497 | 0.2112
|  | 19 | 3 | -2314 | -2314 | -2314 | -2314 | -2314 | -2314 | -2314 | -2464 | -2464 | -2464 | -2464 | -2464 | -2464 | -2464 | -2464 | -2464 | -2464 | -2464 | -2464 | -2464 | -2464 | -2464 | -2464 | -2314 |  | -2414 | -2314 | -2464 | 28 | 22 | 42199.7023 | 41997.8495 | 42003.5954 | 269.3233 | 1609.0289 | 816.4866 | 40154.7742 | 982.6028 | 819.8602 | 6099.7124 | -811.0914 | 722.379 | -8463.3743 | 48.1378 | -325.078 | -1609.4301 | -1943.1747 | -906.7056 | -1217.3078 | -2320.7581 | 28 | 22 | 1901 | 1125 | 1075 | -0.5 | -38 | -283.5 | -105.5 | -13.5 | 0 | 765 | 0 | 6 | 1570.5 | -2.5 | 548 | 0 | -67 | 393 | 150 | 983 |  | 0.14632 | 0 | 7863 | 3882 | 0.12497 | 0.2112
|  | 19 | 4 | -2314 | -2314 | -2314 | -2314 | -2314 | -2314 | -2314 | -2314 | -2314 | -2314 | -2314 | -2314 | -2314 | -2314 | -2314 | -2314 | -2314 | -2314 | -2314 | -2314 | -2314 | -2314 | -2314 | -2314 |  | -2314 | -2314 | -2314 | 28 | 23 | 42199.7023 | 41997.8495 | 42003.5954 | 269.3233 | 1609.0289 | 816.4866 | 40154.7742 | 982.6028 | 819.8602 | 6099.7124 | -811.0914 | 722.379 | -8463.3743 | 48.1378 | -325.078 | -1609.4301 | -1943.1747 | -906.7056 | -1217.3078 | -2320.7581 | 28 | 23 | -2500.5 | -3975 | -3525 | 0 | 218.5 | -1028 | -69 | -34.5 | 0 | -1724.5 | -288.5 | 5.5 | 421 | 1.5 | 223 | 0 | 309 | -1004 | -2 | -689 |  | 0.1446 | 0 | 7863 | 3882 | 0.12497 | 0.2112
|  | 19 | 5 | -2314 | -2314 | -2314 | -2314 | -2314 | -2314 | -2314 | -2464 | -2464 | -2464 | -2464 | -2464 | -2464 | -2464 | -2464 | -2464 | -2464 | -2464 | -2464 | -2464 | -2464 | -2464 | -2464 | -2314 |  | -2414 | -2314 | -2464 | 29 | 0 | 42199.7023 | 41997.8495 | 42003.5954 | 269.3233 | 1609.0289 | 816.4866 | 40154.7742 | 982.6028 | 819.8602 | 6099.7124 | -811.0914 | 722.379 | -8463.3743 | 48.1378 | -325.078 | -1609.4301 | -1943.1747 | -906.7056 | -1217.3078 | -2320.7581 | 29 | 0 | -4293.5 | -3275 | -3075 | -0.5 | 57 | -160 | -149 | -130.5 | 0 | -1059.5 | -2010.5 | 3.5 | -843.5 | 7 | -531 | 76 | -280 | 399 | 0 | -60 |  | 0.14021 | 0 | 7863 | 3882 | 0.12497 | 0.2112
|  | 19 | 6 | -2314 | -2314 | -2314 | -2314 | -2314 | -2314 | -2314 | -2464 | -2464 | -2464 | -2464 | -2464 | -2464 | -2464 | -2464 | -2464 | -2464 | -2464 | -2464 | -2464 | -2464 | -2464 | -2464 | -2314 |  | -2414 | -2314 | -2464 | 29 | 1 | 42199.7023 | 41997.8495 | 42003.5954 | 269.3233 | 1609.0289 | 816.4866 | 40154.7742 | 982.6028 | 819.8602 | 6099.7124 | -811.0914 | 722.379 | -8463.3743 | 48.1378 | -325.078 | -1609.4301 | -1943.1747 | -906.7056 | -1217.3078 | -2320.7581 | 29 | 1 | -1123 | -1512.5 | -1575 | 0.5 | -126 | -8.5 | 63 | -116.5 | 0 | -240 | 57.5 | 0.5 | -754 | -1.5 | -652 | 0 | 0 | -52 | 0 | -315 |  | 0.12362 | 0 | 7863 | 3882 | 0.12497 | 0.2112
|  | 19 | 7 | -2314 | -2314 | -2314 | -2314 | -2314 | -2314 | -2314 | -2464 | -2464 | -2464 | -2464 | -2464 | -2464 | -2464 | -2464 | -2464 | -2464 | -2464 | -2464 | -2464 | -2464 | -2464 | -2464 | -2314 |  | -2414 | -2314 | -2464 | 29 | 2 | 42199.7023 | 41997.8495 | 42003.5954 | 269.3233 | 1609.0289 | 816.4866 | 40154.7742 | 982.6028 | 819.8602 | 6099.7124 | -811.0914 | 722.379 | -8463.3743 | 48.1378 | -325.078 | -1609.4301 | -1943.1747 | -906.7056 | -1217.3078 | -2320.7581 | 29 | 2 | -2342 | -2337.5 | -2425 | -0.5 | -744.5 | 4.5 | -151.5 | -115.5 | 0 | -41 | 4.5 | 2.5 | -1302 | -14 | -1536 | 0 | 70 | 76 | 0 | -161 |  | 0.1088 | 0 | 7863 | 3882 | 0.12497 | 0.2112
|  | 19 | 8 | -2316 | -2316 | -2316 | -2316 | -2316 | -2316 | -2316 | -2466 | -2466 | -2466 | -2466 | -2466 | -2466 | -2466 | -2466 | -2466 | -2466 | -2466 | -2466 | -2466 | -2466 | -2466 | -2466 | -2316 |  | -2416 | -2316 | -2466 | 29 | 3 | 42199.7023 | 41997.8495 | 42003.5954 | 269.3233 | 1609.0289 | 816.4866 | 40154.7742 | 982.6028 | 819.8602 | 6099.7124 | -811.0914 | 722.379 | -8463.3743 | 48.1378 | -325.078 | -1609.4301 | -1943.1747 | -906.7056 | -1217.3078 | -2320.7581 | 29 | 3 | -1195 | -812.5 | -850 | 0 | -20 | 29 | 161 | -142 | 0 | 48 | -372 | -3 | -895 | 0.5 | -320 | 0 | -56 | 158 | 0 | -240 |  | 0.094112 | 0 | 7863 | 3882 | 0.12497 | 0.2112
|  | 19 | 9 | -2315 | -2316 | -2316 | -2316 | -2316 | -2316 | -2316 | -2466 | -2466 | -2466 | -2466 | -2466 | -2466 | -2466 | -2466 | -2466 | -2466 | -2466 | -2466 | -2466 | -2466 | -1937 | -1409 | -881 |  | -2290.0833 | -881 | -2466 | 29 | 4 | 42199.7023 | 41997.8495 | 42003.5954 | 269.3233 | 1609.0289 | 816.4866 | 40154.7742 | 982.6028 | 819.8602 | 6099.7124 | -811.0914 | 722.379 | -8463.3743 | 48.1378 | -325.078 | -1609.4301 | -1943.1747 | -906.7056 | -1217.3078 | -2320.7581 | 29 | 4 | 909 | 1362.5 | 1487.5 | 0 | 554 | -10.5 | 164.5 | -65.5 | 0 | -108.5 | -65 | -2 | 440 | 11 | 908 | 0 | -14 | 225 | 0 | 96 |  | 0.076052 | 0 | 7863 | 3882 | 0.12497 | 0.2112
|  | 19 | 10 | -353 | -353 | -353 | -353 | -353 | -353 | -353 | -353 | -353 | -353 | -353 | -353 | -353 | -353 | -353 | -353 | -353 | -353 | -353 | -353 | -353 | -353 | -353 | -353 |  | -353 | -353 | -353 | 29 | 5 | 42199.7023 | 41997.8495 | 42003.5954 | 269.3233 | 1609.0289 | 816.4866 | 40154.7742 | 982.6028 | 819.8602 | 6099.7124 | -811.0914 | 722.379 | -8463.3743 | 48.1378 | -325.078 | -1609.4301 | -1943.1747 | -906.7056 | -1217.3078 | -2320.7581 | 29 | 5 | 2959.5 | 3175 | 3125 | -0.5 | 510 | 196.5 | 254.5 | -65 | 0 | 732.5 | 619 | -2.5 | 715 | 7 | -805 | 755 | 0 | 655 | 0 | -190 |  | 0.067722 | 0 | 7863 | 3882 | 0.12497 | 0.2112
|  | 19 | 11 | -353 | -353 | -353 | -353 | -353 | -353 | -353 | -353 | -353 | -353 | -353 | -349 | -349 | -334 | -349 | -349 | -353 | -353 | -353 | -353 | -353 | -353 | -353 | -353 |  | -351.5417 | -334 | -353 | 29 | 6 | 42199.7023 | 41997.8495 | 42003.5954 | 269.3233 | 1609.0289 | 816.4866 | 40154.7742 | 982.6028 | 819.8602 | 6099.7124 | -811.0914 | 722.379 | -8463.3743 | 48.1378 | -325.078 | -1609.4301 | -1943.1747 | -906.7056 | -1217.3078 | -2320.7581 | 29 | 6 | 3099 | 3337.5 | 3112.5 | 1 | -49.5 | 631 | -3.5 | 10 | 12.5 | 778 | 1507 | 1 | 214 | -2 | 131 | 25 | 144 | -400 | -150 | 341 |  | 0.059456 | 0 | 7863 | 3882 | 0.12497 | 0.2112
|  | 19 | 12 | -353 | -353 | -353 | -353 | -353 | -353 | -353 | -353 | -353 | -353 | -353 | -353 | -353 | -353 | -353 | -353 | -353 | -353 | -353 | -353 | -353 | -353 | -353 | -353 |  | -353 | -353 | -353 | 29 | 7 | 42199.7023 | 41997.8495 | 42003.5954 | 269.3233 | 1609.0289 | 816.4866 | 40154.7742 | 982.6028 | 819.8602 | 6099.7124 | -811.0914 | 722.379 | -8463.3743 | 48.1378 | -325.078 | -1609.4301 | -1943.1747 | -906.7056 | -1217.3078 | -2320.7581 | 29 | 7 | 3458.5 | 3287.5 | 3525 | 0 | 28.5 | 468 | 220 | -52.5 | 262 | 1390.5 | 547 | -4.5 | 599 | -1.5 | -122 | 190 | 146 | -500 | 76 | 888 |  | 0.060727 | 0.00322 | 7863 | 3882 | 0.12497 | 0.2112
|  | 19 | 13 | -353 | -353 | -353 | -353 | -353 | -353 | -353 | -353 | -353 | -353 | -353 | -353 | -353 | -353 | -353 | -353 | -353 | -353 | -353 | -353 | -353 | -353 | -353 | -353 |  | -353 | -353 | -353 | 29 | 8 | 42199.7023 | 41997.8495 | 42003.5954 | 269.3233 | 1609.0289 | 816.4866 | 40154.7742 | 982.6028 | 819.8602 | 6099.7124 | -811.0914 | 722.379 | -8463.3743 | 48.1378 | -325.078 | -1609.4301 | -1943.1747 | -906.7056 | -1217.3078 | -2320.7581 | 29 | 8 | 2739.5 | 2750 | 2825 | 126.5 | -53 | 193 | 63 | -133 | 617 | 1396 | 1.5 | -11.5 | 540 | -1.5 | 177 | -452 | 0 | 0 | -100 | 797 |  | 0.054051 | 0.070711 | 7863 | 3882 | 0.12497 | 0.2112
|  | 19 | 14 | -353 | -353 | -353 | -353 | -353 | -353 | -353 | -353 | -353 | -353 | -353 | -353 | -353 | -353 | -353 | -353 | -353 | -353 | -353 | -353 | -353 | -353 | -353 | -353 |  | -353 | -353 | -353 | 29 | 9 | 42199.7023 | 41997.8495 | 42003.5954 | 269.3233 | 1609.0289 | 816.4866 | 40154.7742 | 982.6028 | 819.8602 | 6099.7124 | -811.0914 | 722.379 | -8463.3743 | 48.1378 | -325.078 | -1609.4301 | -1943.1747 | -906.7056 | -1217.3078 | -2320.7581 | 29 | 9 | 1832.5 | 1575 | 1400 | -62 | 77.5 | 157 | 100.5 | -60 | 699.5 | 215 | 0 | 4 | 700.5 | -1 | 1310 | -594 | 103 | -64 | 121 | 471 |  | 0.037136 | 0.22965 | 7863 | 3882 | 0.12497 | 0.2112
|  | 19 | 15 | -352 | -352 | -352 | -352 | -352 | -352 | -352 | -352 | -352 | -352 | -352 | -352 | -352 | -352 | -352 | -352 | -352 | -352 | -352 | -352 | -352 | -352 | -352 | -352 |  | -352 | -352 | -352 | 29 | 10 | 42199.7023 | 41997.8495 | 42003.5954 | 269.3233 | 1609.0289 | 816.4866 | 40154.7742 | 982.6028 | 819.8602 | 6099.7124 | -811.0914 | 722.379 | -8463.3743 | 48.1378 | -325.078 | -1609.4301 | -1943.1747 | -906.7056 | -1217.3078 | -2320.7581 | 29 | 10 | 991.5 | 1012.5 | 887.5 | -60 | -105.5 | -69.5 | 1.5 | -3 | 572 | -525.5 | 0 | -3.5 | 1185 | -2.5 | 782 | 0 | 196 | -165 | 25 | 33 |  | 0.029505 | 0.40984 | 7863 | 3882 | 0.12497 | 0.2112
|  | 19 | 16 | -352 | -352 | -352 | -352 | -352 | -352 | -352 | -352 | -352 | -352 | -352 | -352 | -352 | -352 | -352 | -352 | -352 | -352 | -352 | -352 | -352 | -352 | -352 | -352 |  | -352 | -352 | -352 | 29 | 11 | 42199.7023 | 41997.8495 | 42003.5954 | 269.3233 | 1609.0289 | 816.4866 | 40154.7742 | 982.6028 | 819.8602 | 6099.7124 | -811.0914 | 722.379 | -8463.3743 | 48.1378 | -325.078 | -1609.4301 | -1943.1747 | -906.7056 | -1217.3078 | -2320.7581 | 29 | 11 | 763.5 | 387.5 | 625 | 1 | -154.5 | 98 | 574.5 | -3 | 320 | -912 | 0 | -1 | 839.5 | -2 | 311 | 0 | 160 | -148 | 215 | 185 |  | 0.029124 | 0.55719 | 7863 | 3882 | 0.12497 | 0.2112
678 |  | 19 | 17 | -352 | -352 | -352 | -352 | -352 | -352 | -352 | -352 | -352 | -352 | -352 | -125 | -145 | -208 | -302 | -352 | -352 | -352 | -352 | -352 | -352 | -352 | -352 | -352 |  | -325.8333 | -125 | -352 | 29 | 12 | 42199.7023 | 41997.8495 | 42003.5954 | 269.3233 | 1609.0289 | 816.4866 | 40154.7742 | 982.6028 | 819.8602 | 6099.7124 | -811.0914 | 722.379 | -8463.3743 | 48.1378 | -325.078 | -1609.4301 | -1943.1747 | -906.7056 | -1217.3078 | -2320.7581 | 29 | 12 | -141 | -187.5 | -112.5 | 3.5 | -43 | 48 | 294.5 | 5.5 | 58.5 | -605.5 | -27 | 2.5 | 123 | 0 | 136 | 0 | -145 | -274 | 199 | -175 |  | 0.028742 | 0.63962 | 7863 | 3882 | 0.12497 | 0.2112
708 |  | 19 | 18 | -352 | -352 | -352 | -352 | -352 | -352 | -352 | -352 | -352 | -352 | -352 | -352 | -352 | -352 | -352 | -352 | -352 | -352 | -352 | -352 | -352 | -352 | -352 | -352 |  | -352 | -352 | -352 | 29 | 13 | 42199.7023 | 41997.8495 | 42003.5954 | 269.3233 | 1609.0289 | 816.4866 | 40154.7742 | 982.6028 | 819.8602 | 6099.7124 | -811.0914 | 722.379 | -8463.3743 | 48.1378 | -325.078 | -1609.4301 | -1943.1747 | -906.7056 | -1217.3078 | -2320.7581 | 29 | 13 | -438.5 | -650 | -712.5 | -5 | 7 | 59 | -51.5 | 1 | -3.5 | -185 | -5.5 | -4.5 | -250.5 | 0.5 | 119 | 0 | 122 | 25 | -254 | -333 |  | 0.029442 | 0.65469 | 7863 | 3882 | 0.12497 | 0.2112
AD678 |  | 19 | 19 | -1045 | -1045 | -1045 | -1045 | -1045 | -1045 | -1045 | -1218 | -1121 | -1028 | -722 | -787 | -285 | -549 | -853 | -1111 | -1165 | -1156 | -1165 | -1165 | -1165 | -1165 | -1165 | -1015 |  | -1006.25 | -285 | -1218 | 29 | 14 | 42199.7023 | 41997.8495 | 42003.5954 | 269.3233 | 1609.0289 | 816.4866 | 40154.7742 | 982.6028 | 819.8602 | 6099.7124 | -811.0914 | 722.379 | -8463.3743 | 48.1378 | -325.078 | -1609.4301 | -1943.1747 | -906.7056 | -1217.3078 | -2320.7581 | 29 | 14 | -1379.5 | -1400 | -1687.5 | 5.5 | -97.5 | -26 | -32 | 27 | -229.5 | -261 | 15 | -6 | -774 | -0.5 | -683 | 0 | -111 | 296 | -202 | -364 |  | 0.029569 | 0.65379 | 7863 | 3882 | 0.12497 | 0.2112
AD708 |  | 19 | 20 | -1015 | -1015 | -1015 | -1015 | -1015 | -1015 | -1015 | -1165 | -1165 | -1165 | -1165 | -1096 | -956 | -1088 | -1138 | -1165 | -1165 | -1165 | -1165 | -1165 | -1165 | -1165 | -1165 | -1015 |  | -1099.0833 | -956 | -1165 | 29 | 15 | 42199.7023 | 41997.8495 | 42003.5954 | 269.3233 | 1609.0289 | 816.4866 | 40154.7742 | 982.6028 | 819.8602 | 6099.7124 | -811.0914 | 722.379 | -8463.3743 | 48.1378 | -325.078 | -1609.4301 | -1943.1747 | -906.7056 | -1217.3078 | -2320.7581 | 29 | 15 | -1409.5 | -1337.5 | -1437.5 | -1.5 | 84 | 5 | 98 | 30.5 | -279 | -332 | 17.5 | -4.5 | -1028.5 | 1.5 | -667 | 0 | -204 | 37 | -80 | -32 |  | 0.033003 | 0.59467 | 7863 | 3882 | 0.12497 | 0.2112
AE678 |  | 19 | 21 | -1015 | -1015 | -1015 | -1015 | -1015 | -1015 | -1015 | -1165 | -1164 | -1165 | -1165 | -1165 | -1121 | -1121 | -1164 | -1165 | -1165 | -1165 | -1165 | -1165 | -1165 | -1145 | -1165 | -791 |  | -1101.0833 | -791 | -1165 | 29 | 16 | 42199.7023 | 41997.8495 | 42003.5954 | 269.3233 | 1609.0289 | 816.4866 | 40154.7742 | 982.6028 | 819.8602 | 6099.7124 | -811.0914 | 722.379 | -8463.3743 | 48.1378 | -325.078 | -1609.4301 | -1943.1747 | -906.7056 | -1217.3078 | -2320.7581 | 29 | 16 | -1120 | -1300 | -1400 | 3.5 | 59.5 | 1 | -0.5 | 41 | -407.5 | 145 | 0 | 1.5 | -962.5 | 2 | -541 | 0 | -255 | 229 | 9 | -494 |  | 0.036882 | 0.5228 | 7863 | 3882 | 0.12497 | 0.2112
AE708 |  | 19 | 22 | -1011 | -1011 | -1011 | -1011 | -1011 | -1011 | -1011 | -1161 | -1161 | -1158 | -1158 | -1106 | -1150 | -1158 | -1158 | -1161 | -1161 | -1161 | -1161 | -1161 | -1161 | -1161 | -1161 | -1011 |  | -1107.75 | -1011 | -1161 | 29 | 17 | 42199.7023 | 41997.8495 | 42003.5954 | 269.3233 | 1609.0289 | 816.4866 | 40154.7742 | 982.6028 | 819.8602 | 6099.7124 | -811.0914 | 722.379 | -8463.3743 | 48.1378 | -325.078 | -1609.4301 | -1943.1747 | -906.7056 | -1217.3078 | -2320.7581 | 29 | 17 | -199 | 162.5 | 37.5 | -7.5 | -33.5 | 11.5 | 15.5 | 36.5 | -565.5 | 727 | 0 | 0.5 | -385.5 | -1.5 | 63 | 0 | -77 | 64 | -9 | 16 |  | 0.042096 | 0.41783 | 7863 | 3882 | 0.12497 | 0.2112
AF678 |  | 19 | 23 | -1011 | -1011 | -1011 | -1011 | -1011 | -1011 | -1011 | -1111 | -1161 | -956 | -801 | -979 | -1106 | -960 | -1080 | -1161 | -1161 | -1161 | -1161 | -1161 | -1161 | -1161 | -1161 | -1011 |  | -1063.75 | -801 | -1161 | 29 | 18 | 42199.7023 | 41997.8495 | 42003.5954 | 269.3233 | 1609.0289 | 816.4866 | 40154.7742 | 982.6028 | 819.8602 | 6099.7124 | -811.0914 | 722.379 | -8463.3743 | 48.1378 | -325.078 | -1609.4301 | -1943.1747 | -906.7056 | -1217.3078 | -2320.7581 | 29 | 18 | 541.5 | 462.5 | 262.5 | 4.5 | 171 | 238.5 | 68 | 58 | -613.5 | 799.5 | 0 | 12.5 | -196 | 3.5 | -1067 | 227 | 23 | 500 | 0 | 296 |  | 0.046738 | 0.27215 | 7863 | 3882 | 0.12497 | 0.2112
AF708 |  | 19 | 24 | -694 | -694 | -694 | -694 | -694 | -694 | -694 | -694 | -694 | -694 | -694 | -694 | -694 | -694 | -694 | -694 | -694 | -694 | -694 | -694 | -694 | -694 | -694 | -694 |  | -694 | -694 | -694 | 29 | 19 | 42199.7023 | 41997.8495 | 42003.5954 | 269.3233 | 1609.0289 | 816.4866 | 40154.7742 | 982.6028 | 819.8602 | 6099.7124 | -811.0914 | 722.379 | -8463.3743 | 48.1378 | -325.078 | -1609.4301 | -1943.1747 | -906.7056 | -1217.3078 | -2320.7581 | 29 | 19 | -1584 | -1300 | -1200 | 0.5 | -67.5 | 10 | 19 | 48.5 | -374.5 | -304 | 0 | 14 | -928 | 0.5 | -351 | 254 | 113 | -150 | 0 | -1051 |  | 0.054114 | 0.11412 | 7863 | 3882 | 0.12497 | 0.2112
|  | 19 | 25 | -694 | -694 | -694 | -694 | -694 | -694 | -694 | -694 | -694 | -694 | -694 | -694 | -694 | -694 | -694 | -694 | -694 | -694 | -694 | -694 | -694 | -694 | -694 | -694 |  | -694 | -694 | -694 | 29 | 20 | 42199.7023 | 41997.8495 | 42003.5954 | 269.3233 | 1609.0289 | 816.4866 | 40154.7742 | 982.6028 | 819.8602 | 6099.7124 | -811.0914 | 722.379 | -8463.3743 | 48.1378 | -325.078 | -1609.4301 | -1943.1747 | -906.7056 | -1217.3078 | -2320.7581 | 29 | 20 | 219.5 | -112.5 | -25 | -0.5 | 252.5 | 9.5 | -2 | 120 | -68.5 | 488 | 0 | 1 | -583 | 3 | -191 | -481 | -236 | -126 | 0 | 466 |  | 0.060282 | 0.017646 | 7863 | 3882 | 0.12497 | 0.2112
|  | 19 | 26 | -694 | -694 | -694 | -694 | -694 | -694 | -1011 | -1161 | -1161 | -1141 | -1031 | -1080 | -1018 | -1057 | -1086 | -1161 | -1161 | -1161 | -1161 | -1161 | -1161 | -1161 | -1161 | -1011 |  | -1008.7083 | -694 | -1161 | 29 | 21 | 42199.7023 | 41997.8495 | 42003.5954 | 269.3233 | 1609.0289 | 816.4866 | 40154.7742 | 982.6028 | 819.8602 | 6099.7124 | -811.0914 | 722.379 | -8463.3743 | 48.1378 | -325.078 | -1609.4301 | -1943.1747 | -906.7056 | -1217.3078 | -2320.7581 | 29 | 21 | -1476 | -637.5 | -575 | -1 | -340 | -222 | -615.5 | 34.5 | 0 | -2025 | -1 | 0.5 | 1694 | -2 | 1970 | 0 | 394 | 96 | 0 | 631 |  | 0.075544 | 0 | 7863 | 3882 | 0.12497 | 0.2112
|  | 19 | 27 | -1011 | -1011 | -1011 | -1011 | -1011 | -1011 | -1011 | -1161 | -1117 | -1141 | -1117 | -1161 | -1117 | -1061 | -1161 | -1161 | -1161 | -1161 | -1161 | -1161 | -1161 | -1161 | -1161 | -1011 |  | -1100.5 | -1011 | -1161 | 29 | 22 | 42199.7023 | 41997.8495 | 42003.5954 | 269.3233 | 1609.0289 | 816.4866 | 40154.7742 | 982.6028 | 819.8602 | 6099.7124 | -811.0914 | 722.379 | -8463.3743 | 48.1378 | -325.078 | -1609.4301 | -1943.1747 | -906.7056 | -1217.3078 | -2320.7581 | 29 | 22 | 1824 | 1175 | 1312.5 | 0.5 | 173 | -699.5 | 77 | -19.5 | 0 | 35.5 | 0 | 6 | 2251 | -0.5 | 1571 | 0 | 194 | -357 | 150 | 65 |  | 0.079931 | 0 | 7863 | 3882 | 0.12497 | 0.2112
|  | 19 | 28 | -1011 | -1011 | -1011 | -1011 | -1011 | -1011 | -1010 | -761 | -1042 | -992 | -987 | -868 | -1036 | -747 | -869 | -1096 | -1111 | -1102 | -1161 | -1161 | -1161 | -1161 | -1161 | -1011 |  | -1020.9583 | -747 | -1161 | 29 | 23 | 42199.7023 | 41997.8495 | 42003.5954 | 269.3233 | 1609.0289 | 816.4866 | 40154.7742 | 982.6028 | 819.8602 | 6099.7124 | -811.0914 | 722.379 | -8463.3743 | 48.1378 | -325.078 | -1609.4301 | -1943.1747 | -906.7056 | -1217.3078 | -2320.7581 | 29 | 23 | -2518.5 | -3487.5 | -3400 | -0.5 | -181 | -933 | -214.5 | 6.5 | 0 | -1077 | -424.5 | -4 | 308.5 | -5 | 128 | 0 | 364 | -559 | 0 | -637 |  | 0.077451 | 0 | 7863 | 3882 | 0.12497 | 0.2112
|  | 19 | 29 | -1013 | -1013 | -1013 | -1013 | -1013 | -1013 | -1013 | -1163 | -1087 | -1187 | -1066 | -1041 | -826 | -627 | -881 | -1083 | -1163 | -1154 | -1163 | -1163 | -1163 | -1163 | -1163 | -1013 |  | -1049.875 | -627 | -1187 | 30 | 0 | 42199.7023 | 41997.8495 | 42003.5954 | 269.3233 | 1609.0289 | 816.4866 | 40154.7742 | 982.6028 | 819.8602 | 6099.7124 | -811.0914 | 722.379 | -8463.3743 | 48.1378 | -325.078 | -1609.4301 | -1943.1747 | -906.7056 | -1217.3078 | -2320.7581 | 30 | 0 | -4259.5 | -3162.5 | -3162.5 | 0 | -343.5 | -184 | -206 | -10 | 0 | -860 | -1683 | 7 | -978.5 | -1.5 | 118 | 76 | -997 | -94 | 0 | 6 |  | 0.078278 | 0 | 7863 | 3882 | 0.12497 | 0.2112
|  | 19 | 30 | -1013 | -1013 | -1013 | -1013 | -1013 | -1013 | -1013 | -1163 | -1163 | -1163 | -1152 | -1153 | -194 | -890 | -1069 | -1119 | -1163 | -1163 | -1163 | -1163 | -1163 | -1163 | -1163 | -1013 |  | -1054.625 | -194 | -1163 | 30 | 1 | 42199.7023 | 41997.8495 | 42003.5954 | 269.3233 | 1609.0289 | 816.4866 | 40154.7742 | 982.6028 | 819.8602 | 6099.7124 | -811.0914 | 722.379 | -8463.3743 | 48.1378 | -325.078 | -1609.4301 | -1943.1747 | -906.7056 | -1217.3078 | -2320.7581 | 30 | 1 | -1224.5 | -1450 | -1625 | -3 | 84.5 | 2.5 | 160.5 | -16.5 | 0 | -265 | -74 | 6 | -1120 | 1.5 | -164 | 0 | 0 | -345 | 0 | -939 |  | 0.077006 | 0 | 7863 | 3882 | 0.12497 | 0.2112
|  | 19 | 31 | -1013 | -1013 | -1013 | -1013 | -1013 | -1013 | -1013 | -1163 | -1163 | -1163 | -1163 | -1163 | -1163 | -1064 | -1089 | -1163 | -1163 | -1163 | -1163 | -1163 | -1163 | -1163 | -1163 | -1013 |  | -1105.7917 | -1013 | -1163 | 30 | 2 | 42199.7023 | 41997.8495 | 42003.5954 | 269.3233 | 1609.0289 | 816.4866 | 40154.7742 | 982.6028 | 819.8602 | 6099.7124 | -811.0914 | 722.379 | -8463.3743 | 48.1378 | -325.078 | -1609.4301 | -1943.1747 | -906.7056 | -1217.3078 | -2320.7581 | 30 | 2 | -2284.5 | -2487.5 | -2375 | -3.5 | -282 | -2 | 159.5 | -80.5 | 0 | 23.5 | -242 | -2 | -1856 | -5 | -1798 | 0 | 0 | -165 | 0 | -215 |  | 0.074908 | 0 | 7863 | 3882 | 0.12497 | 0.2112
|  | Moyenne horaire (MW) |  | -1169.0968 | -1169.129 | -1169.129 | -1169.129 | -1169.129 | -1169.129 | -1179.3226 | -1257.5161 | -1261.1613 | -1253.2258 | -1229.6129 | -1224.4839 | -1165.5806 | -1177.6129 | -1228.5484 | -1262.3548 | -1268.7097 | -1267.8387 | -1270.3226 | -1270.3226 | -1270.3226 | -1252.6129 | -1236.2258 | -1124.871 |  | -1217.3078 | -125 | -2466 | 30 | 3 | 42199.7023 | 41997.8495 | 42003.5954 | 269.3233 | 1609.0289 | 816.4866 | 40154.7742 | 982.6028 | 819.8602 | 6099.7124 | -811.0914 | 722.379 | -8463.3743 | 48.1378 | -325.078 | -1609.4301 | -1943.1747 | -906.7056 | -1217.3078 | -2320.7581 | 30 | 3 | -1238 | -825 | -712.5 | -1.5 | -286.5 | 5 | 120 | -83.5 | 0 | 140.5 | -293 | -5.5 | -833 | -5.5 | 242 | 0 | 0 | 0 | 0 | -160 |  | 0.06467 | 0 | 7863 | 3882 | 0.12497 | 0.2112
|  | Max horaire (MW) |  | -352 | -352 | -352 | -352 | -352 | -352 | -352 | -352 | -352 | -352 | -352 | -125 | -145 | -208 | -302 | -349 | -352 | -352 | -352 | -352 | -352 | -352 | -352 | -352 | Test | -1217.3078 | -125 | -2466 | 30 | 4 | 42199.7023 | 41997.8495 | 42003.5954 | 269.3233 | 1609.0289 | 816.4866 | 40154.7742 | 982.6028 | 819.8602 | 6099.7124 | -811.0914 | 722.379 | -8463.3743 | 48.1378 | -325.078 | -1609.4301 | -1943.1747 | -906.7056 | -1217.3078 | -2320.7581 | 30 | 4 | 932 | 1487.5 | 1362.5 | 0 | 318 | -2.5 | -45.5 | -43 | 0 | 144.5 | 43 | 11.5 | 506 | 6.5 | 466 | 222 | 0 | 64 | 0 | 151 |  | 0.054051 | 0 | 7863 | 3882 | 0.12497 | 0.2112
|  | Min horaire (MW) |  | -2316 | -2316 | -2316 | -2316 | -2316 | -2316 | -2316 | -2466 | -2466 | -2466 | -2466 | -2466 | -2466 | -2466 | -2466 | -2466 | -2466 | -2466 | -2466 | -2466 | -2466 | -2466 | -2466 | -2316 |  | -1217.3078 | -125 | -2466 | 30 | 5 | 42199.7023 | 41997.8495 | 42003.5954 | 269.3233 | 1609.0289 | 816.4866 | 40154.7742 | 982.6028 | 819.8602 | 6099.7124 | -811.0914 | 722.379 | -8463.3743 | 48.1378 | -325.078 | -1609.4301 | -1943.1747 | -906.7056 | -1217.3078 | -2320.7581 | 30 | 5 | 2816.5 | 3162.5 | 3037.5 | -0.5 | 324.5 | 171.5 | 633.5 | 4.5 | 0 | 180.5 | 999.5 | -4 | 507 | 3.5 | -1826 | 146 | 379 | 1425 | 0 | 9 |  | 0.048582 | 0 | 7863 | 3882 | 0.12497 | 0.2112
|  | Classement horaire |  | Heure 0: Ech. comm. Suisse |  | Moyenne | Max | Min | 30 | 6 | 42199.7023 | 41997.8495 | 42003.5954 | 269.3233 | 1609.0289 | 816.4866 | 40154.7742 | 982.6028 | 819.8602 | 6099.7124 | -811.0914 | 722.379 | -8463.3743 | 48.1378 | -325.078 | -1609.4301 | -1943.1747 | -906.7056 | -1217.3078 | -2320.7581 | 30 | 6 | 3026 | 3100 | 2975 | 1 | 134.5 | 592.5 | 216.5 | 29.5 | 11 | 352.5 | 1607.5 | -1.5 | 82 | 1.5 | -478 | 176 | 304 | 105 | -150 | 140 |  | 0.049154 | 0 | 7863 | 3882 | 0.12497 | 0.2112
|  | ad initiale | Jour | Heure 0: Heure |  | Jour | Jour | Jour | 30 | 7 | 42199.7023 | 41997.8495 | 42003.5954 | 269.3233 | 1609.0289 | 816.4866 | 40154.7742 | 982.6028 | 819.8602 | 6099.7124 | -811.0914 | 722.379 | -8463.3743 | 48.1378 | -325.078 | -1609.4301 | -1943.1747 | -906.7056 | -1217.3078 | -2320.7581 | 30 | 7 | 3377.5 | 3475 | 3425 | -1 | 236.5 | 475.5 | 558 | 0.5 | 259.5 | 518 | 63.5 | 9.5 | 1257.5 | 3.5 | 861 | 25 | -16 | 106 | 0 | 965 |  | 0.052906 | 0.0028336 | 7863 | 3882 | 0.12497 | 0.2112
|  | 20 |  | 0 | 1 | 2 | 3 | 4 | 5 | 6 | 7 | 8 | 9 | 10 | 11 | 12 | 13 | 14 | 15 | 16 | 17 | 18 | 19 | 20 | 21 | 22 | 23 |  | (MW) | (MW) | (MW) | 30 | 8 | 42199.7023 | 41997.8495 | 42003.5954 | 269.3233 | 1609.0289 | 816.4866 | 40154.7742 | 982.6028 | 819.8602 | 6099.7124 | -811.0914 | 722.379 | -8463.3743 | 48.1378 | -325.078 | -1609.4301 | -1943.1747 | -906.7056 | -1217.3078 | -2320.7581 | 30 | 8 | 2935.5 | 2575 | 2787.5 | -0.5 | -36.5 | 237 | 34 | -76 | 636 | 652 | 1 | -8 | 1497.5 | -1.5 | 1006 | -446 | -163 | -25 | 0 | 884 |  | 0.05297 | 0.069681 | 7863 | 3882 | 0.12497 | 0.2112
|  | 20 | 1 | -1885 | -2296 | -2676 | -3000 | -3000 | -3000 | -2957 | -2498 | -1566 | -1306 | -761 | -293 | -204 | -220 | -464 | -528 | -483 | -1751 | -1734 | -2325 | -2612 | -2652 | -1925 | -1292 |  | -1726.1667 | -204 | -3000 | 30 | 9 | 42199.7023 | 41997.8495 | 42003.5954 | 269.3233 | 1609.0289 | 816.4866 | 40154.7742 | 982.6028 | 819.8602 | 6099.7124 | -811.0914 | 722.379 | -8463.3743 | 48.1378 | -325.078 | -1609.4301 | -1943.1747 | -906.7056 | -1217.3078 | -2320.7581 | 30 | 9 | 1716 | 1512.5 | 1337.5 | 3 | -47.5 | -80 | 141 | -51 | 704 | 578 | 1.5 | -25.5 | 492 | -3.5 | 551 | -199 | -438 | -717 | 11 | 732 |  | 0.043304 | 0.23351 | 7863 | 3882 | 0.12497 | 0.2112
|  | 20 | 2 | -2312 | -2388 | -3000 | -3000 | -3000 | -3000 | -3000 | -2950 | -2145 | -1873 | -1999 | -1741 | -1197 | -1010 | -1045 | -1102 | -2149 | -1990 | -2376 | -2815 | -3000 | -2582 | -2439 | -1390 |  | -2229.2917 | -1010 | -3000 | 30 | 10 | 42199.7023 | 41997.8495 | 42003.5954 | 269.3233 | 1609.0289 | 816.4866 | 40154.7742 | 982.6028 | 819.8602 | 6099.7124 | -811.0914 | 722.379 | -8463.3743 | 48.1378 | -325.078 | -1609.4301 | -1943.1747 | -906.7056 | -1217.3078 | -2320.7581 | 30 | 10 | 1003 | 812.5 | 1125 | 64 | -46 | -22.5 | -112 | 8.5 | 572 | 370.5 | 1.5 | -18.5 | 185 | -1.5 | 363 | 0 | -50 | -111 | -1 | 161 |  | 0.036818 | 0.41486 | 7863 | 3882 | 0.12497 | 0.2112
|  | 20 | 3 | -2377 | -2518 | -2635 | -2652 | -3000 | -3000 | -2729 | -2850 | -2736 | -2527 | -2569 | -2563 | -1742 | -1138 | -603 | -861 | -1234 | -1820 | -1951 | -2313 | -2356 | -2411 | -505 | 103 |  | -2041.125 | 103 | -3000 | 30 | 11 | 42199.7023 | 41997.8495 | 42003.5954 | 269.3233 | 1609.0289 | 816.4866 | 40154.7742 | 982.6028 | 819.8602 | 6099.7124 | -811.0914 | 722.379 | -8463.3743 | 48.1378 | -325.078 | -1609.4301 | -1943.1747 | -906.7056 | -1217.3078 | -2320.7581 | 30 | 11 | 888.5 | 50 | 762.5 | -66 | -4.5 | 5 | -97 | 47 | 344 | -202 | 0 | -5.5 | 867.5 | -1.5 | -71 | 0 | 674 | -492 | 959 | 50 |  | 0.037899 | 0.56221 | 7863 | 3882 | 0.12497 | 0.2112
|  | 20 | 4 | -2339 | -2245 | -2245 | -2350 | -2518 | -2873 | -3000 | -2993 | -2717 | -2066 | -1581 | -1673 | -1575 | -1467 | -1946 | -1925 | -2110 | -2699 | -2774 | -2699 | -2774 | -2622 | -2454 | -2249 |  | -2328.9167 | -1467 | -3000 | 30 | 12 | 42199.7023 | 41997.8495 | 42003.5954 | 269.3233 | 1609.0289 | 816.4866 | 40154.7742 | 982.6028 | 819.8602 | 6099.7124 | -811.0914 | 722.379 | -8463.3743 | 48.1378 | -325.078 | -1609.4301 | -1943.1747 | -906.7056 | -1217.3078 | -2320.7581 | 30 | 12 | -274 | -225 | -362.5 | 0 | -85 | 118 | -172 | 30.5 | 102 | -380.5 | 0 | 5.5 | 108 | 0 | 872 | 0 | -120 | 20 | -696 | -383 |  | 0.043876 | 0.65082 | 7863 | 3882 | 0.12497 | 0.2112
|  | 20 | 5 | -2095 | -2489 | -2830 | -3000 | -3000 | -3000 | -3000 | -2723 | -2735 | -2167 | -2041 | -1970 | -1943 | -1823 | -1821 | -1818 | -2024 | -2582 | -2323 | -2121 | -2237 | -2506 | -2073 | -2068 |  | -2349.5417 | -1818 | -3000 | 30 | 13 | 42199.7023 | 41997.8495 | 42003.5954 | 269.3233 | 1609.0289 | 816.4866 | 40154.7742 | 982.6028 | 819.8602 | 6099.7124 | -811.0914 | 722.379 | -8463.3743 | 48.1378 | -325.078 | -1609.4301 | -1943.1747 | -906.7056 | -1217.3078 | -2320.7581 | 30 | 13 | -827 | -1037.5 | -1187.5 | -0.5 | 237.5 | -28 | -509.5 | 51.5 | -67.5 | -507.5 | -12.5 | -3 | 12 | 5.5 | 30 | 0 | 773 | -25 | -179 | -506 |  | 0.047755 | 0.6771 | 7863 | 3882 | 0.12497 | 0.2112
|  | 20 | 6 | -1792 | -2489 | -2857 | -3000 | -3000 | -3000 | -3000 | -2950 | -2655 | -1808 | -1160 | -1100 | -894 | -916 | -973 | -1755 | -1816 | -2417 | -1995 | -2119 | -2716 | -2757 | -1163 | -98 |  | -2017.9167 | -98 | -3000 | 30 | 14 | 42199.7023 | 41997.8495 | 42003.5954 | 269.3233 | 1609.0289 | 816.4866 | 40154.7742 | 982.6028 | 819.8602 | 6099.7124 | -811.0914 | 722.379 | -8463.3743 | 48.1378 | -325.078 | -1609.4301 | -1943.1747 | -906.7056 | -1217.3078 | -2320.7581 | 30 | 14 | -1662.5 | -1975 | -1925 | 1 | 6 | -304 | -195.5 | 54.5 | -127 | -424.5 | -22.5 | -2.5 | -647 | -0.5 | 0 | 0 | -663 | 76 | -50 | -547 |  | 0.054305 | 0.65971 | 7863 | 3882 | 0.12497 | 0.2112
|  | 20 | 7 | -2573 | -2771 | -2846 | -3000 | -3000 | -3000 | -3000 | -3000 | -2732 | -2633 | -2262 | -2372 | -2332 | -2746 | -2755 | -2918 | -2884 | -3000 | -2962 | -2835 | -3000 | -2975 | -2890 | -2769 |  | -2802.2917 | -2262 | -3000 | 30 | 15 | 42199.7023 | 41997.8495 | 42003.5954 | 269.3233 | 1609.0289 | 816.4866 | 40154.7742 | 982.6028 | 819.8602 | 6099.7124 | -811.0914 | 722.379 | -8463.3743 | 48.1378 | -325.078 | -1609.4301 | -1943.1747 | -906.7056 | -1217.3078 | -2320.7581 | 30 | 15 | -1524.5 | -1512.5 | -1612.5 | -1 | 63.5 | -4.5 | -302.5 | 70.5 | -320.5 | 52.5 | 4 | 14 | -1100.5 | 2 | -226 | 0 | -293 | 197 | -44 | -677 |  | 0.061236 | 0.627 | 7863 | 3882 | 0.12497 | 0.2112
|  | 20 | 8 | -2572 | -2699 | -3000 | -3000 | -3000 | -3000 | -3000 | -3000 | -3000 | -3000 | -2950 | -2990 | -2725 | -2882 | -2881 | -2937 | -3000 | -3000 | -3000 | -3000 | -3000 | -3000 | -2324 | -1507 |  | -2852.7917 | -1507 | -3000 | 30 | 16 | 42199.7023 | 41997.8495 | 42003.5954 | 269.3233 | 1609.0289 | 816.4866 | 40154.7742 | 982.6028 | 819.8602 | 6099.7124 | -811.0914 | 722.379 | -8463.3743 | 48.1378 | -325.078 | -1609.4301 | -1943.1747 | -906.7056 | -1217.3078 | -2320.7581 | 30 | 16 | -1034.5 | -1137.5 | -1237.5 | 1 | -34 | -8 | 248 | 118 | -436 | 584.5 | 31 | 0.5 | -1539.5 | -1.5 | -1946 | 0 | 78 | 65 | 0 | 12 |  | 0.070202 | 0.54444 | 7863 | 3882 | 0.12497 | 0.2112
|  | 20 | 9 | -3000 | -3000 | -3000 | -3000 | -3000 | -3000 | -3000 | -3000 | -3000 | -3000 | -3000 | -3000 | -3000 | -3000 | -2925 | -3000 | -3000 | -3000 | -3000 | -2955 | -3000 | -3000 | -2910 | -2241 |  | -2959.625 | -2241 | -3000 | 30 | 17 | 42199.7023 | 41997.8495 | 42003.5954 | 269.3233 | 1609.0289 | 816.4866 | 40154.7742 | 982.6028 | 819.8602 | 6099.7124 | -811.0914 | 722.379 | -8463.3743 | 48.1378 | -325.078 | -1609.4301 | -1943.1747 | -906.7056 | -1217.3078 | -2320.7581 | 30 | 17 | -66.5 | 300 | 475 | 0 | -148.5 | -33.5 | 70 | 114 | -594.5 | 524 | 0 | -5 | 6.5 | -2.5 | 80 | 0 | 297 | 497 | 0 | 337 |  | 0.085209 | 0.43212 | 7863 | 3882 | 0.12497 | 0.2112
|  | 20 | 10 | -3000 | -3000 | -3000 | -3000 | -3000 | -3000 | -3000 | -3000 | -3000 | -3000 | -3000 | -2949 | -2638 | -2625 | -2666 | -2638 | -2743 | -3000 | -2977 | -3000 | -3000 | -3000 | -3000 | -3000 |  | -2926.5 | -2625 | -3000 | 30 | 18 | 42199.7023 | 41997.8495 | 42003.5954 | 269.3233 | 1609.0289 | 816.4866 | 40154.7742 | 982.6028 | 819.8602 | 6099.7124 | -811.0914 | 722.379 | -8463.3743 | 48.1378 | -325.078 | -1609.4301 | -1943.1747 | -906.7056 | -1217.3078 | -2320.7581 | 30 | 18 | 114 | 237.5 | 512.5 | 0 | -97.5 | 107.5 | 164 | 62 | -634.5 | 534.5 | 0.5 | 4.5 | -25.5 | -1.5 | -732 | 24 | 68 | 214 | 0 | -603 |  | 0.099707 | 0.27898 | 7863 | 3882 | 0.12497 | 0.2112
|  | 20 | 11 | -2605 | -2646 | -2848 | -2856 | -2848 | -2807 | -2725 | -2966 | -3000 | -2955 | -2928 | -3000 | -2400 | -2374 | -2224 | -2389 | -3000 | -2823 | -3000 | -3000 | -3000 | -3000 | -2950 | -2944 |  | -2803.6667 | -2224 | -3000 | 30 | 19 | 42199.7023 | 41997.8495 | 42003.5954 | 269.3233 | 1609.0289 | 816.4866 | 40154.7742 | 982.6028 | 819.8602 | 6099.7124 | -811.0914 | 722.379 | -8463.3743 | 48.1378 | -325.078 | -1609.4301 | -1943.1747 | -906.7056 | -1217.3078 | -2320.7581 | 30 | 19 | -1609.5 | -1275 | -1375 | -0.5 | -137.5 | -133 | -174 | -9.5 | -390 | 207 | -0.5 | 7.5 | -980 | -2 | -407 | -24 | 112 | -246 | 0 | -241 |  | 0.10759 | 0.11553 | 7863 | 3882 | 0.12497 | 0.2112
|  | 20 | 12 | -3000 | -3000 | -3000 | -3000 | -3000 | -3000 | -3000 | -3000 | -3000 | -3000 | -3000 | -2851 | -2737 | -2664 | -2657 | -2820 | -3000 | -3000 | -3000 | -3000 | -3000 | -3000 | -2862 | -2712 |  | -2929.2917 | -2657 | -3000 | 30 | 20 | 42199.7023 | 41997.8495 | 42003.5954 | 269.3233 | 1609.0289 | 816.4866 | 40154.7742 | 982.6028 | 819.8602 | 6099.7124 | -811.0914 | 722.379 | -8463.3743 | 48.1378 | -325.078 | -1609.4301 | -1943.1747 | -906.7056 | -1217.3078 | -2320.7581 | 30 | 20 | 441 | 412.5 | 312.5 | -0.5 | 122 | 18 | 62.5 | 96.5 | -58.5 | 560 | 0 | 5 | -364.5 | 1 | 234 | 0 | -187 | -544 | 0 | -12 |  | 0.10638 | 0.01507 | 7863 | 3882 | 0.12497 | 0.2112
|  | 20 | 13 | -3000 | -3000 | -3000 | -3000 | -3000 | -3000 | -3000 | -3000 | -3000 | -3000 | -3000 | -2454 | -2437 | -1602 | -2247 | -2539 | -2737 | -3000 | -3000 | -3000 | -3000 | -3000 | -2165 | -2062 |  | -2760.125 | -1602 | -3000 | 30 | 21 | 42199.7023 | 41997.8495 | 42003.5954 | 269.3233 | 1609.0289 | 816.4866 | 40154.7742 | 982.6028 | 819.8602 | 6099.7124 | -811.0914 | 722.379 | -8463.3743 | 48.1378 | -325.078 | -1609.4301 | -1943.1747 | -906.7056 | -1217.3078 | -2320.7581 | 30 | 21 | -1174 | -537.5 | -637.5 | 0.5 | -157 | -127 | -459 | 101 | 0 | -1814.5 | 0 | 7.5 | 1274.5 | 0.5 | 1231 | 0 | -20 | -111 | 0 | 2341 |  | 0.11866 | 0 | 7863 | 3882 | 0.12497 | 0.2112
|  | 20 | 14 | -3000 | -3000 | -3000 | -3000 | -3000 | -3000 | -3000 | -3000 | -3000 | -2996 | -2912 | -2608 | -2860 | -2978 | -2906 | -2841 | -2943 | -3000 | -3000 | -3000 | -2980 | -3000 | -2902 | -2775 |  | -2945.875 | -2608 | -3000 | 30 | 22 | 42199.7023 | 41997.8495 | 42003.5954 | 269.3233 | 1609.0289 | 816.4866 | 40154.7742 | 982.6028 | 819.8602 | 6099.7124 | -811.0914 | 722.379 | -8463.3743 | 48.1378 | -325.078 | -1609.4301 | -1943.1747 | -906.7056 | -1217.3078 | -2320.7581 | 30 | 22 | 2037 | 1550 | 1400 | -0.5 | 91 | -588.5 | 289.5 | -60.5 | 0 | -9 | 0 | 3.5 | 2311 | -2 | 1328 | 0 | -281 | 62 | 150 | -79 |  | 0.1315 | 0 | 7863 | 3882 | 0.12497 | 0.2112
|  | 20 | 15 | -2999 | -3000 | -3000 | -3000 | -3000 | -3000 | -2958 | -3000 | -3000 | -3000 | -3000 | -2989 | -3000 | -3000 | -2985 | -3000 | -3000 | -3000 | -3000 | -3000 | -2800 | -3000 | -2775 | -3000 |  | -2979.4167 | -2775 | -3000 | 30 | 23 | 42199.7023 | 41997.8495 | 42003.5954 | 269.3233 | 1609.0289 | 816.4866 | 40154.7742 | 982.6028 | 819.8602 | 6099.7124 | -811.0914 | 722.379 | -8463.3743 | 48.1378 | -325.078 | -1609.4301 | -1943.1747 | -906.7056 | -1217.3078 | -2320.7581 | 30 | 23 | -2575 | -3212.5 | -3712.5 | 0.5 | -267 | -284 | -108.5 | -61 | 0 | -465.5 | -6.5 | 3 | -1385 | -5 | -1621 | 125 | 127 | -460 | 0 | -1395 |  | 0.12381 | 0 | 7863 | 3882 | 0.12497 | 0.2112
|  | 20 | 16 | -2510 | -2591 | -2930 | -3000 | -3000 | -3000 | -3000 | -3000 | -2850 | -2850 | -2574 | -2451 | -2164 | -2428 | -2332 | -2565 | -2456 | -2662 | -2821 | -2808 | -2785 | -2629 | -1705 | -1392 |  | -2604.2917 | -1392 | -3000 | 31 | 0 | 42199.7023 | 41997.8495 | 42003.5954 | 269.3233 | 1609.0289 | 816.4866 | 40154.7742 | 982.6028 | 819.8602 | 6099.7124 | -811.0914 | 722.379 | -8463.3743 | 48.1378 | -325.078 | -1609.4301 | -1943.1747 | -906.7056 | -1217.3078 | -2320.7581 | 31 | 0 | -4463.5 | -2987.5 | -3150 | -0.5 | -653 | -166.5 | -603 | -89 | 0 | -739.5 | -794.5 | -6.5 | -1411 | -9 | 139 | 0 | -144 | 0 | 0 | -35 |  | 0.11605 | 0 | 7863 | 3882 | 0.12497 | 0.2112
715 |  | 20 | 17 | -891 | -1340 | -1865 | -2300 | -2618 | -2369 | -2817 | -2713 | -2541 | -2272 | -1889 | -1540 | -401 | -649 | -948 | -829 | -564 | -1811 | -2390 | -2411 | -2367 | -2368 | -1374 | -650 |  | -1746.5417 | -401 | -2817 | 31 | 1 | 42199.7023 | 41997.8495 | 42003.5954 | 269.3233 | 1609.0289 | 816.4866 | 40154.7742 | 982.6028 | 819.8602 | 6099.7124 | -811.0914 | 722.379 | -8463.3743 | 48.1378 | -325.078 | -1609.4301 | -1943.1747 | -906.7056 | -1217.3078 | -2320.7581 | 31 | 1 | -1587.5 | -2000 | -1762.5 | 0 | -21.5 | 16.5 | 98 | -150.5 | 0 | -609 | -524 | -9.5 | -388 | 1.5 | -633 | 0 | 86 | -100 | 0 | -58 |  | 0.10473 | 0 | 7863 | 3882 | 0.12497 | 0.2112
745 |  | 20 | 18 | -2192 | -2397 | -2323 | -2382 | -2520 | -2604 | -2584 | -2442 | -2353 | -2078 | -2062 | -2049 | -1459 | -1434 | -1454 | -1581 | -2233 | -2562 | -2912 | -3000 | -2732 | -2704 | -2874 | -2575 |  | -2312.75 | -1434 | -3000 | 31 | 2 | 42199.7023 | 41997.8495 | 42003.5954 | 269.3233 | 1609.0289 | 816.4866 | 40154.7742 | 982.6028 | 819.8602 | 6099.7124 | -811.0914 | 722.379 | -8463.3743 | 48.1378 | -325.078 | -1609.4301 | -1943.1747 | -906.7056 | -1217.3078 | -2320.7581 | 31 | 2 | -2720 | -3012.5 | -3125 | 0 | -419 | -8.5 | 38.5 | -55.5 | 0 | -197.5 | -1108 | 7.5 | -977.5 | -6 | -606 | 0 | 38 | 0 | 0 | -593 |  | 0.085591 | 0 | 7863 | 3882 | 0.12497 | 0.2112
AD715 |  | 20 | 19 | -2539 | -2591 | -2574 | -3000 | -3000 | -3000 | -3000 | -3000 | -3000 | -3000 | -3000 | -3000 | -3000 | -3000 | -3000 | -3000 | -3000 | -3000 | -3000 | -2593 | -2984 | -2682 | -1218 | -1416 |  | -2774.875 | -1218 | -3000 | 31 | 3 | 42199.7023 | 41997.8495 | 42003.5954 | 269.3233 | 1609.0289 | 816.4866 | 40154.7742 | 982.6028 | 819.8602 | 6099.7124 | -811.0914 | 722.379 | -8463.3743 | 48.1378 | -325.078 | -1609.4301 | -1943.1747 | -906.7056 | -1217.3078 | -2320.7581 | 31 | 3 | -1658 | -1550 | -1675 | 0 | -287 | -0.5 | 52.5 | -25.5 | 0 | -41.5 | -343 | -2.5 | -1010 | -5.5 | -1027 | 0 | 71 | 0 | 0 | -199 |  | 0.078532 | 0 | 7863 | 3882 | 0.12497 | 0.2112
AD745 |  | 20 | 20 | -1957 | -2494 | -3000 | -3000 | -3000 | -3000 | -3000 | -2992 | -3000 | -3000 | -2535 | -2628 | -2519 | -2542 | -2452 | -2577 | -2742 | -3000 | -2959 | -3000 | -2840 | -3000 | -2453 | -1306 |  | -2708.1667 | -1306 | -3000 | 31 | 4 | 42199.7023 | 41997.8495 | 42003.5954 | 269.3233 | 1609.0289 | 816.4866 | 40154.7742 | 982.6028 | 819.8602 | 6099.7124 | -811.0914 | 722.379 | -8463.3743 | 48.1378 | -325.078 | -1609.4301 | -1943.1747 | -906.7056 | -1217.3078 | -2320.7581 | 31 | 4 | -395.5 | -175 | 87.5 | 1 | -233.5 | -20 | 133.5 | -2 | 0 | 13 | 230 | -6.5 | -511 | -5.5 | -16 | 0 | -20 | 0 | 0 | -18 |  | 0.075289 | 0 | 7863 | 3882 | 0.12497 | 0.2112
AE715 |  | 20 | 21 | -2700 | -2794 | -3000 | -3000 | -3000 | -3000 | -3000 | -3000 | -3000 | -3000 | -2466 | -2517 | -2120 | -2286 | -2270 | -2446 | -2599 | -2733 | -2708 | -2871 | -2977 | -2949 | -2668 | -2088 |  | -2716.3333 | -2088 | -3000 | 31 | 5 | 42199.7023 | 41997.8495 | 42003.5954 | 269.3233 | 1609.0289 | 816.4866 | 40154.7742 | 982.6028 | 819.8602 | 6099.7124 | -811.0914 | 722.379 | -8463.3743 | 48.1378 | -325.078 | -1609.4301 | -1943.1747 | -906.7056 | -1217.3078 | -2320.7581 | 31 | 5 | 980.5 | 712.5 | 1050 | -0.5 | -132.5 | 25.5 | -13.5 | -28.5 | 0 | 100.5 | 681 | 5.5 | 342 | -3.5 | 369 | 0 | 310 | 0 | 0 | -104 |  | 0.075035 | 0 | 7863 | 3882 | 0.12497 | 0.2112
AE745 |  | 20 | 22 | -2486 | -2896 | -3000 | -3000 | -3000 | -3000 | -3000 | -3000 | -3000 | -2643 | -2283 | -2190 | -1035 | -1528 | -1692 | -1753 | -2136 | -2174 | -2155 | -2337 | -2826 | -2648 | -1831 | -537 |  | -2339.5833 | -537 | -3000 | 31 | 6 | 42199.7023 | 41997.8495 | 42003.5954 | 269.3233 | 1609.0289 | 816.4866 | 40154.7742 | 982.6028 | 819.8602 | 6099.7124 | -811.0914 | 722.379 | -8463.3743 | 48.1378 | -325.078 | -1609.4301 | -1943.1747 | -906.7056 | -1217.3078 | -2320.7581 | 31 | 6 | 460 | 600 | 600 | 0 | 100.5 | -30.5 | 278 | 61 | 9 | 215 | -92 | -5 | -77 | 1.5 | -356 | 0 | -159 | 1 | -150 | 205 |  | 0.07141 | 0 | 7863 | 3882 | 0.12497 | 0.2112
AF715 |  | 20 | 23 | -1864 | -2107 | -2702 | -2940 | -3000 | -2998 | -3000 | -2998 | -3000 | -2333 | -2244 | -1166 | -856 | -871 | -1364 | -1368 | -1435 | -1560 | -1568 | -1927 | -2150 | -2171 | -1041 | 150 |  | -1938.0417 | 150 | -3000 | 31 | 7 | 42199.7023 | 41997.8495 | 42003.5954 | 269.3233 | 1609.0289 | 816.4866 | 40154.7742 | 982.6028 | 819.8602 | 6099.7124 | -811.0914 | 722.379 | -8463.3743 | 48.1378 | -325.078 | -1609.4301 | -1943.1747 | -906.7056 | -1217.3078 | -2320.7581 | 31 | 7 | 1906.5 | 2637.5 | 2275 | 0 | 32.5 | 8.5 | 22.5 | -18 | 227.5 | 364 | 660.5 | -8 | 618 | -1.5 | 915 | -125 | -220 | 597 | 0 | 20 |  | 0.079168 | 0.0023184 | 7863 | 3882 | 0.12497 | 0.2112
AF745 |  | 20 | 24 | -1176 | -1162 | -1856 | -2577 | -2590 | -2394 | -2575 | -2532 | -1908 | -637 | -635 | -443 | -278 | -619 | -531 | -510 | -557 | -660 | -848 | -543 | -541 | -740 | -27 | 184 |  | -1089.7917 | 184 | -2590 | 31 | 8 | 42199.7023 | 41997.8495 | 42003.5954 | 269.3233 | 1609.0289 | 816.4866 | 40154.7742 | 982.6028 | 819.8602 | 6099.7124 | -811.0914 | 722.379 | -8463.3743 | 48.1378 | -325.078 | -1609.4301 | -1943.1747 | -906.7056 | -1217.3078 | -2320.7581 | 31 | 8 | 3126.5 | 3287.5 | 3050 | 0 | -25 | 5 | 77 | -62.5 | 579.5 | 511.5 | 794.5 | 4 | 1243.5 | -2.5 | 1780 | 0 | -435 | -399 | 0 | 596 |  | 0.076879 | 0.060922 | 7863 | 3882 | 0.12497 | 0.2112
|  | 20 | 25 | -1073 | -1021 | -1535 | -1663 | -2480 | -2580 | -2434 | -2773 | -2686 | -2551 | -2454 | -2153 | -1699 | -1779 | -1892 | -2290 | -2560 | -2763 | -2753 | -2487 | -2485 | -2384 | -1222 | -565 |  | -2095.0833 | -565 | -2773 | 31 | 9 | 42199.7023 | 41997.8495 | 42003.5954 | 269.3233 | 1609.0289 | 816.4866 | 40154.7742 | 982.6028 | 819.8602 | 6099.7124 | -811.0914 | 722.379 | -8463.3743 | 48.1378 | -325.078 | -1609.4301 | -1943.1747 | -906.7056 | -1217.3078 | -2320.7581 | 31 | 9 | 2346 | 1787.5 | 2012.5 | 0.5 | -8.5 | -2 | 126.5 | -23 | 633 | 740.5 | 419.5 | -6.5 | 464.5 | -2 | -141 | 0 | -111 | -99 | 0 | 58 |  | 0.06893 | 0.2102 | 7863 | 3882 | 0.12497 | 0.2112
|  | 20 | 26 | -1168 | -1068 | -2487 | -2780 | -2703 | -2718 | -2975 | -2655 | -2347 | -1931 | -1819 | -1363 | -327 | -671 | -1235 | -1565 | -2191 | -2265 | -2379 | -2398 | -2291 | -2078 | -1210 | -1080 |  | -1904.3333 | -327 | -2975 | 31 | 10 | 42199.7023 | 41997.8495 | 42003.5954 | 269.3233 | 1609.0289 | 816.4866 | 40154.7742 | 982.6028 | 819.8602 | 6099.7124 | -811.0914 | 722.379 | -8463.3743 | 48.1378 | -325.078 | -1609.4301 | -1943.1747 | -906.7056 | -1217.3078 | -2320.7581 | 31 | 10 | 1122 | 950 | 1125 | -0.5 | -75.5 | 8 | 67 | 103 | 519.5 | 147 | 69.5 | -4 | 289.5 | -2.5 | 539 | 0 | -31 | 0 | 0 | 312 |  | 0.066005 | 0.37326 | 7863 | 3882 | 0.12497 | 0.2112
|  | 20 | 27 | -1487 | -2309 | -2390 | -2893 | -2894 | -2870 | -2888 | -2563 | -2376 | -2041 | -1703 | -1786 | -1419 | -1654 | -1257 | -2110 | -2142 | -2138 | -1968 | -2021 | -2020 | -2234 | -1040 | -758 |  | -2040.0417 | -758 | -2894 | 31 | 11 | 42199.7023 | 41997.8495 | 42003.5954 | 269.3233 | 1609.0289 | 816.4866 | 40154.7742 | 982.6028 | 819.8602 | 6099.7124 | -811.0914 | 722.379 | -8463.3743 | 48.1378 | -325.078 | -1609.4301 | -1943.1747 | -906.7056 | -1217.3078 | -2320.7581 | 31 | 11 | 1532 | 1500 | 1662.5 | 0 | -32.5 | 2 | -192.5 | 153.5 | 244 | 161.5 | 0.5 | -3.5 | 1199 | -1 | 1096 | 0 | 135 | 0 | 0 | 211 |  | 0.079105 | 0.50708 | 7863 | 3882 | 0.12497 | 0.2112
|  | 20 | 28 | -2002 | -2031 | -2138 | -2834 | -2804 | -2801 | -2846 | -2765 | -2525 | -2054 | -1804 | -1817 | -1683 | -884 | -1214 | -1534 | -2171 | -2145 | -1958 | -1792 | -2221 | -2073 | -2219 | -1236 |  | -2064.625 | -884 | -2846 | 31 | 12 | 42199.7023 | 41997.8495 | 42003.5954 | 269.3233 | 1609.0289 | 816.4866 | 40154.7742 | 982.6028 | 819.8602 | 6099.7124 | -811.0914 | 722.379 | -8463.3743 | 48.1378 | -325.078 | -1609.4301 | -1943.1747 | -906.7056 | -1217.3078 | -2320.7581 | 31 | 12 | 391 | -75 | 175 | 0.5 | 39.5 | -51 | -165.5 | 91 | 116.5 | -503.5 | -0.5 | 6.5 | 857 | 1.5 | 0 | 0 | 284 | 0 | 99 | -89 |  | 0.098626 | 0.56994 | 7863 | 3882 | 0.12497 | 0.2112
|  | 20 | 29 | -1925 | -1985 | -2300 | -2461 | -2701 | -2605 | -2795 | -2454 | -1566 | -769 | -298 | -265 | -80 | -255 | -588 | -952 | -984 | -1478 | -1462 | -1166 | -2217 | -1751 | -1120 | -1055 |  | -1468 | -80 | -2795 | 31 | 13 | 42199.7023 | 41997.8495 | 42003.5954 | 269.3233 | 1609.0289 | 816.4866 | 40154.7742 | 982.6028 | 819.8602 | 6099.7124 | -811.0914 | 722.379 | -8463.3743 | 48.1378 | -325.078 | -1609.4301 | -1943.1747 | -906.7056 | -1217.3078 | -2320.7581 | 31 | 13 | -1805.5 | -1800 | -1887.5 | 0 | 39 | -60.5 | -266 | 17 | -26 | -1179.5 | -442 | -2 | 115 | 1.5 | 0 | 0 | 205 | 0 | -25 | -183 |  | 0.1102 | 0.59995 | 7863 | 3882 | 0.12497 | 0.2112
|  | 20 | 30 | -1692 | -1686 | -2625 | -2840 | -3000 | -2849 | -2840 | -2700 | -1735 | -851 | -119 | 42 | 92 | -291 | -797 | -1344 | -2021 | -2009 | -1672 | -2275 | -2516 | -2528 | -187 | -266 |  | -1612.875 | 92 | -3000 | 31 | 14 | 42199.7023 | 41997.8495 | 42003.5954 | 269.3233 | 1609.0289 | 816.4866 | 40154.7742 | 982.6028 | 819.8602 | 6099.7124 | -811.0914 | 722.379 | -8463.3743 | 48.1378 | -325.078 | -1609.4301 | -1943.1747 | -906.7056 | -1217.3078 | -2320.7581 | 31 | 14 | -1458.5 | -1387.5 | -1450 | 0.5 | -32 | 16 | -176 | 105.5 | -115.5 | -456 | -579.5 | 2 | -222.5 | 1 | -117 | 0 | 262 | 25 | -74 | -472 |  | 0.11236 | 0.59325 | 7863 | 3882 | 0.12497 | 0.2112
|  | 20 | 31 | -1661 | -1696 | -1754 | -2347 | -2546 | -2564 | -2668 | -2463 | -2443 | -1847 | -1789 | -1477 | -1266 | -1355 | -1538 | -2010 | -1983 | -1944 | -2001 | -1714 | -1616 | -1841 | -1241 | -1251 |  | -1875.625 | -1241 | -2668 | 31 | 15 | 42199.7023 | 41997.8495 | 42003.5954 | 269.3233 | 1609.0289 | 816.4866 | 40154.7742 | 982.6028 | 819.8602 | 6099.7124 | -811.0914 | 722.379 | -8463.3743 | 48.1378 | -325.078 | -1609.4301 | -1943.1747 | -906.7056 | -1217.3078 | -2320.7581 | 31 | 15 | -1326 | -1500 | -1550 | -1.5 | 56 | -15.5 | 197 | 77 | -256 | 41 | -786.5 | -5.5 | -633.5 | 1.5 | -770 | 0 | 25 | -25 | 0 | 27 |  | 0.12578 | 0.5635 | 7863 | 3882 | 0.12497 | 0.2112
|  | Moyenne horaire (MW) |  | -2189.4194 | -2345.4516 | -2626.3226 | -2802.4194 | -2878.129 | -2872 | -2896.4839 | -2838.0645 | -2632.7742 | -2328.6452 | -2123.7742 | -1979.2258 | -1674.129 | -1699.7097 | -1795.5484 | -1984.0323 | -2190.2258 | -2418.9032 | -2440.1935 | -2468.5484 | -2582.0323 | -2557.5806 | -1895.7097 | -1478.871 |  | -2320.7581 | 184 | -3000 | 31 | 16 | 42199.7023 | 41997.8495 | 42003.5954 | 269.3233 | 1609.0289 | 816.4866 | 40154.7742 | 982.6028 | 819.8602 | 6099.7124 | -811.0914 | 722.379 | -8463.3743 | 48.1378 | -325.078 | -1609.4301 | -1943.1747 | -906.7056 | -1217.3078 | -2320.7581 | 31 | 16 | -644.5 | -925 | -1025 | 0.5 | -32.5 | 9.5 | 33.5 | 94 | -373 | 235.5 | 167.5 | -4 | -775 | -0.5 | -995 | 0 | 125 | 24 | 0 | 39 |  | 0.13557 | 0.49755 | 7863 | 3882 | 0.12497 | 0.2112
|  | Max horaire (MW) |  | -891 | -1021 | -1535 | -1663 | -2480 | -2369 | -2434 | -2442 | -1566 | -637 | -119 | 42 | 92 | -220 | -464 | -510 | -483 | -660 | -848 | -543 | -541 | -740 | -27 | 184 | Test | -2320.7581 | 184 | -3000 | 31 | 17 | 42199.7023 | 41997.8495 | 42003.5954 | 269.3233 | 1609.0289 | 816.4866 | 40154.7742 | 982.6028 | 819.8602 | 6099.7124 | -811.0914 | 722.379 | -8463.3743 | 48.1378 | -325.078 | -1609.4301 | -1943.1747 | -906.7056 | -1217.3078 | -2320.7581 | 31 | 17 | 472 | 1512.5 | 1350 | 0 | 31 | -13.5 | 169.5 | 55.5 | -548 | 542.5 | 459 | 4 | -229 | 0 | 189 | 0 | -247 | 291 | 0 | -57 |  | 0.14753 | 0.40147 | 7863 | 3882 | 0.12497 | 0.2112
|  | Min horaire (MW) |  | -3000 | -3000 | -3000 | -3000 | -3000 | -3000 | -3000 | -3000 | -3000 | -3000 | -3000 | -3000 | -3000 | -3000 | -3000 | -3000 | -3000 | -3000 | -3000 | -3000 | -3000 | -3000 | -3000 | -3000 |  | -2320.7581 | 184 | -3000 | 31 | 18 | 42199.7023 | 41997.8495 | 42003.5954 | 269.3233 | 1609.0289 | 816.4866 | 40154.7742 | 982.6028 | 819.8602 | 6099.7124 | -811.0914 | 722.379 | -8463.3743 | 48.1378 | -325.078 | -1609.4301 | -1943.1747 | -906.7056 | -1217.3078 | -2320.7581 | 31 | 18 | 648 | 1300 | 1162.5 | 1 | -13 | 6 | 160 | 23.5 | -589 | 681.5 | 489 | 1.5 | -110.5 | -1 | -707 | 0 | -118 | 137 | 0 | 287 |  | 0.15458 | 0.2603 | 7863 | 3882 | 0.12497 | 0.2112
[32 empty] | 31 | 19 | 42199.7023 | 41997.8495 | 42003.5954 | 269.3233 | 1609.0289 | 816.4866 | 40154.7742 | 982.6028 | 819.8602 | 6099.7124 | -811.0914 | 722.379 | -8463.3743 | 48.1378 | -325.078 | -1609.4301 | -1943.1747 | -906.7056 | -1217.3078 | -2320.7581 | 31 | 19 | -577 | -50 | -212.5 | -0.5 | 36 | 4.5 | 97.5 | -33.5 | -367.5 | 304 | 97.5 | 3.5 | -719.5 | 0.5 | -537 | 0 | -143 | -72 | 0 | 98 |  | 0.15757 | 0.10858 | 7863 | 3882 | 0.12497 | 0.2112
[32 empty] | 31 | 20 | 42199.7023 | 41997.8495 | 42003.5954 | 269.3233 | 1609.0289 | 816.4866 | 40154.7742 | 982.6028 | 819.8602 | 6099.7124 | -811.0914 | 722.379 | -8463.3743 | 48.1378 | -325.078 | -1609.4301 | -1943.1747 | -906.7056 | -1217.3078 | -2320.7581 | 31 | 20 | 923 | 50 | -12.5 | 0 | 11.5 | 5.5 | -129 | 198.5 | -54 | 555 | 556 | 5 | -227.5 | -0.5 | 996 | 0 | -543 | -380 | 0 | -225 |  | 0.15331 | 0.01391 | 7863 | 3882 | 0.12497 | 0.2112
[32 empty] | 31 | 21 | 42199.7023 | 41997.8495 | 42003.5954 | 269.3233 | 1609.0289 | 816.4866 | 40154.7742 | 982.6028 | 819.8602 | 6099.7124 | -811.0914 | 722.379 | -8463.3743 | 48.1378 | -325.078 | -1609.4301 | -1943.1747 | -906.7056 | -1217.3078 | -2320.7581 | 31 | 21 | -714 | -325 | -225 | 0 | -214.5 | -12.5 | -776.5 | 371 | 0 | -1135.5 | 52 | 3.5 | 1000 | -3 | 1303 | 0 | -8 | 0 | 0 | 600 |  | 0.17856 | 0 | 7863 | 3882 | 0.12497 | 0.2112
[32 empty] | 31 | 22 | 42199.7023 | 41997.8495 | 42003.5954 | 269.3233 | 1609.0289 | 816.4866 | 40154.7742 | 982.6028 | 819.8602 | 6099.7124 | -811.0914 | 722.379 | -8463.3743 | 48.1378 | -325.078 | -1609.4301 | -1943.1747 | -906.7056 | -1217.3078 | -2320.7581 | 31 | 22 | 2699 | 1675 | 1725 | -0.5 | -36 | 0.5 | 434 | 82 | 0 | 1116.5 | -1 | -4.5 | 1107 | -2 | 490 | 0 | 44 | 45 | 150 | -10 |  | 0.22574 | 0 | 7863 | 3882 | 0.12497 | 0.2112
[32 empty] | 31 | 23 | 42199.7023 | 41997.8495 | 42003.5954 | 269.3233 | 1609.0289 | 816.4866 | 40154.7742 | 982.6028 | 819.8602 | 6099.7124 | -811.0914 | 722.379 | -8463.3743 | 48.1378 | -325.078 | -1609.4301 | -1943.1747 | -906.7056 | -1217.3078 | -2320.7581 | 31 | 23 | [21 empty] | 0.23617 | 0 | 7863 | 3882 | 0.12497 | 0.2112