## Entrées
Fichier d'analyse des données RTE/eCO2mix (nouveau format) pour un mois
Principe
Ce fichier utilise les informations suivantes
1) le numéro de l'année et du mois
2) les données eCO2mix/RTE pour un mois (1er mois - fin du mois)
3) la valeur des puissances solaire et éolinnes installées EN France CONTINENTALE (c.a.d. hors ZNI: Corse, DOM-TOM et quelques îles)
Méthode d'utilisation |  | Le fichier est en mode protégé pour éviter qu'il soit endommagé par inadvertance. Pour enlever la protection le mot de passe est : SLC
Initialisation (si vous souhaitez utiliser le fichier par vous-même pour les données eCO2mix d'un autre mois que celui traité ici; sinon passer à "Récupération des résultats…")
|  | 1) renseigner le numéro de l'année (entier de 4 chiffres, case M9) | [9 empty] | 2013 |  | Nom Mois | Avril
|  | 2) renseigner le numéro du mois (entier de 1 à 12, case M10) | [9 empty] | 4 |  | Nbr Jours | 30
|  | 3) renseigner la puissance éolienne installée en France continentale (en MW, case M11) | [9 empty] | 7600 |  | Nbr Heures | 720
|  | 4) renseigner la puissance solaire installée en France continentale (en MW, case M12) | [9 empty] | 4200
5) mettre à zéro (remplir avec des zéros) ou à vide (replir avec des cases vides) toute la zone (C37:V780)
6) insérer les données HORAIRES eCO2mix/RTE PREALABLEMENT TRAITEES dans la zone C37:V780 à partir de la case C37
Ces données sont fabriquées à partir des données eCO2mix initiales par le fichier
"TraitementNouveauFormatDonnéeseCO2mix" disponible dans la zone "Données Techniques"
du site de "Sauvons le Climat"
Pour insérer les données utiliser la commande "Copier des valeurs"
Récupération des résultats de l'analyse des données
1) Des résultats numériques sont disponibles dans les 3 feuillets "Out1", "Out2" et "Out3". On peut aussi consulter le Feuillet "Calcul"
- des données reclassées suivant les heures de 0 à 23
- des moyennes maxima et minima sur le mois par jour ou par heure et globales
- des gradients horaires
- les distributions d'efficacité et de gradients solaire et éolien sur le mois.
2) Des dessins sont disponibles dans le feuillet "Dessins". Pour savoir où trouver une figure donnée consulter au préalble le feuillet "Figures"
Ces 106 graphiques illustrent de diverses manières le contenu des données initiales et celui des résultats calculés dans le feuillet "Calcul"
Avertissements
L'utilisation de ce fichier et de ses résultats est de la responsabilité de l'utilisateur et n'engage pas celle de "Sauvons le Climat"
Pour utiliser ce fichier pour un autre mois que celui analysé icio, il fait enlever la protection puis instruire les cases jaunes.
Si on n'en comprends pas la logique il est déconseillé de modifier les autres cases.
Si vous détectez un problème, soyez assez aimable pour prévenir "Sauvons le Climat"
Le fichier fonctionne si on fournit moins que les données pour un mois.
Toutefois les moyennes doivent être corrigées d'un facteur égal au rapport entre le nombre de jours du mois et le nombre de jours informés.informés.
[8 empty] | Puissances instantanées en MW |  |  |  | g/kWh
Jour | Heures | Consommation | Prévision J-1 | Prévision J | Fioul | Charbon | Gaz | Nucléaire | Eolien | Solaire | Hydraulique | Pompage | Autres | Ech. physiques | Taux de Co2 | Ech. comm. Allemagne | Ech. comm. Angleterre | Ech. comm. Belgique | Ech. comm. Espagne | Ech. comm. Italie | Ech. comm. Suisse
1 | 0 | 64634.5 | 60587.5 | 62637.5 | 421 | 1776 | 2479 | 47712.5 | 2485.5 | 0 | 10512.5 | -376 | 693.5 | -1069 | 50.5 | 3000 | -1500 | -2589 | 1000 | -351 | -516
1 | 1 | 61168.5 | 58762.5 | 60187.5 | 359 | 1759 | 2231.5 | 46944 | 2621.5 | 0 | 8590 | -1070.5 | 662 | -927.5 | 50.5 | 2916 | -1500 | -1963 | 1100 | -347 | -495
1 | 2 | 60729.5 | 58275 | 59800 | 357 | 1642.5 | 1934 | 47099.5 | 2829 | 0 | 8165.5 | -1544 | 660 | -413.5 | 48 | 2955 | -1500 | -2042 | 1100 | -351 | -665
1 | 3 | 58228.5 | 55975 | 56712.5 | 354.5 | 1359.5 | 1656 | 46470.5 | 2839 | 0 | 7662 | -1710.5 | 646 | -1048.5 | 43 | 2887 | -1500 | -2738 | 1100 | -351 | -658
1 | 4 | 56336.5 | 54237.5 | 55362.5 | 355.5 | 1092 | 1629 | 46745 | 2902.5 | 0 | 7455 | -2993 | 637.5 | -1487.5 | 39.5 | 2559 | -1500 | -3050 | 1100 | -351 | -566
1 | 5 | 56231.5 | 54562.5 | 55437.5 | 354.5 | 1107 | 1615 | 46907 | 3036.5 | 0 | 7326 | -2984 | 635 | -1766.5 | 39.5 | 2606 | -1500 | -3050 | 1100 | -351 | -527
1 | 6 | 57316 | 56100 | 56687.5 | 355 | 1305 | 1580.5 | 47279 | 3153 | 0 | 7454.5 | -2979 | 635.5 | -1466.5 | 42 | 2915 | -1500 | -2967 | 1100 | -351 | -381
1 | 7 | 58320.5 | 57537.5 | 57725 | 353 | 1473.5 | 1533 | 47068 | 3287 | 1 | 7613.5 | -2786.5 | 634.5 | -857 | 44 | 2821 | -1500 | -2264 | 1000 | -351 | -196
1 | 8 | 59016 | 58387.5 | 59100 | 354.5 | 1630 | 1430 | 46643.5 | 3310 | 99 | 7806.5 | -2608 | 633.5 | -283 | 46 | 2865 | -1500 | -2103 | 1000 | -141 | -273
1 | 9 | 61222 | 60400 | 61650 | 353.5 | 1824.5 | 1281.5 | 47793.5 | 2959 | 393 | 7906 | -1875 | 634.5 | -47 | 46.5 | 2546 | -1500 | -1761 | 1000 | -25 | -326
1 | 10 | 62899 | 62500 | 63062.5 | 353 | 1913.5 | 1191 | 47419.5 | 2930.5 | 713.5 | 8172.5 | -592.5 | 635 | 161.5 | 46.5 | 2890 | -1450 | -2253 | 1000 | -91 | 13
1 | 11 | 63330.5 | 62662.5 | 63362.5 | 354 | 2022.5 | 1120 | 47292 | 3269 | 988.5 | 8446 | -507.5 | 631 | -285 | 46.5 | 2678 | -1500 | -2836 | 1000 | 32 | 28
1 | 12 | 63833 | 62737.5 | 64275 | 353 | 2067.5 | 1110.5 | 47521 | 3630 | 1165 | 8652.5 | -1505 | 627.5 | 211.5 | 47.5 | 3000 | -1500 | -1441 | 1000 | -16 | 9
1 | 13 | 63077 | 61500 | 62387.5 | 353 | 1761.5 | 1106.5 | 47272 | 3469.5 | 1184 | 8359 | -1886 | 616.5 | 841.5 | 43.5 | 2989 | -1500 | -2115 | 1000 | -16 | 140
1 | 14 | 59360.5 | 57387.5 | 58562.5 | 352 | 1435 | 1105.5 | 46486 | 3257.5 | 1187.5 | 7550 | -2658.5 | 618.5 | 28 | 40.5 | 2846 | -1500 | -1845 | 1000 | -16 | -483
1 | 15 | 56071.5 | 53937.5 | 55350 | 352 | 1372.5 | 1103.5 | 43938 | 3188.5 | 1103.5 | 7303 | -2788 | 616.5 | -117.5 | 41.5 | 2790 | -1500 | -1793 | 1000 | -98 | -561
1 | 16 | 53976 | 51262.5 | 52387.5 | 352 | 1429 | 1103 | 42551 | 3207 | 946.5 | 7365.5 | -2779 | 615 | -814.5 | 43.5 | 2614 | -1500 | -2173 | 1000 | -340 | -1111
1 | 17 | 53442 | 50487.5 | 51550 | 353.5 | 1668.5 | 1098.5 | 43017 | 3261 | 716 | 7507 | -2687 | 605 | -2097 | 47 | 1722 | -1500 | -2551 | 1000 | -326 | -1449
1 | 18 | 55135 | 53300 | 54462.5 | 351.5 | 2041 | 1090.5 | 44860.5 | 3334.5 | 432 | 8047.5 | -2217.5 | 610 | -3415 | 51 | 1505 | -1500 | -2935 | 1000 | -326 | -1396
1 | 19 | 58895.5 | 57137.5 | 58400 | 354.5 | 2224.5 | 1091 | 47081.5 | 3229 | 154 | 8731.5 | -1275 | 608.5 | -3303 | 51 | 2459 | -1500 | -2957 | 1000 | -351 | -1447
1 | 20 | 61663.5 | 59737.5 | 61100 | 355 | 2455.5 | 1113 | 48037 | 2962.5 | 13 | 9060 | -930.5 | 603 | -2005.5 | 53 | 2981 | -1500 | -2561 | 1000 | -351 | -829
1 | 21 | 63270.5 | 61750 | 63087.5 | 355 | 2357.5 | 1104 | 47510.5 | 3115 | 0 | 10241 | -19 | 605.5 | -1998.5 | 50 | 3000 | -1500 | -3071 | 1000 | -351 | -1404
1 | 22 | 61878.5 | 61575 | 62800 | 355 | 2768 | 1104.5 | 47299.5 | 3337.5 | 0 | 9428.5 | -295.5 | 596 | -2716 | 57 | 2991 | -1500 | -3073 | 1000 | -351 | -1176
1 | 23 | 64434 | 63037.5 | 64050 | 354.5 | 2961.5 | 1101 | 47715.5 | 3344 | 0 | 10122 | -341.5 | 587.5 | -1410 | 58 | 3000 | -1500 | -2221 | 1000 | -351 | -773
2 | 0 | 63227 | 62337.5 | 61375 | 354.5 | 2879.5 | 1092 | 47549.5 | 3176.5 | 0 | 9005.5 | -360 | 588.5 | -1059.5 | 58.5 | 2191 | -1100 | -3000 | 1000 | -351 | -602
2 | 1 | 59937.5 | 60550 | 59625 | 354 | 2785.5 | 1120.5 | 47077.5 | 3020 | 0 | 7600 | -765 | 584 | -1839.5 | 60 | 1903 | -956 | -2880 | 1100 | -351 | -614
2 | 2 | 59769.5 | 60075 | 58800 | 354.5 | 2998 | 1172.5 | 47580 | 2971 | 0 | 7403 | -1366.5 | 578.5 | -1921 | 63 | 1487 | -1111 | -2890 | 1100 | -351 | -524
2 | 3 | 57612 | 57450 | 56362.5 | 354.5 | 2825 | 1187.5 | 47137 | 3021.5 | 0 | 7228.5 | -1788 | 574.5 | -2928 | 62 | 493 | -1499 | -2790 | 1100 | -351 | -492
2 | 4 | 56241 | 56300 | 55450 | 354.5 | 2807 | 1445.5 | 46794 | 3086.5 | 0 | 7187 | -2355.5 | 576.5 | -3653.5 | 64 | 101 | -1500 | -2790 | 1100 | -351 | -403
2 | 5 | 57960.5 | 58687.5 | 58237.5 | 355.5 | 3285 | 1736.5 | 47177.5 | 3041.5 | 0 | 7291.5 | -2329.5 | 580.5 | -3177 | 72 | 1367 | -1145 | -2650 | 1100 | -351 | -871
2 | 6 | 63540.5 | 64000 | 64362.5 | 355 | 3888.5 | 2185.5 | 47627.5 | 2969.5 | 0 | 7908.5 | -1361 | 576.5 | -609.5 | 80 | 2916 | 871 | -2782 | 1100 | 99 | -1325
2 | 7 | 71240 | 70975 | 71325 | 354.5 | 4569 | 2827.5 | 48288 | 2935.5 | 1 | 10461 | -19 | 578.5 | 1244.5 | 85.5 | 3000 | 1232 | -1633 | 1000 | -124 | -2084
2 | 8 | 74046 | 74125 | 74200 | 365.5 | 4523.5 | 3612 | 48351 | 2836 | 85.5 | 12147.5 | -18 | 582 | 1562 | 86 | 3000 | 1499 | -987 | 500 | -369 | -1745
2 | 9 | 75493 | 75087.5 | 75612.5 | 365 | 4536.5 | 4061.5 | 48410 | 2586.5 | 393.5 | 13372 | -19 | 580 | 1206.5 | 86.5 | 3000 | 1499 | -837 | 500 | -1067 | -1943
2 | 10 | 74917.5 | 74562.5 | 74662.5 | 369.5 | 4537.5 | 4021 | 48348 | 2580.5 | 807.5 | 12942 | -7 | 573.5 | 745.5 | 86.5 | 3000 | 1067 | -687 | 500 | -783 | -1922
2 | 11 | 73633.5 | 73875 | 73275 | 364.5 | 4482 | 3545.5 | 48250 | 2775 | 1166 | 12051 | -18 | 565.5 | 452.5 | 84.5 | 3000 | 729 | -535 | 500 | -1206 | -1951
2 | 12 | 72477.5 | 73175 | 72200 | 365 | 4230.5 | 2944.5 | 48201 | 3057.5 | 1464 | 11086.5 | -22 | 566.5 | 584.5 | 79.5 | 3000 | 146 | -821 | 500 | 48 | -1918
2 | 13 | 71013 | 72250 | 70662.5 | 367.5 | 4046 | 2837.5 | 48205 | 2901 | 1603 | 10332 | -59 | 565 | 215 | 77.5 | 3000 | -446 | -1023 | 500 | 125 | -1847
2 | 14 | 68986.5 | 69400 | 68012.5 | 365 | 3882 | 2756.5 | 48135 | 2626 | 1675.5 | 9134.5 | -62 | 570.5 | -98.5 | 77 | 3000 | -235 | -842 | 500 | -800 | -2006
2 | 15 | 65816 | 66650 | 65362.5 | 367.5 | 3667.5 | 2263 | 48011 | 2627.5 | 1498.5 | 8067.5 | -358.5 | 574 | -901.5 | 74 | 3000 | 324 | -1624 | 500 | -1011 | -2160
2 | 16 | 63600.5 | 64612.5 | 63425 | 367 | 3578 | 2094.5 | 47652 | 2628.5 | 1240 | 7833 | -699 | 580.5 | -1673 | 73 | 3000 | 126 | -1551 | 500 | -1954 | -2084
2 | 17 | 62343 | 63550 | 62387.5 | 368 | 3647 | 2096.5 | 47459.5 | 2697.5 | 981.5 | 7847.5 | -756.5 | 583 | -2582.5 | 74.5 | 2808 | 179 | -2235 | 500 | -1769 | -1864
2 | 18 | 63141 | 64775 | 63500 | 366.5 | 3531.5 | 2063.5 | 47055.5 | 2787 | 591.5 | 8373.5 | -618 | 595.5 | -1605 | 73 | 3000 | 30 | -1259 | 500 | -681 | -1914
2 | 19 | 65836.5 | 67037.5 | 65575 | 368.5 | 3727 | 2305.5 | 47439.5 | 2794.5 | 221 | 9379 | -103.5 | 597.5 | -893 | 75 | 2998 | 89 | -1211 | 1000 | -1428 | -1856
2 | 20 | 66509.5 | 68750 | 67212.5 | 367.5 | 3850.5 | 2589 | 47925.5 | 2599.5 | 21 | 10089 | -20.5 | 598.5 | -1510.5 | 77 | 3000 | -967 | -1207 | 1000 | -1179 | -2286
2 | 21 | 67050 | 67825 | 66512.5 | 366.5 | 4219.5 | 2547.5 | 48005 | 2724 | 0 | 10599.5 | -269 | 596 | -1739 | 81 | 3000 | -1498 | -1467 | 1000 | -1254 | -1902
2 | 22 | 64996 | 66912.5 | 65900 | 366.5 | 3711 | 2276 | 47616 | 2791 | 0 | 9446 | -375.5 | 585.5 | -1420.5 | 74.5 | 3000 | -167 | -2368 | 1000 | -749 | -1876
2 | 23 | 67249.5 | 68075 | 67325 | 365 | 3738 | 2113.5 | 47713.5 | 2727.5 | 0 | 10419 | -202 | 578.5 | -204 | 73.5 | 2999 | 243 | -2331 | 1000 | -315 | -1099
3 | 0 | 65994 | 64600 | 64125 | 363.5 | 3896.5 | 1779 | 47836 | 2613.5 | 0 | 9017.5 | -212.5 | 571 | 130 | 75.5 | 3000 | 132 | -1935 | 950 | -418 | -2054
3 | 1 | 62232 | 61825 | 61925 | 360 | 3784 | 1643 | 47581 | 2422.5 | 0 | 7882.5 | -835 | 570.5 | -1177.5 | 75.5 | 3000 | 24 | -2429 | 1100 | -773 | -2207
3 | 2 | 61688 | 61050 | 60800 | 359.5 | 3974 | 1547.5 | 47431.5 | 2297 | 0 | 7856 | -1019 | 572.5 | -1332 | 78.5 | 3000 | -424 | -2187 | 1100 | -771 | -2114
3 | 3 | 59463.5 | 58525 | 58275 | 359.5 | 3672 | 1594 | 47022 | 2088 | 0 | 7561.5 | -1713 | 574 | -1694.5 | 76.5 | 3000 | -636 | -2283 | 1100 | -892 | -2324
3 | 4 | 58157.5 | 57587.5 | 57387.5 | 358.5 | 3706 | 1621.5 | 47425 | 1928 | 0 | 6932 | -2490.5 | 573.5 | -1897.5 | 79 | 3000 | -462 | -2444 | 1100 | -968 | -2422
3 | 5 | 59643 | 59575 | 59850 | 360.5 | 3811 | 1874.5 | 47712.5 | 1830.5 | 0 | 7149 | -2375.5 | 568 | -1287.5 | 80.5 | 3000 | 124 | -1615 | 1100 | -967 | -2343
3 | 6 | 64661 | 64712.5 | 65475 | 364 | 4162.5 | 2839 | 48056 | 1722 | 0 | 8113.5 | -993.5 | 579 | -181.5 | 86.5 | 3000 | 626 | -1045 | 1100 | -1459 | -1864
3 | 7 | 71781 | 70300 | 72087.5 | 366.5 | 4445 | 4473.5 | 48297.5 | 1613 | 0.5 | 11366.5 | -279.5 | 569.5 | 929 | 91 | 3000 | 1349 | -1154 | 925 | -1228 | -1522
3 | 8 | 74546.5 | 73337.5 | 74537.5 | 979 | 4350.5 | 5048.5 | 48357 | 1516 | 125 | 12134 | -18 | 573.5 | 1481 | 97 | 3000 | 1499 | -324 | 375 | -1088 | -1499
3 | 9 | 74947.5 | 74750 | 74900 | 1202.5 | 4215 | 5048 | 48348.5 | 1217.5 | 576.5 | 12229 | -18 | 562.5 | 1565.5 | 97 | 3000 | 1498 | -42 | 350 | -1130 | -2021
3 | 10 | 73685 | 74037.5 | 73175 | 892.5 | 4108.5 | 5019 | 48310.5 | 1153.5 | 1168.5 | 11590.5 | -18.5 | 558 | 901.5 | 92.5 | 3000 | 669 | -130 | 375 | -1177 | -2074
3 | 11 | 72047 | 73212.5 | 71575 | 904 | 3708 | 4869 | 48282 | 1217.5 | 1662.5 | 10747.5 | -18.5 | 554 | 121 | 88 | 2358 | 854 | -666 | 376 | -984 | -2183
3 | 12 | 70691 | 72325 | 70312.5 | 714.5 | 3399.5 | 4591 | 48234 | 1299 | 1957.5 | 10078.5 | -18.5 | 566.5 | -131 | 82 | 2467 | 297 | -860 | 375 | -574 | -1758
3 | 13 | 69321.5 | 71112.5 | 68687.5 | 367.5 | 3319 | 4463 | 48190 | 1300.5 | 2086.5 | 9764 | -32 | 568.5 | -705 | 77 | 2334 | 282 | -1273 | 500 | -695 | -2193
3 | 14 | 67402.5 | 69175 | 66587.5 | 367.5 | 3258 | 4343 | 48023.5 | 1325 | 2058 | 8906.5 | -62 | 562.5 | -1379 | 76.5 | 2424 | 331 | -1015 | 475 | -1196 | -2436
3 | 15 | 64666.5 | 66850 | 64087.5 | 367.5 | 3228 | 4219 | 47890.5 | 1491 | 1869 | 7850 | -389.5 | 553 | -2412 | 77.5 | 2306 | 347 | -2137 | 500 | -1469 | -2513
3 | 16 | 62855.5 | 64662.5 | 61800 | 368 | 3230 | 4270 | 47687 | 1761.5 | 1548.5 | 7897 | -827.5 | 554 | -3632 | 78.5 | 2143 | -162 | -1790 | 500 | -1785 | -2824
3 | 17 | 61596 | 62837.5 | 59900 | 369.5 | 3273.5 | 4284.5 | 47636 | 1989 | 1164 | 8018.5 | -1432.5 | 562 | -4267.5 | 80 | 1936 | -323 | -2053 | 500 | -1712 | -2612
3 | 18 | 62862.5 | 63762.5 | 61125 | 368.5 | 3400.5 | 4385 | 47807 | 2278 | 712 | 8328 | -1104.5 | 565.5 | -3876.5 | 81.5 | 2097 | -483 | -1616 | 500 | -1128 | -2665
3 | 19 | 65662.5 | 65650 | 63500 | 369 | 3362.5 | 4773.5 | 47869 | 2505.5 | 257 | 9222.5 | -20 | 565.5 | -3242 | 80 | 2158 | -95 | -1765 | 1000 | -1397 | -2607
3 | 20 | 66468 | 66375 | 64612.5 | 366.5 | 3482 | 4784 | 47855 | 2596.5 | 22 | 10135.5 | -19.5 | 574.5 | -3328.5 | 80.5 | 2173 | -546 | -1684 | 1000 | -1887 | -2373
3 | 21 | 66848 | 65437.5 | 63912.5 | 369 | 3579 | 4395 | 48058.5 | 2812 | 0 | 11203 | -19 | 574 | -4123.5 | 79 | 2500 | -1167 | -2244 | 937 | -2036 | -2473
3 | 22 | 64710 | 64650 | 63325 | 366.5 | 3256 | 3889 | 47934 | 2978 | 0 | 9706.5 | -19.5 | 575.5 | -3976.5 | 74 | 2498 | -874 | -2213 | 1000 | -957 | -2412
3 | 23 | 66980.5 | 66612.5 | 65612.5 | 367 | 3703.5 | 3569.5 | 47828 | 3001 | 0 | 10463 | -18 | 572.5 | -2506 | 78 | 3000 | -862 | -2399 | 1000 | -496 | -2163
4 | 0 | 65619.5 | 63425 | 63800 | 365 | 3781.5 | 3020.5 | 47608 | 2956 | 0 | 9017.5 | -23.5 | 575.5 | -1681.5 | 78.5 | 2500 | 263 | -2109 | 1000 | -1125 | -1931
4 | 1 | 61895 | 61700 | 61625 | 363 | 3646.5 | 2008 | 47375 | 2877.5 | 0 | 7822.5 | -1220.5 | 575.5 | -1553.5 | 75.5 | 3000 | 696 | -2888 | 1100 | -934 | -2074
4 | 2 | 61537.5 | 61037.5 | 60612.5 | 361 | 3740 | 1939 | 47405.5 | 2868.5 | 0 | 7566 | -1563 | 567.5 | -1346.5 | 77.5 | 3000 | 56 | -2909 | 1100 | -825 | -1716
4 | 3 | 59111 | 58600 | 57862.5 | 361.5 | 3480 | 1944 | 46735.5 | 2955.5 | 0 | 7133.5 | -2313 | 563.5 | -1749 | 76 | 3000 | -840 | -2601 | 1100 | -823 | -1763
4 | 4 | 57565.5 | 57462.5 | 56762.5 | 360.5 | 3528.5 | 1833 | 46948 | 2965.5 | 0 | 6919 | -2987.5 | 557 | -2558.5 | 77 | 2868 | -731 | -2975 | 1100 | -1072 | -1596
4 | 5 | 58765.5 | 59512.5 | 58925 | 363 | 3664 | 1892 | 47202.5 | 2963.5 | 0 | 7211.5 | -2882 | 556.5 | -2206 | 78 | 3000 | 199 | -2871 | 1100 | -1314 | -1756
4 | 6 | 63710.5 | 64850 | 64837.5 | 372.5 | 4083 | 2989.5 | 47754.5 | 2977.5 | 0 | 7882.5 | -1595 | 555.5 | -1310 | 86 | 2995 | 752 | -1966 | 1100 | -1762 | -1863
4 | 7 | 71004 | 71725 | 70950 | 374 | 4406 | 4032 | 48080 | 2931 | 1.5 | 11187.5 | -19 | 558 | -547.5 | 87.5 | 3000 | 723 | -1338 | 1000 | -1821 | -1609
4 | 8 | 73903.5 | 74287.5 | 74125 | 374 | 4354.5 | 4209.5 | 48213 | 2915.5 | 66.5 | 12991 | -18 | 555 | 242 | 85 | 2874 | 1455 | -256 | 500 | -1759 | -1954
4 | 9 | 74914 | 75112.5 | 75050 | 377 | 4403.5 | 4253.5 | 48233.5 | 2755 | 267.5 | 13741.5 | -19 | 544.5 | 357.5 | 84.5 | 3000 | 1326 | -1136 | 500 | -1615 | -1864
4 | 10 | 74767.5 | 74087.5 | 74675 | 377.5 | 4423 | 4257.5 | 48214.5 | 2707.5 | 506 | 14118 | -19 | 546 | -364.5 | 84.5 | 3000 | 186 | -596 | 500 | -1321 | -2228
4 | 11 | 73989 | 72700 | 74225 | 375.5 | 4279 | 4213 | 48198.5 | 2665 | 736 | 13337.5 | -18.5 | 539 | -337 | 83.5 | 3000 | -70 | -468 | 500 | -872 | -2047
4 | 12 | 73286.5 | 71950 | 73725 | 380 | 4250.5 | 4144.5 | 48167.5 | 2870 | 917 | 12218.5 | -18 | 551.5 | -195.5 | 83.5 | 2734 | -425 | -789 | 500 | -641 | -1723
4 | 13 | 72568.5 | 70850 | 72675 | 374 | 4304 | 4168.5 | 48112 | 3049 | 989.5 | 11686 | -19 | 562.5 | -657.5 | 85 | 2822 | -495 | -482 | 500 | -503 | -2544
4 | 14 | 71426 | 68787.5 | 70837.5 | 377.5 | 4363.5 | 4155.5 | 48015 | 3125.5 | 953 | 11222.5 | -27 | 563 | -1323.5 | 86.5 | 2685 | -285 | -594 | 500 | -1190 | -2653
4 | 15 | 68724.5 | 65937.5 | 68112.5 | 376 | 4095.5 | 4062 | 47884.5 | 3305.5 | 821 | 10589 | -46 | 553.5 | -2917.5 | 83.5 | 2863 | -615 | -1289 | 500 | -2001 | -2489
4 | 16 | 67516.5 | 63825 | 66200 | 373 | 4348 | 4136 | 47909.5 | 3428 | 659 | 9703.5 | -143 | 547 | -3445 | 88 | 2800 | -698 | -770 | 500 | -1857 | -2757
4 | 17 | 66816 | 62750 | 65162.5 | 373.5 | 4256.5 | 4359.5 | 47685.5 | 3485 | 460.5 | 9416.5 | -699.5 | 552.5 | -3074 | 89.5 | 2900 | -365 | -955 | 500 | -2179 | -2693
4 | 18 | 68367 | 64300 | 66412.5 | 368.5 | 4298 | 4584.5 | 47683 | 3580.5 | 261.5 | 9934 | -698.5 | 562.5 | -2208.5 | 90.5 | 2988 | -420 | -1103 | 500 | -953 | -2499
4 | 19 | 71040 | 66275 | 68175 | 368.5 | 4611 | 4698 | 48080.5 | 3552.5 | 92.5 | 10738 | -19 | 572 | -1653.5 | 92.5 | 3000 | -357 | -968 | 1000 | -1704 | -2750
4 | 20 | 70362.5 | 66025 | 67925 | 539.5 | 4384.5 | 4708 | 48034.5 | 3474 | 6.5 | 11404 | -18.5 | 576.5 | -2747.5 | 90.5 | 2767 | -1334 | -964 | 1000 | -2681 | -1881
4 | 21 | 69276.5 | 65212.5 | 67100 | 705.5 | 4284 | 4672 | 48060 | 3574.5 | 0 | 10591 | -18.5 | 577 | -3168 | 92 | 3000 | -1500 | -1146 | 1000 | -2496 | -1960
4 | 22 | 66388.5 | 64687.5 | 66475 | 366 | 3970 | 4651.5 | 47397 | 3526.5 | 0 | 9347.5 | -19 | 583 | -3435 | 87.5 | 2985 | -1497 | -1037 | 1000 | -1762 | -1994
4 | 23 | 68487.5 | 66087.5 | 67425 | 365 | 4152.5 | 3384.5 | 47864.5 | 3374.5 | 0 | 10504.5 | -19 | 581 | -1720.5 | 82.5 | 3000 | -659 | -1018 | 1000 | -1821 | -1524
5 | 0 | 66932.5 | 64437.5 | 64937.5 | 362.5 | 4196.5 | 2327 | 48003 | 3377 | 0 | 9996.5 | -28 | 581.5 | -1883.5 | 79.5 | 3000 | -1195 | -2067 | 1000 | -1229 | -1570
5 | 1 | 63106 | 62012.5 | 62175 | 360 | 3871 | 1770 | 47693.5 | 3402.5 | 0 | 8001.5 | -386 | 585.5 | -2191 | 75.5 | 3000 | -1049 | -1991 | 1100 | -1390 | -1634
5 | 2 | 62361 | 61050 | 61025 | 359 | 3797.5 | 1775 | 47777 | 3313.5 | 0 | 7637.5 | -670 | 580.5 | -2208.5 | 75.5 | 3000 | -1440 | -2175 | 1100 | -1119 | -1490
5 | 3 | 59848 | 58250 | 58375 | 359.5 | 3708 | 1772.5 | 47342.5 | 3172 | 0 | 7243.5 | -1590.5 | 573.5 | -2733.5 | 76.5 | 3000 | -1499 | -2855 | 1100 | -1124 | -1489
5 | 4 | 58147.5 | 56900 | 57050 | 360.5 | 4141.5 | 1773 | 47324.5 | 3031 | 0 | 6839.5 | -2703 | 573.5 | -3193 | 85 | 3000 | -1499 | -2838 | 1100 | -1259 | -1562
5 | 5 | 59424.5 | 58937.5 | 59000 | 389 | 4150 | 1763 | 47799.5 | 2937.5 | 0 | 6935.5 | -2667 | 569 | -2451 | 85 | 3000 | -1299 | -1911 | 1100 | -1190 | -1540
5 | 6 | 64329.5 | 63962.5 | 64762.5 | 573.5 | 4239.5 | 2085.5 | 48077 | 2887 | 0 | 7983.5 | -816.5 | 581.5 | -1282.5 | 85 | 3000 | -342 | -973 | 1100 | -1623 | -1949
5 | 7 | 70930 | 70062.5 | 70762.5 | 772 | 4229.5 | 3093 | 48205.5 | 2721.5 | 1 | 11768.5 | -18.5 | 570 | -414 | 85.5 | 3000 | 383 | -452 | 1000 | -2132 | -1706
5 | 8 | 73690 | 72825 | 73775 | 1058 | 4216 | 4048 | 48171.5 | 2661.5 | 76.5 | 12726.5 | -19 | 567 | 183.5 | 90.5 | 2604 | 1116 | -800 | 500 | -1384 | -1529
5 | 9 | 75207 | 74200 | 75575 | 1121.5 | 4442 | 4214 | 48156.5 | 2607.5 | 321.5 | 13905.5 | -18.5 | 564 | -107.5 | 93 | 2945 | -142 | -451 | 500 | -1641 | -1380
5 | 10 | 75229.5 | 73912.5 | 75337.5 | 1232.5 | 4455 | 4210 | 48152.5 | 2617 | 685 | 14197 | -18 | 563.5 | -863.5 | 93 | 2951 | -825 | -379 | 500 | -1474 | -1894
5 | 11 | 74863.5 | 73250 | 75050 | 1355 | 4271 | 4139 | 48143 | 2487.5 | 1014 | 13917.5 | -19 | 561.5 | -1007 | 91.5 | 2366 | -816 | -514 | 500 | -1218 | -1933
5 | 12 | 74390.5 | 72700 | 74525 | 1421 | 4273.5 | 4187 | 48135.5 | 2422.5 | 1191 | 12682.5 | -18.5 | 569 | -473 | 94 | 2932 | -980 | -536 | 500 | -746 | -1682
5 | 13 | 73528 | 71800 | 73550 | 1369 | 4160.5 | 4119.5 | 48124.5 | 2395.5 | 1227.5 | 11735.5 | -18 | 575.5 | -161 | 93.5 | 2949 | -910 | -394 | 500 | -779 | -1857
5 | 14 | 71770.5 | 69512.5 | 71412.5 | 1393.5 | 4150.5 | 4056.5 | 48116.5 | 2327 | 1151.5 | 10959 | -18 | 567.5 | -933 | 94.5 | 2782 | -765 | -791 | 500 | -931 | -2095
5 | 15 | 68940.5 | 66737.5 | 68425 | 1349.5 | 3869.5 | 3821.5 | 48100 | 2398.5 | 1060.5 | 9876 | -19 | 562.5 | -2078.5 | 91 | 2215 | -775 | -655 | 500 | -1242 | -2253
5 | 16 | 67156 | 64225 | 65812.5 | 1173 | 4247.5 | 3356.5 | 48074.5 | 2453 | 896.5 | 9125.5 | -125.5 | 559 | -2604 | 93.5 | 2761 | -1137 | -1162 | 500 | -1583 | -2255
5 | 17 | 66254.5 | 63162.5 | 64800 | 1200.5 | 4239.5 | 3323.5 | 48047 | 2555.5 | 609.5 | 9374.5 | -419.5 | 567.5 | -3244.5 | 94 | 2148 | -1047 | -686 | 500 | -1868 | -2099
5 | 18 | 67225.5 | 64150 | 66087.5 | 1185 | 4105.5 | 3341 | 48169 | 2613.5 | 397.5 | 9647.5 | -420.5 | 575 | -2387.5 | 92 | 2277 | -885 | -544 | 500 | -1059 | -1932
5 | 19 | 69264.5 | 65450 | 67337.5 | 965.5 | 4229 | 3380 | 48245 | 2638.5 | 162 | 10644.5 | -95.5 | 568.5 | -1473.5 | 90 | 2900 | -734 | -591 | 1000 | -1205 | -2406
5 | 20 | 69038.5 | 66212.5 | 67587.5 | 745.5 | 3986 | 3440 | 48264 | 2518 | 13.5 | 11394 | -18.5 | 566.5 | -1870.5 | 84.5 | 2790 | -896 | -714 | 1000 | -2012 | -2165
5 | 21 | 68723.5 | 66237.5 | 67100 | 709 | 3852.5 | 3459.5 | 48269.5 | 2481 | 0 | 11575 | -19 | 573.5 | -2178.5 | 82.5 | 2727 | -998 | -809 | 1000 | -1380 | -2424
5 | 22 | 66890 | 65450 | 66000 | 599.5 | 3685 | 3400 | 47980.5 | 2505.5 | 0 | 9832 | -19 | 569.5 | -1663.5 | 81 | 3000 | -778 | -1228 | 1000 | -736 | -2282
5 | 23 | 69417 | 67337.5 | 67650 | 648 | 3737.5 | 3488 | 47487 | 2374.5 | 0 | 12104.5 | -19 | 565 | -969 | 80.5 | 2977 | -408 | -1787 | 1000 | -438 | -1962
6 | 0 | 67501 | 64662.5 | 65862.5 | 678 | 3536.5 | 3355.5 | 46498 | 2185.5 | 0 | 11965 | -23.5 | 566 | -1260 | 79.5 | 3000 | -1343 | -1797 | 1000 | -773 | -1432
6 | 1 | 63148.5 | 61787.5 | 62687.5 | 759.5 | 3067.5 | 3196 | 45782.5 | 2040.5 | 0 | 8839.5 | -169 | 566 | -933 | 78 | 3000 | -732 | -1444 | 1000 | -967 | -1398
6 | 2 | 62005 | 60212.5 | 61100 | 838 | 3128.5 | 3172 | 45472.5 | 1948 | 0 | 7844 | -689 | 575 | -285 | 82.5 | 3000 | -1040 | -1131 | 1100 | -926 | -1319
6 | 3 | 58861 | 57025 | 57762.5 | 728.5 | 3194 | 2882 | 45476 | 1863 | 0 | 7249.5 | -2217.5 | 574 | -889 | 83.5 | 3000 | -1018 | -1812 | 1100 | -1017 | -1422
6 | 4 | 56758.5 | 55325 | 55950 | 602 | 3096.5 | 2813 | 45618.5 | 1842 | 0 | 6630 | -2683.5 | 574.5 | -1735 | 81.5 | 3000 | -1500 | -1910 | 1100 | -1002 | -1539
6 | 5 | 56535.5 | 55437.5 | 56175 | 607 | 3163 | 2821.5 | 45658 | 1836 | 0 | 6435 | -2949 | 574 | -1610.5 | 83.5 | 3000 | -1138 | -1361 | 1100 | -1032 | -1613
6 | 6 | 58075.5 | 57550 | 58175 | 627 | 3275 | 2815 | 45784.5 | 1808.5 | 0 | 6681.5 | -2781 | 574 | -708 | 84.5 | 3000 | -900 | -813 | 1100 | -1041 | -1471
6 | 7 | 60086.5 | 59487.5 | 60237.5 | 641 | 3203.5 | 2839 | 45443 | 1772 | 1 | 7751 | -1641 | 566.5 | -490 | 81 | 2997 | -708 | -1132 | 1100 | -1215 | -1348
6 | 8 | 62362 | 62612.5 | 63162.5 | 645.5 | 3129 | 3206.5 | 45273.5 | 1764.5 | 53.5 | 8829 | -725 | 565.5 | -380.5 | 79.5 | 2954 | -248 | -1256 | 1000 | -1215 | -1602
6 | 9 | 66008 | 65912.5 | 66862.5 | 862.5 | 3208 | 3385.5 | 45421.5 | 1893 | 217.5 | 11032 | -20 | 572 | -565 | 79.5 | 3000 | -863 | -1679 | 1000 | -949 | -1487
6 | 10 | 67319.5 | 66675 | 67937.5 | 906 | 3292.5 | 3443 | 45421.5 | 2113.5 | 442 | 12202 | -19 | 564.5 | -1046 | 79.5 | 3000 | -1084 | -1855 | 1000 | -590 | -1420
6 | 11 | 67173.5 | 66125 | 67750 | 887 | 3379.5 | 3403.5 | 45450 | 2186.5 | 655.5 | 11587.5 | -18 | 565 | -922.5 | 80.5 | 3000 | -1097 | -2065 | 1000 | -572 | -1081
6 | 12 | 67906.5 | 67037.5 | 68937.5 | 864 | 3480.5 | 3503 | 45510.5 | 2193 | 751 | 11734.5 | -18 | 565 | -677.5 | 81.5 | 3000 | -1500 | -1643 | 1000 | -583 | -1005
6 | 13 | 67866.5 | 66125 | 68225 | 922.5 | 3631 | 3630 | 45509 | 2147.5 | 803.5 | 11665.5 | -18.5 | 563.5 | -987 | 85 | 3000 | -1500 | -1711 | 1000 | -510 | -1169
6 | 14 | 65092.5 | 63025 | 65225 | 777 | 3501 | 3377 | 45288.5 | 2063 | 776 | 10143.5 | -18 | 563 | -1377 | 82.5 | 3000 | -1500 | -1515 | 1000 | -876 | -1619
6 | 15 | 62290.5 | 60237.5 | 62250 | 599.5 | 3173.5 | 3257 | 45179.5 | 2154 | 662 | 8622 | -31 | 562 | -1887 | 78 | 3000 | -1500 | -1917 | 1000 | -1016 | -1429
6 | 16 | 60464 | 57887.5 | 59600 | 555.5 | 2987 | 3051 | 44961.5 | 2291.5 | 582 | 8045.5 | -377 | 568 | -2202 | 75 | 3000 | -1500 | -1574 | 1000 | -1171 | -1893
6 | 17 | 60071 | 57012.5 | 58500 | 602 | 3159 | 2855.5 | 45320.5 | 2338.5 | 416 | 8043.5 | -1251 | 569.5 | -1982.5 | 78 | 3000 | -1434 | -1492 | 1000 | -984 | -1858
6 | 18 | 61402 | 58875 | 60275 | 628.5 | 3292.5 | 3030 | 45410.5 | 2266.5 | 248.5 | 8312 | -533 | 567 | -1820.5 | 80 | 3000 | -1500 | -1547 | 1000 | -1190 | -1988
6 | 19 | 63649.5 | 60887.5 | 62225 | 876.5 | 3450.5 | 3492 | 45514 | 2042 | 97.5 | 9366 | -74 | 572 | -1687 | 85.5 | 3000 | -1500 | -688 | 1000 | -1215 | -1791
6 | 20 | 64079.5 | 61800 | 63037.5 | 858.5 | 3342.5 | 3862 | 45566.5 | 1731.5 | 10 | 9832.5 | -21 | 570.5 | -1673.5 | 85 | 3000 | -1247 | -1253 | 1000 | -1215 | -1659
6 | 21 | 64270.5 | 61787.5 | 63062.5 | 870 | 3331 | 3872 | 45607.5 | 1663 | 0 | 10220 | -19 | 572.5 | -1846 | 85 | 3000 | -1348 | -1558 | 1000 | -1215 | -1902
6 | 22 | 63212 | 61675 | 63150 | 829 | 3157 | 3788.5 | 45612.5 | 1639 | 0 | 9616.5 | -20 | 565.5 | -1976 | 82.5 | 3000 | -1348 | -1122 | 1000 | -968 | -1593
6 | 23 | 66458.5 | 64400 | 65700 | 929.5 | 3557.5 | 3328.5 | 46028 | 1588.5 | 0 | 10806.5 | -20 | 564.5 | -325 | 84.5 | 3000 | -948 | -1136 | 1000 | -535 | -1167
7 | 0 | 65722 | 63650 | 64312.5 | 821.5 | 3485 | 2199.5 | 45770 | 1492.5 | 0 | 11162 | -24 | 570.5 | 243.5 | 78 | 3000 | -307 | -1776 | 1000 | -642 | -901
7 | 1 | 62239 | 61125 | 61800 | 357.5 | 3539 | 1579.5 | 44981.5 | 1448.5 | 0 | 9179 | -29 | 567.5 | 615.5 | 74 | 3000 | -223 | -1461 | 1100 | -967 | -533
7 | 2 | 61190 | 59725 | 60362.5 | 357 | 3514 | 1642 | 44557 | 1435.5 | 0 | 8516.5 | -30 | 562.5 | 634 | 75 | 3000 | -492 | -1546 | 1100 | -921 | -436
7 | 3 | 58160.5 | 56512.5 | 57075 | 356.5 | 3312.5 | 1644 | 43915.5 | 1462.5 | 0 | 7186 | -211.5 | 566 | -70.5 | 75 | 3000 | -948 | -1912 | 1100 | -1004 | -637
7 | 4 | 55765 | 54525 | 55000 | 357 | 3294.5 | 1587.5 | 43648.5 | 1458 | 0 | 6289 | -1117 | 563.5 | -315.5 | 77 | 3000 | -948 | -1732 | 1100 | -1042 | -522
7 | 5 | 55053.5 | 54250 | 54737.5 | 357.5 | 3383 | 1496.5 | 43443 | 1351.5 | 0 | 6284 | -1731.5 | 559.5 | -89 | 79.5 | 3000 | -538 | -1897 | 1100 | -1042 | -750
7 | 6 | 55908.5 | 55712.5 | 55800 | 357 | 3559.5 | 1521.5 | 43926.5 | 1303.5 | 0 | 6221.5 | -1748.5 | 565 | 202.5 | 81.5 | 3000 | -425 | -1257 | 1100 | -1042 | -898
7 | 7 | 56426 | 56375 | 56462.5 | 356 | 3468.5 | 1654 | 44459.5 | 1241.5 | 1 | 6307.5 | -2046.5 | 565.5 | 418.5 | 80 | 2989 | -238 | -1606 | 1100 | -810 | -1001
7 | 8 | 57646 | 58050 | 58237.5 | 356 | 3675 | 1851.5 | 45047 | 1215 | 101 | 7106.5 | -2321.5 | 561.5 | 54 | 83 | 3000 | -1017 | -1463 | 1100 | -1000 | -629
7 | 9 | 60079.5 | 60950 | 60762.5 | 356 | 3758.5 | 2010 | 45768.5 | 1056 | 408.5 | 7894.5 | -1772 | 563 | 36.5 | 82 | 3000 | -1267 | -901 | 1100 | -1057 | -301
7 | 10 | 61390.5 | 62125 | 61925 | 358 | 3707.5 | 2008.5 | 45759.5 | 920.5 | 851.5 | 8153 | -881.5 | 555 | -41 | 79 | 3000 | -1174 | -1019 | 1100 | -911 | -734
7 | 11 | 61359.5 | 62037.5 | 61550 | 358 | 3405 | 1805.5 | 45665 | 937.5 | 1267.5 | 8050 | -243 | 560 | -446.5 | 72.5 | 3000 | -1500 | -1636 | 1100 | -693 | -695
7 | 12 | 61453.5 | 62987.5 | 61862.5 | 358 | 3180.5 | 1506 | 45599 | 1046 | 1569 | 8428.5 | -30 | 563 | -766.5 | 67 | 3000 | -1500 | -1525 | 1100 | -373 | -737
7 | 13 | 60524 | 61825 | 59987.5 | 358 | 3254 | 1509.5 | 45470 | 964 | 1667 | 7753.5 | -527 | 565.5 | -490.5 | 69.5 | 3000 | -1500 | -1965 | 1100 | -648 | -586
7 | 14 | 56558 | 57750 | 55737.5 | 358 | 3014.5 | 1523 | 45127.5 | 870 | 1719.5 | 6477 | -1973.5 | 564 | -1122.5 | 70 | 3000 | -1500 | -2836 | 1100 | -665 | -594
7 | 15 | 53223 | 54675 | 52437.5 | 358.5 | 2643 | 1517 | 44485 | 890 | 1740 | 6165 | -2876 | 558 | -2257 | 65.5 | 2948 | -1500 | -2894 | 1100 | -1001 | -916
7 | 16 | 51014 | 52412.5 | 50275 | 356.5 | 2591 | 1477 | 43198 | 914 | 1461.5 | 6130.5 | -2779.5 | 553.5 | -2888 | 66.5 | 2723 | -1500 | -3000 | 1100 | -1111 | -1230
7 | 17 | 50278 | 51700 | 49737.5 | 354.5 | 2672 | 1443.5 | 43228 | 900.5 | 1050 | 6172.5 | -2858.5 | 551 | -3236 | 68 | 2212 | -1500 | -2645 | 1100 | -1096 | -1047
7 | 18 | 52158.5 | 53700 | 52050 | 355 | 2777 | 1644 | 44889.5 | 899.5 | 598.5 | 6497 | -2736.5 | 544 | -3310 | 68.5 | 3000 | -1500 | -2772 | 1000 | -1119 | -1114
7 | 19 | 56172.5 | 57100 | 55787.5 | 354 | 3248 | 1892.5 | 45809.5 | 833 | 209 | 7058 | -1308.5 | 545 | -2468.5 | 74 | 3000 | -1500 | -1896 | 1000 | -1125 | -1403
7 | 20 | 59140.5 | 60437.5 | 59425 | 353.5 | 3862 | 2145.5 | 45979.5 | 758.5 | 22.5 | 8317 | -517.5 | 546 | -2326 | 82 | 3000 | -1500 | -1923 | 1000 | -1203 | -1762
7 | 21 | 60811.5 | 61687.5 | 61037.5 | 351 | 3836.5 | 2128 | 46074.5 | 878.5 | 0 | 9862.5 | -20 | 544.5 | -2844.5 | 78.5 | 3000 | -1500 | -1997 | 1000 | -1215 | -1935
7 | 22 | 59434 | 61350 | 61100 | 350 | 3400.5 | 2057.5 | 45919 | 1077 | 0 | 8905 | -20 | 540.5 | -2794.5 | 73 | 3000 | -1500 | -1943 | 1000 | -1076 | -1526
7 | 23 | 62179 | 63262.5 | 63312.5 | 350 | 3742.5 | 2136 | 46077 | 1303.5 | 0 | 9246.5 | -20 | 544.5 | -1202 | 77.5 | 3000 | -1080 | -1298 | 998 | -999 | -1366
8 | 0 | 61049.5 | 61237.5 | 59787.5 | 350 | 3707.5 | 2108.5 | 45705 | 1422 | 0 | 7809 | -291 | 543.5 | -304 | 79 | 2100 | -371 | -1133 | 1000 | -402 | -813
8 | 1 | 57829.5 | 59175 | 57775 | 350 | 3547 | 1787.5 | 45249 | 1439.5 | 0 | 6406.5 | -1716.5 | 541.5 | 225.5 | 79.5 | 2100 | 65 | -946 | 1100 | -309 | -905
8 | 2 | 57383.5 | 58400 | 56887.5 | 348 | 3643.5 | 1137.5 | 45572 | 1369.5 | 0 | 5916 | -1995.5 | 541.5 | 851 | 79 | 2089 | -260 | -975 | 1100 | -242 | -912
8 | 3 | 54946 | 55800 | 54100 | 365 | 3400.5 | 1132.5 | 45183.5 | 1254.5 | 0 | 5426.5 | -2392.5 | 542 | 34.5 | 77 | 2100 | -535 | -1518 | 1100 | -427 | -1031
8 | 4 | 53292 | 54812.5 | 52975 | 383.5 | 3335 | 1208.5 | 44953.5 | 1188 | 0 | 5361 | -2946 | 543 | -734.5 | 78 | 2100 | -385 | -1663 | 1100 | -507 | -1186
8 | 5 | 54789.5 | 57062.5 | 55300 | 400 | 3417 | 1632 | 44973 | 1130.5 | 0 | 5661 | -2555 | 540 | -410.5 | 81 | 2100 | -54 | -351 | 1100 | -801 | -1251
8 | 6 | 60245 | 62462.5 | 61262.5 | 431 | 3940 | 2648 | 45709 | 1056.5 | 0 | 6735 | -1617 | 537 | 805.5 | 90 | 1989 | 1104 | -576 | 1100 | -601 | -1996
8 | 7 | 67222 | 68900 | 67775 | 511.5 | 4439 | 3823.5 | 46164.5 | 992.5 | 2.5 | 9376 | -171 | 530 | 1554 | 96 | 1971 | 1459 | -394 | 1000 | -252 | -1618
8 | 8 | 70397.5 | 72000 | 71125 | 670 | 4409.5 | 4208 | 46172 | 912 | 75 | 10964.5 | -41.5 | 535 | 2493 | 96 | 2200 | 1500 | -447 | 1000 | 3 | -1030
8 | 9 | 71957 | 73025 | 72850 | 836 | 4474 | 4204 | 46211.5 | 730 | 259.5 | 11677 | -40.5 | 521.5 | 3085 | 97.5 | 2200 | 1500 | -31 | 1000 | -257 | -1033
8 | 10 | 71765 | 72762.5 | 72362.5 | 787 | 4399.5 | 4215.5 | 46213 | 695.5 | 519.5 | 11283 | -18 | 521 | 3149.5 | 96.5 | 2200 | 1500 | -145 | 1000 | -230 | -1056
8 | 11 | 71056.5 | 72250 | 71587.5 | 697.5 | 4423 | 4217 | 46210.5 | 677.5 | 817.5 | 10533.5 | -18 | 523 | 2974.5 | 96.5 | 2200 | 1477 | -439 | 1000 | 440 | -1482
8 | 12 | 70401.5 | 71587.5 | 70762.5 | 618 | 4083.5 | 4006.5 | 46193 | 781.5 | 1014.5 | 9889.5 | -19 | 529.5 | 3305 | 91 | 2200 | 1106 | -788 | 1000 | 531 | -390
8 | 13 | 69698.5 | 71087.5 | 70050 | 559.5 | 3735 | 3883 | 46164.5 | 981 | 1124.5 | 9651 | -19 | 535.5 | 3084 | 85.5 | 2200 | 1134 | -931 | 1000 | 515 | -1063
8 | 14 | 68273.5 | 69200 | 68350 | 600.5 | 3854.5 | 3889 | 46136 | 1008.5 | 1163.5 | 9281.5 | -18.5 | 538.5 | 1820.5 | 88 | 2200 | 745 | -1030 | 1000 | 28 | -1731
8 | 15 | 65709 | 66412.5 | 65500 | 565.5 | 3820.5 | 4024 | 45921.5 | 1063.5 | 1170 | 8358.5 | -19 | 539.5 | 264 | 89 | 2200 | 757 | -1272 | 1000 | -668 | -2065
8 | 16 | 63761.5 | 63912.5 | 62850 | 437 | 3881 | 3990.5 | 45916.5 | 1059 | 1065 | 7923.5 | -18.5 | 529 | -1021 | 89 | 2200 | -139 | -1207 | 1000 | -1498 | -1992
8 | 17 | 62388.5 | 62437.5 | 61287.5 | 352 | 3732.5 | 3836 | 46014 | 1065.5 | 832.5 | 7637.5 | -20 | 537.5 | -1599 | 86 | 2200 | -331 | -1374 | 1000 | -1375 | -1737
8 | 18 | 62991.5 | 63300 | 62275 | 357 | 3736 | 3739 | 45976.5 | 1060.5 | 516.5 | 8321 | -20 | 532 | -1228 | 85 | 2200 | -310 | -1398 | 1000 | -1017 | -1516
8 | 19 | 65495 | 64837.5 | 63950 | 353.5 | 4130 | 3972.5 | 46097 | 913 | 228 | 10209.5 | -19 | 539 | -928.5 | 89.5 | 2108 | -20 | -1133 | 1000 | -966 | -1178
8 | 20 | 65047 | 65112.5 | 64387.5 | 356 | 4106.5 | 4100 | 46138 | 773 | 25.5 | 10064 | -31.5 | 546 | -1030.5 | 90 | 2144 | 61 | -781 | 1000 | -1213 | -1751
8 | 21 | 65068 | 65387.5 | 64712.5 | 356 | 4165.5 | 4039.5 | 46050 | 924.5 | 0 | 9722 | -42.5 | 544 | -689.5 | 91 | 2200 | -665 | -955 | 1000 | -655 | -1549
8 | 22 | 62708 | 64862.5 | 63987.5 | 354.5 | 3603.5 | 3913.5 | 45787.5 | 1171 | 0 | 8360 | -122.5 | 543.5 | -902.5 | 85.5 | 2200 | -148 | -1330 | 1000 | -363 | -906
8 | 23 | 64912 | 66012.5 | 65087.5 | 357 | 3819.5 | 3757 | 46037 | 1474 | 0 | 8531.5 | -228.5 | 533 | 631.5 | 86.5 | 2200 | 181 | -1068 | 1000 | -270 | -694
9 | 0 | 63396.5 | 62537.5 | 61762.5 | 356 | 3650.5 | 2894 | 45693.5 | 1754 | 0 | 8694 | -34.5 | 534.5 | -145.5 | 80 | 2100 | 502 | -2089 | 1000 | -304 | -2395
9 | 1 | 59420 | 60062.5 | 59075 | 355.5 | 3440.5 | 2113.5 | 45410.5 | 2053 | 0 | 7481 | -391.5 | 535.5 | -1578.5 | 75.5 | 2100 | 559 | -2020 | 900 | -467 | -2324
9 | 2 | 58747.5 | 58975 | 58037.5 | 357 | 3419 | 1894.5 | 45518.5 | 2299.5 | 0 | 6943 | -694.5 | 536 | -1525 | 75 | 2100 | -35 | -1988 | 900 | -685 | -1841
9 | 3 | 56153.5 | 56100 | 55125 | 357 | 3114.5 | 1862 | 45379.5 | 2491.5 | 0 | 6297 | -1673.5 | 536 | -2211 | 72 | 1854 | -332 | -2322 | 900 | -622 | -1898
9 | 4 | 54478 | 54537.5 | 54000 | 356.5 | 2853.5 | 1842.5 | 45300.5 | 2607 | 0 | 6160 | -2362.5 | 533 | -2812.5 | 69 | 1784 | -255 | -2393 | 900 | -726 | -2041
9 | 5 | 55730 | 56312.5 | 56025 | 357 | 2816 | 2130.5 | 45572.5 | 2596.5 | 0 | 6243 | -2305 | 529 | -2210.5 | 69.5 | 2100 | -51 | -1948 | 900 | -689 | -2019
9 | 6 | 60631.5 | 61762.5 | 61300 | 355.5 | 3599.5 | 2879.5 | 45550.5 | 2709.5 | 0 | 7096 | -676 | 523 | -1406.5 | 81 | 1932 | 725 | -1531 | 900 | -1321 | -1766
9 | 7 | 67347.5 | 68025 | 67575 | 355.5 | 4291 | 3942 | 45999 | 3038.5 | 3 | 9958 | -19.5 | 516 | -737 | 89 | 1928 | 812 | -1211 | 1000 | -1011 | -1751
9 | 8 | 70107 | 70550 | 70412.5 | 397 | 4312.5 | 4173.5 | 46052 | 3229.5 | 97.5 | 10997.5 | -18 | 504 | 362.5 | 89 | 2119 | 1366 | -603 | 1000 | -1102 | -1892
9 | 9 | 71155.5 | 71712.5 | 71612.5 | 441.5 | 4343 | 4192 | 46097.5 | 3406.5 | 322 | 11078.5 | -18 | 495 | 797.5 | 89 | 2200 | 1205 | -805 | 1000 | -1272 | -1392
9 | 10 | 70959.5 | 70962.5 | 71187.5 | 442.5 | 4219.5 | 4153.5 | 46041.5 | 3621 | 563 | 10825.5 | -10.5 | 493 | 610 | 87 | 2200 | 672 | -949 | 1000 | -1019 | -1501
9 | 11 | 70373.5 | 70037.5 | 70650 | 562.5 | 4160 | 4077.5 | 46019 | 3714 | 770.5 | 10394.5 | -2 | 487 | 191 | 87.5 | 2200 | 578 | -1660 | 1000 | -385 | -1440
9 | 12 | 70007 | 69175 | 70087.5 | 459.5 | 4262 | 4081 | 46041 | 3711 | 970 | 10152 | -2 | 508.5 | -176.5 | 88 | 2200 | -20 | -1450 | 1000 | -532 | -1476
9 | 13 | 69040.5 | 68137.5 | 69175 | 399.5 | 4135.5 | 4005 | 46044 | 3781.5 | 1108 | 9774.5 | -8.5 | 496.5 | -694.5 | 86 | 2200 | 34 | -1339 | 1000 | -321 | -2129
9 | 14 | 67763 | 66162.5 | 67262.5 | 378.5 | 4036.5 | 3954.5 | 46022 | 3816 | 1207.5 | 9160 | -19 | 488.5 | -1281 | 84.5 | 2200 | -265 | -1296 | 1000 | -759 | -2529
9 | 15 | 65121 | 63150 | 64250 | 359 | 3652 | 3885 | 46019 | 3979.5 | 1213 | 7982.5 | -18 | 494 | -2445.5 | 80 | 2200 | -240 | -1443 | 1000 | -1411 | -2804
9 | 16 | 63078 | 61100 | 62137.5 | 357.5 | 3801 | 3935.5 | 45870.5 | 4064.5 | 1091 | 7281.5 | -315.5 | 495.5 | -3503 | 84 | 2200 | -840 | -1645 | 1000 | -1962 | -2866
9 | 17 | 61874.5 | 59975 | 60962.5 | 354.5 | 3911 | 3874 | 45681 | 3890 | 856.5 | 7601.5 | -540.5 | 496.5 | -4250.5 | 85.5 | 1965 | -740 | -1980 | 1000 | -1771 | -2573
9 | 18 | 62228.5 | 61637.5 | 62525 | 349 | 3900 | 3830 | 45629 | 3954.5 | 567 | 7893 | -450 | 521.5 | -3965.5 | 85.5 | 1451 | -852 | -1724 | 1000 | -1340 | -2370
9 | 19 | 64288.5 | 63587.5 | 64312.5 | 343 | 4092 | 3984 | 45910.5 | 3722 | 236.5 | 9380.5 | -2.5 | 534 | -3912 | 86.5 | 1404 | -688 | -1380 | 1000 | -1723 | -2368
9 | 20 | 63742 | 63825 | 64412.5 | 343 | 3985.5 | 4008 | 45895 | 3575.5 | 27.5 | 9662 | -2.5 | 535 | -4287 | 85.5 | 1655 | -1162 | -1351 | 1000 | -1952 | -2299
9 | 21 | 63655.5 | 62812.5 | 63237.5 | 340 | 4247 | 4052.5 | 45481 | 3497 | 0 | 10316.5 | -16.5 | 538.5 | -4801.5 | 89 | 1843 | -1500 | -2392 | 1000 | -1671 | -2152
9 | 22 | 61618 | 61975 | 62137.5 | 336.5 | 3771 | 3758 | 45264.5 | 3592 | 0 | 8377 | -18 | 530 | -3994 | 84 | 1639 | -867 | -1829 | 1000 | -687 | -1973
9 | 23 | 63599.5 | 63337.5 | 63287.5 | 336.5 | 3965.5 | 3173 | 45438 | 3674 | 0 | 8876 | -18.5 | 528.5 | -2372 | 83 | 2200 | -167 | -1859 | 1000 | -1037 | -1684
10 | 0 | 62067 | 60487.5 | 60037.5 | 336.5 | 4042.5 | 2733.5 | 45286.5 | 3728 | 0 | 8092.5 | -207.5 | 539 | -2483.5 | 84 | 2100 | -1081 | -1960 | 1000 | -1354 | -1648
10 | 1 | 58029 | 57650 | 57262.5 | 335.5 | 3612.5 | 2552 | 44775 | 3761 | 0 | 7038.5 | -1242.5 | 542.5 | -3346 | 80.5 | 2100 | -499 | -2385 | 900 | -1448 | -1734
10 | 2 | 57014.5 | 56275 | 56100 | 378.5 | 3579 | 2329.5 | 44948.5 | 3830 | 0 | 6779.5 | -1672 | 547.5 | -3705.5 | 79.5 | 2016 | -1221 | -2469 | 900 | -1027 | -1928
10 | 3 | 54450 | 53375 | 52962.5 | 404 | 3305.5 | 1930 | 44143 | 3705 | 0 | 6635.5 | -1915.5 | 550 | -4308.5 | 76 | 1811 | -1500 | -2500 | 900 | -1176 | -1955
10 | 4 | 52857.5 | 52075 | 51762.5 | 468.5 | 3009.5 | 1869 | 43968.5 | 3540 | 0 | 6506 | -2243.5 | 551 | -4812 | 73 | 1250 | -1500 | -2500 | 900 | -1272 | -1942
10 | 5 | 53942 | 53775 | 53762.5 | 601 | 3403 | 1919 | 44400 | 3386 | 0 | 6570.5 | -1894.5 | 542.5 | -4987 | 80 | 1390 | -1299 | -2500 | 900 | -1409 | -1930
10 | 6 | 58675 | 58937.5 | 58787.5 | 724 | 3663 | 2436 | 45053.5 | 3260.5 | 0 | 7282.5 | -489.5 | 540 | -3794.5 | 84 | 2056 | -315 | -1307 | 900 | -2334 | -2058
10 | 7 | 64343.5 | 65087.5 | 64487.5 | 1173.5 | 4020.5 | 3770 | 45145 | 3049 | 5 | 9759 | -18 | 530.5 | -3090 | 95 | 1841 | -113 | -1625 | 1000 | -1764 | -2218
10 | 8 | 67331.5 | 68500 | 67575 | 1330.5 | 4123 | 4401 | 45325 | 2859 | 142 | 10679 | -18.5 | 531.5 | -2040.5 | 99 | 2100 | 922 | -1555 | 1000 | -1329 | -2559
10 | 9 | 68944.5 | 69837.5 | 68800 | 1365 | 4139 | 4502 | 45518 | 2620.5 | 483.5 | 11448 | -18 | 530.5 | -1643.5 | 98.5 | 2100 | 34 | -1262 | 1000 | -1328 | -1706
10 | 10 | 68619 | 69325 | 68275 | 1299.5 | 3998.5 | 4463.5 | 45460 | 2463.5 | 914.5 | 11303.5 | -10 | 529 | -1803 | 96 | 2100 | -326 | -1361 | 1000 | -1015 | -1486
10 | 11 | 67953 | 68650 | 67675 | 957.5 | 3880.5 | 4458 | 45412 | 2445.5 | 1271 | 10527 | -3.5 | 526.5 | -1521 | 91.5 | 1922 | -675 | -1407 | 1000 | -856 | -1780
10 | 12 | 67710.5 | 68312.5 | 67400 | 817.5 | 3957 | 4358.5 | 45412.5 | 2376 | 1529.5 | 10376.5 | -14 | 532.5 | -1635.5 | 90.5 | 1748 | -882 | -1458 | 1000 | -476 | -1400
10 | 13 | 66692.5 | 67462.5 | 66512.5 | 619.5 | 4074 | 4277.5 | 45303 | 2342.5 | 1619 | 9990.5 | -170.5 | 537.5 | -1900.5 | 91 | 1950 | -852 | -1699 | 1000 | -544 | -1718
10 | 14 | 65382 | 65775 | 64875 | 437 | 3998.5 | 4238 | 45228 | 2400 | 1557.5 | 9474 | -192 | 534 | -2292.5 | 88.5 | 2100 | -614 | -1719 | 1000 | -963 | -2285
10 | 15 | 63092.5 | 62812.5 | 62125 | 353.5 | 3829 | 4213 | 45000 | 2529 | 1338.5 | 9140.5 | -327.5 | 535 | -3518.5 | 86.5 | 2100 | -827 | -2296 | 1000 | -1545 | -2422
10 | 16 | 61449 | 60375 | 59787.5 | 354 | 3990 | 4240 | 45215.5 | 2412 | 1143.5 | 8851 | -542 | 538.5 | -4753.5 | 89.5 | 2100 | -1290 | -2296 | 1000 | -1859 | -2940
10 | 17 | 60438 | 59287.5 | 58787.5 | 350.5 | 3951.5 | 4347.5 | 45416 | 2276 | 839.5 | 8684 | -540.5 | 548 | -5436 | 90 | 2100 | -1266 | -2388 | 1000 | -2297 | -2813
10 | 18 | 61353 | 60500 | 60000 | 351.5 | 3977 | 4407.5 | 45358.5 | 2234 | 539.5 | 9633.5 | -104.5 | 555.5 | -5599 | 89.5 | 1800 | -1215 | -2412 | 1000 | -1982 | -2680
10 | 19 | 63592 | 62400 | 61900 | 472.5 | 4001.5 | 4485 | 45351.5 | 2328 | 200.5 | 11684.5 | -2 | 546.5 | -5476.5 | 88.5 | 1638 | -922 | -2304 | 1000 | -2175 | -2803
10 | 20 | 62633.5 | 62475 | 61975 | 871 | 3633 | 4526 | 45314.5 | 2677.5 | 16.5 | 11370.5 | -2 | 554.5 | -6327.5 | 88.5 | 1952 | -1379 | -2253 | 1000 | -2621 | -2836
10 | 21 | 61815 | 61687.5 | 61175 | 721 | 3633.5 | 4482 | 45494.5 | 3379.5 | 0 | 10196.5 | -16.5 | 546 | -6622 | 87 | 1313 | -1500 | -2182 | 1000 | -2331 | -3090
10 | 22 | 59449 | 60162.5 | 59550 | 350 | 3535 | 4324.5 | 44380.5 | 3996 | 0 | 8264 | -18 | 549.5 | -5932 | 84 | 2079 | -1183 | -2347 | 1000 | -1894 | -2544
10 | 23 | 61470 | 61875 | 61312.5 | 352 | 3577 | 4026.5 | 43958.5 | 4585.5 | 0 | 8951 | -18 | 557 | -4519 | 82.5 | 2100 | -807 | -2342 | 1000 | -1969 | -2019
11 | 0 | 59647.5 | 58787.5 | 57650 | 351.5 | 3563 | 2582.5 | 44161.5 | 4877 | 0 | 7856 | -19.5 | 566.5 | -4290 | 77 | 2100 | -1500 | -2231 | 1000 | -1273 | -2313
11 | 1 | 55696 | 56025 | 54550 | 352 | 3473 | 1320 | 44437 | 4949 | 0 | 6875 | -1863 | 578 | -4425 | 73.5 | 2100 | -1497 | -2500 | 900 | -975 | -2004
11 | 2 | 54774.5 | 54587.5 | 53312.5 | 351 | 3624.5 | 904 | 44804.5 | 4905 | 0 | 6438.5 | -2321.5 | 578.5 | -4509.5 | 74 | 1407 | -1500 | -2500 | 900 | -968 | -2050
11 | 3 | 51972 | 51337.5 | 50512.5 | 352 | 3324 | 904.5 | 44485.5 | 4637 | 0 | 6257 | -2314.5 | 567 | -6241 | 70.5 | -227 | -1500 | -2500 | 900 | -1324 | -2418
11 | 4 | 49936 | 49600 | 48837.5 | 351 | 2689 | 882 | 44751 | 4439.5 | 0 | 6264 | -2310.5 | 566.5 | -7697.5 | 60.5 | -422 | -1500 | -2500 | 900 | -1852 | -2457
11 | 5 | 50885.5 | 51087.5 | 50312.5 | 350.5 | 2953 | 853 | 44868.5 | 4453.5 | 0 | 6275 | -2302 | 564.5 | -7130 | 64 | 612 | -1500 | -2500 | 900 | -1570 | -2122
11 | 6 | 55489.5 | 55975 | 55900 | 350.5 | 3856.5 | 1212.5 | 45280.5 | 4327.5 | 0 | 6919 | -1907.5 | 557 | -5107 | 78 | 2048 | -976 | -1032 | 900 | -1836 | -3074
11 | 7 | 61688.5 | 62037.5 | 61475 | 352 | 3952.5 | 2849 | 44823 | 4201.5 | 4 | 8877.5 | -19.5 | 556 | -3907 | 82.5 | 1210 | -669 | -657 | 1000 | -1685 | -3135
11 | 8 | 64279 | 64512.5 | 64262.5 | 373.5 | 4080.5 | 3205.5 | 45128.5 | 3996.5 | 103.5 | 10258.5 | -10 | 553 | -3410 | 83.5 | 2000 | -609 | -359 | 1000 | -1827 | -3153
11 | 9 | 65481 | 65462.5 | 65625 | 393.5 | 4209 | 2862.5 | 45390 | 3680.5 | 355 | 11068.5 | -2 | 549.5 | -3025.5 | 82.5 | 2000 | -841 | -634 | 1000 | -1482 | -2857
11 | 10 | 65586 | 65137.5 | 65662.5 | 392 | 4184 | 2779.5 | 45368 | 3337.5 | 591.5 | 11321.5 | -2 | 544 | -2930 | 82 | 2000 | -1500 | -639 | 1000 | -1456 | -2631
11 | 11 | 65472.5 | 64837.5 | 65337.5 | 551 | 4233.5 | 2636 | 45302.5 | 3054 | 774.5 | 11676 | -2 | 548.5 | -3300.5 | 83.5 | 2000 | -1500 | -1028 | 1000 | -1409 | -2608
11 | 12 | 65008 | 64400 | 65187.5 | 596 | 4168 | 2551 | 45139.5 | 2924 | 909 | 11657.5 | -2 | 550 | -3485.5 | 83 | 1723 | -1500 | -1372 | 1000 | -914 | -2454
11 | 13 | 64406.5 | 63900 | 64687.5 | 517.5 | 4166.5 | 2390.5 | 45119.5 | 2670.5 | 956 | 11818.5 | -9 | 546.5 | -3770 | 81.5 | 2000 | -1500 | -1398 | 1000 | -1398 | -2509
11 | 14 | 63211 | 62275 | 63037.5 | 399 | 4076.5 | 2345.5 | 45190 | 2353 | 930.5 | 11594 | -19 | 544 | -4203 | 79.5 | 2000 | -1500 | -1544 | 1000 | -1782 | -2788
11 | 15 | 61245.5 | 59762.5 | 60562.5 | 355 | 4077.5 | 2248.5 | 45146 | 2190 | 806.5 | 10738 | -19 | 543.5 | -4840 | 80 | 2000 | -1500 | -1425 | 1000 | -2002 | -3061
11 | 16 | 59769 | 57500 | 58300 | 354 | 4145.5 | 2287.5 | 44952.5 | 2199.5 | 591.5 | 9942 | -19 | 548.5 | -5233.5 | 82.5 | 2000 | -1500 | -1519 | 1000 | -2002 | -3070
11 | 17 | 58999 | 56600 | 57387.5 | 356.5 | 4093.5 | 2309.5 | 45167.5 | 2034.5 | 430.5 | 9730 | -378.5 | 563.5 | -5307 | 83 | 2000 | -1500 | -1699 | 1000 | -1987 | -3150
11 | 18 | 59931 | 57650 | 58275 | 356 | 4008.5 | 2537 | 45673 | 1917.5 | 245 | 10038.5 | -181.5 | 567 | -5230 | 82 | 2000 | -1500 | -1532 | 1000 | -2026 | -3116
11 | 19 | 62309 | 59175 | 59662.5 | 356 | 4200 | 2713 | 45447 | 1845.5 | 103 | 12328.5 | -3 | 563 | -5245.5 | 83 | 1870 | -1500 | -1408 | 1000 | -1986 | -3151
11 | 20 | 60993.5 | 58750 | 59075 | 355.5 | 3983 | 2768 | 45197 | 2261.5 | 20 | 11834.5 | -2 | 574 | -5997.5 | 80.5 | 1797 | -1500 | -1302 | 1000 | -2751 | -3200
11 | 21 | 60076 | 58087.5 | 58212.5 | 354.5 | 3921 | 2841.5 | 45201.5 | 2484.5 | 0 | 10958.5 | -17 | 573.5 | -6240 | 81 | 1960 | -1500 | -1617 | 1000 | -2751 | -3140
11 | 22 | 57944.5 | 57362.5 | 57287.5 | 354 | 3846.5 | 2046 | 44527.5 | 2485 | 0 | 9384 | -20 | 576.5 | -5256.5 | 79.5 | 2000 | -899 | -1599 | 1000 | -1595 | -2967
11 | 23 | 59935 | 59187.5 | 58912.5 | 355 | 3873.5 | 1853 | 44511 | 2919 | 0 | 9641.5 | -18 | 582.5 | -3782 | 78 | 2000 | -850 | -1487 | 1000 | -1205 | -2621
12 | 0 | 58409.5 | 55500 | 56100 | 357 | 3557.5 | 1622.5 | 44433.5 | 3542 | 0 | 9052.5 | -212 | 586 | -4529.5 | 73 | 2049 | -1500 | -2250 | 1000 | -2479 | -1941
12 | 1 | 54542.5 | 52837.5 | 53350 | 356.5 | 3217.5 | 988.5 | 44360 | 3875 | 0 | 8547.5 | -1860.5 | 591.5 | -5534 | 67.5 | 1963 | -1500 | -2500 | 1100 | -2370 | -1855
12 | 2 | 53557.5 | 51900 | 52025 | 355 | 2788.5 | 866 | 44647.5 | 4001.5 | 0 | 8572 | -2169.5 | 591 | -6094.5 | 60 | 839 | -1500 | -2500 | 1100 | -2277 | -2133
12 | 3 | 51037.5 | 49337.5 | 49225 | 355.5 | 2462.5 | 896.5 | 44135 | 4054 | 0 | 8583 | -2433 | 594.5 | -7611 | 56 | -901 | -1500 | -2500 | 1100 | -2293 | -2262
12 | 4 | 49579.5 | 47875 | 48437.5 | 356.5 | 2435 | 922.5 | 43837.5 | 4148.5 | 0 | 8618.5 | -2428 | 590 | -8902 | 56 | -1800 | -1500 | -2500 | 1100 | -2291 | -2312
12 | 5 | 50917.5 | 49450 | 50400 | 355 | 2627 | 902 | 44834 | 4206.5 | 0 | 8631 | -2263.5 | 590 | -8965 | 57.5 | -878 | -1500 | -2500 | 1100 | -2145 | -2467
12 | 6 | 55555 | 54562.5 | 55775 | 356 | 3457 | 861 | 45220.5 | 4300.5 | 0 | 9260.5 | -951 | 587.5 | -7537 | 66.5 | 1183 | -1045 | -2500 | 1100 | -2591 | -2825
12 | 7 | 61291 | 60025 | 61225 | 354 | 3876 | 1258.5 | 45793 | 4576 | 8 | 10550 | -19.5 | 584 | -5689.5 | 71 | 1695 | -795 | -1383 | 1000 | -2392 | -2783
12 | 8 | 64051.5 | 63262.5 | 63750 | 354 | 3817.5 | 1382 | 45730.5 | 4734.5 | 144.5 | 11947 | -11 | 571 | -4619 | 69 | 1947 | -615 | -1334 | 1000 | -2662 | -2665
12 | 9 | 65174 | 64862.5 | 64800 | 430 | 3814.5 | 1546.5 | 45814.5 | 4840 | 501.5 | 12349.5 | -3 | 566.5 | -4686.5 | 69.5 | 2100 | -1190 | -1649 | 1000 | -2521 | -2559
12 | 10 | 64825 | 64437.5 | 64137.5 | 521 | 3629.5 | 1768.5 | 45707.5 | 5047 | 912.5 | 11955 | -2 | 565.5 | -5279.5 | 69 | 2075 | -1500 | -1918 | 1000 | -2348 | -2904
12 | 11 | 64249.5 | 63662.5 | 63312.5 | 357.5 | 3729.5 | 1562.5 | 45700.5 | 5092 | 1250.5 | 11859.5 | -2 | 569 | -5868.5 | 67.5 | 2021 | -1500 | -1900 | 1000 | -2569 | -2965
12 | 12 | 63702 | 62850 | 62775 | 357 | 3601 | 1513 | 45478.5 | 5215 | 1555 | 11462 | -5.5 | 576 | -6050 | 65.5 | 1790 | -1500 | -2305 | 1000 | -2230 | -2572
12 | 13 | 62652.5 | 62250 | 61850 | 357 | 3731.5 | 1252.5 | 45230.5 | 5341.5 | 1628.5 | 10709 | -10 | 580.5 | -6168.5 | 67 | 2038 | -1500 | -2500 | 1000 | -2353 | -2849
12 | 14 | 60885 | 60400 | 59637.5 | 353 | 3727.5 | 1011 | 44945 | 5335.5 | 1532 | 9812 | -20.5 | 578 | -6388.5 | 67.5 | 1908 | -1500 | -2500 | 1000 | -2340 | -3075
12 | 15 | 58480 | 57750 | 57287.5 | 354.5 | 3303.5 | 1043 | 44303 | 5279 | 1397.5 | 9163 | -415 | 579.5 | -6527.5 | 63.5 | 1905 | -1500 | -2500 | 1000 | -2478 | -2880
12 | 16 | 56743.5 | 55412.5 | 55250 | 355.5 | 2658.5 | 1148 | 44167 | 5326 | 1292.5 | 9165.5 | -1370.5 | 591 | -6590.5 | 56 | 2018 | -1500 | -2500 | 1000 | -2583 | -2937
12 | 17 | 55561.5 | 54562.5 | 54562.5 | 354.5 | 2553 | 1219.5 | 44301 | 5279.5 | 1018 | 9212 | -1747.5 | 598.5 | -7227 | 55.5 | 1107 | -1500 | -2500 | 1000 | -2694 | -2768
12 | 18 | 56260.5 | 55787.5 | 55787.5 | 355.5 | 2326.5 | 1072.5 | 45053.5 | 4996 | 680.5 | 9629.5 | -921.5 | 592 | -7524 | 50.5 | 183 | -1499 | -2500 | 1000 | -2601 | -2391
12 | 19 | 57765.5 | 57100 | 57037.5 | 355 | 2593 | 901 | 45641.5 | 4593.5 | 298.5 | 10912 | -2.5 | 600.5 | -8127 | 52 | 104 | -1498 | -2500 | 1000 | -2687 | -2706
12 | 20 | 57023 | 57187.5 | 57087.5 | 356 | 2918 | 802.5 | 45630 | 4066 | 40 | 11010.5 | -2 | 604 | -8401.5 | 56.5 | 853 | -1500 | -2500 | 1000 | -2751 | -3200
12 | 21 | 57957.5 | 57112.5 | 57087.5 | 355 | 3055 | 807 | 45748.5 | 3582.5 | 0 | 10885.5 | -2 | 599.5 | -7073 | 59 | 2002 | -1500 | -2500 | 1000 | -2325 | -3144
12 | 22 | 56917 | 56750 | 56862.5 | 354 | 2666.5 | 795 | 44689.5 | 3239 | 0 | 9950 | -4 | 599.5 | -5373 | 55 | 2100 | -1500 | -1593 | 1000 | -1842 | -2836
12 | 23 | 59444 | 58212.5 | 58437.5 | 355 | 2769.5 | 749 | 44366.5 | 3016.5 | 0 | 11286 | -8.5 | 597.5 | -3687.5 | 56 | 2100 | -1500 | -1278 | 1000 | -1464 | -1924
13 | 0 | 57876 | 55762.5 | 55675 | 355 | 2415 | 704.5 | 43638.5 | 2852.5 | 0 | 10214 | -207.5 | 599 | -2694.5 | 52.5 | 2239 | -1500 | -2500 | 1000 | -1041 | -751
13 | 1 | 53425.5 | 52625 | 52487.5 | 356 | 1996.5 | 695.5 | 42651.5 | 2714.5 | 0 | 9107.5 | -1563 | 599 | -3132 | 49 | 1385 | -1500 | -2500 | 1000 | -1041 | -588
13 | 2 | 52119.5 | 51237.5 | 50862.5 | 356 | 1781.5 | 694 | 41937 | 2481.5 | 0 | 8964 | -1430.5 | 596 | -3259.5 | 46 | 1404 | -1500 | -2500 | 1100 | -1041 | -618
13 | 3 | 49305 | 48087.5 | 47687.5 | 353.5 | 1355 | 684 | 40718.5 | 2298 | 0 | 8716 | -2189 | 592 | -3222 | 41 | 1598 | -1500 | -2500 | 1100 | -1041 | -792
13 | 4 | 47063 | 46362.5 | 46150 | 353.5 | 938.5 | 681.5 | 39629 | 2134.5 | 0 | 8446 | -2349 | 589 | -3360.5 | 34.5 | 1423 | -1500 | -2500 | 1100 | -1041 | -940
13 | 5 | 46948 | 46475 | 46362.5 | 355.5 | 890.5 | 691.5 | 39948 | 1891 | 0 | 8615 | -2327.5 | 589.5 | -3706 | 33.5 | 1390 | -1500 | -2500 | 1100 | -1041 | -1125
13 | 6 | 48640 | 48262.5 | 48275 | 354 | 990.5 | 694 | 41287 | 1803 | 0 | 8857.5 | -2301 | 586.5 | -3631 | 34 | 1031 | -1500 | -2500 | 1100 | -1041 | -491
13 | 7 | 49862 | 49837.5 | 49562.5 | 353 | 917.5 | 695 | 41552 | 1889 | 8.5 | 9104 | -1675 | 587.5 | -3570 | 32 | 1236 | -1500 | -2500 | 1100 | -1214 | -441
13 | 8 | 52090.5 | 52712.5 | 52137.5 | 354 | 858 | 692.5 | 41947 | 1873.5 | 177.5 | 9570 | -787 | 584.5 | -3180 | 30 | 1617 | -1500 | -2500 | 1000 | -1214 | -523
13 | 9 | 54699 | 55912.5 | 54787.5 | 354.5 | 839.5 | 676 | 42197 | 2048 | 600 | 10793 | -181.5 | 590 | -3217.5 | 28 | 1542 | -1500 | -2500 | 1000 | -1214 | -621
13 | 10 | 55434.5 | 56537.5 | 55050 | 355.5 | 820.5 | 700.5 | 41991.5 | 2417 | 1071.5 | 10763.5 | -97.5 | 594.5 | -3182.5 | 28 | 1587 | -1500 | -2500 | 1000 | -1214 | -597
13 | 11 | 54827 | 55762.5 | 54362.5 | 357 | 730.5 | 724 | 41731 | 2496 | 1504 | 10248 | -391 | 594.5 | -3166.5 | 27 | 1738 | -1500 | -2500 | 1000 | -1214 | -675
13 | 12 | 55303.5 | 56375 | 55062.5 | 358 | 679 | 723.5 | 41669 | 2652.5 | 1738 | 10093 | -265.5 | 595.5 | -2941.5 | 26 | 1800 | -1500 | -2500 | 1000 | -1164 | -446
13 | 13 | 55177.5 | 55525 | 54050 | 356 | 380 | 723.5 | 41558 | 2819 | 1850 | 9988.5 | -192.5 | 598.5 | -2905 | 21 | 1028 | -1500 | -2500 | 1000 | -936 | -365
13 | 14 | 52578.5 | 52587.5 | 51225 | 355.5 | 358.5 | 729 | 41042 | 2992 | 1845.5 | 8956 | -851.5 | 600.5 | -3449 | 22 | 1086 | -1500 | -2500 | 1000 | -1159 | -684
13 | 15 | 50005.5 | 49650 | 48525 | 356 | 331.5 | 726.5 | 40803.5 | 2987 | 1770.5 | 8553.5 | -1862 | 601 | -4262.5 | 22 | 711 | -1500 | -2500 | 951 | -1214 | -936
13 | 16 | 48164 | 47225 | 46300 | 356 | 351.5 | 760.5 | 40123 | 3025.5 | 1546 | 8551.5 | -2270 | 598.5 | -4879.5 | 23 | -115 | -1500 | -2500 | 1000 | -1214 | -957
13 | 17 | 47398 | 46625 | 45900 | 356 | 363 | 899.5 | 40165 | 2878.5 | 1193.5 | 8644.5 | -1604 | 602.5 | -6101 | 24 | -1187 | -1500 | -2500 | 1000 | -1214 | -1244
13 | 18 | 48631 | 48275 | 47687.5 | 356 | 492 | 1046 | 41215.5 | 2686 | 757.5 | 9171.5 | -908 | 608.5 | -6793.5 | 26.5 | -1235 | -1500 | -2500 | 1000 | -1214 | -1065
13 | 19 | 50582 | 50175 | 49750 | 355.5 | 559 | 747.5 | 41964.5 | 2494 | 303 | 10779 | -295.5 | 600.5 | -6925.5 | 24.5 | -1450 | -1500 | -2500 | 1000 | -1214 | -1261
13 | 20 | 50700.5 | 50675 | 50387.5 | 357.5 | 577 | 693 | 42478.5 | 2486 | 33.5 | 10966 | -179 | 595 | -7307.5 | 24.5 | -1695 | -1500 | -2500 | 1000 | -1214 | -1163
13 | 21 | 51630.5 | 51025 | 50887.5 | 354.5 | 626.5 | 742.5 | 42363 | 2565 | 0 | 11446.5 | -163.5 | 597 | -6901 | 25 | -1118 | -1500 | -2500 | 1000 | -1214 | -1201
13 | 22 | 50682 | 51437.5 | 51400 | 355.5 | 511 | 738 | 41341.5 | 2664 | 0 | 10465 | -18 | 603 | -5977.5 | 24 | 611 | -1500 | -2500 | 1000 | -1214 | -658
13 | 23 | 53928.5 | 53587.5 | 53737.5 | 355.5 | 487.5 | 702.5 | 41459 | 2664 | 0 | 11916 | -62 | 602 | -4196 | 22.5 | -4 | -1500 | -2500 | 1000 | -1041 | -257
14 | 0 | 53125 | 51850 | 51350 | 356 | 394 | 676 | 41487 | 2673 | 2 | 11793.5 | -48 | 605.5 | -4814 | 21 | 1076 | -1500 | -2500 | 1000 | -1041 | -2396
14 | 1 | 49115.5 | 48887.5 | 48312.5 | 356.5 | 226.5 | 684.5 | 39397.5 | 2703.5 | 0 | 9517.5 | -213.5 | 599 | -4157 | 19.5 | 3000 | -1500 | -2500 | 1100 | -1041 | -2381
14 | 2 | 47806 | 47137.5 | 46662.5 | 355.5 | 11 | 695.5 | 38774 | 2711 | 0 | 8767.5 | -687.5 | 570 | -3391.5 | 17 | 2800 | -1500 | -2500 | 1100 | -1041 | -2507
14 | 3 | 44502.5 | 43737.5 | 43200 | 355.5 | 0 | 694.5 | 37182.5 | 2590 | 0 | 8486.5 | -1651 | 539 | -3693.5 | 17.5 | 2928 | -1500 | -2500 | 1100 | -1041 | -2378
14 | 4 | 41914.5 | 41625 | 40950 | 355.5 | 0 | 691.5 | 35044 | 2497.5 | 0 | 8325 | -2172.5 | 549 | -3375.5 | 19 | 2765 | -1500 | -2500 | 1100 | -1041 | -2304
14 | 5 | 41380 | 41050 | 40587.5 | 355.5 | 0 | 706 | 34826.5 | 2604 | 0 | 8323.5 | -2095 | 547.5 | -3888 | 19 | 1753 | -1500 | -2500 | 1100 | -1041 | -2372
14 | 6 | 41972 | 42000 | 41387.5 | 355 | 0 | 715.5 | 35085 | 2677 | 0 | 8463 | -2076 | 547 | -3795 | 18.5 | 2595 | -1500 | -2500 | 1100 | -1041 | -2099
14 | 7 | 41794.5 | 42037.5 | 41500 | 354 | 0 | 744 | 35146.5 | 2869 | 9 | 8555.5 | -2145.5 | 546.5 | -4284.5 | 18.5 | 1354 | -1500 | -2500 | 1100 | -1214 | -2120
14 | 8 | 43248.5 | 43337.5 | 43425 | 355 | 0 | 708 | 36395.5 | 2934 | 215 | 8952.5 | -1134.5 | 539.5 | -5716.5 | 17 | 346 | -1500 | -2500 | 1100 | -1214 | -2395
14 | 9 | 45416.5 | 45425 | 45612.5 | 355.5 | 0 | 694.5 | 37263.5 | 2696 | 740 | 9679 | -347 | 540 | -6204.5 | 16 | 86 | -1500 | -2500 | 1100 | -1214 | -2436
14 | 10 | 46271.5 | 45975 | 46150 | 357.5 | 0 | 690 | 37521 | 2476.5 | 1316.5 | 9957 | -428 | 539 | -6158 | 16 | 237 | -1500 | -2500 | 1100 | -1164 | -2282
14 | 11 | 46375 | 45625 | 45925 | 357 | 0 | 719.5 | 37348.5 | 2633 | 1780 | 9563 | -879.5 | 536.5 | -5683.5 | 16 | -744 | -1500 | -2500 | 1100 | -1009 | -889
14 | 12 | 46821 | 46025 | 46662.5 | 356.5 | 0 | 725 | 36075.5 | 2972 | 2077.5 | 9578.5 | -868 | 529.5 | -4625.5 | 16 | 631 | -1500 | -2500 | 1100 | -990 | -739
14 | 13 | 46550 | 44800 | 45362.5 | 356 | 0 | 727 | 34732 | 3326 | 2216.5 | 8907 | -1146.5 | 517.5 | -3086 | 16.5 | 1162 | -1500 | -2300 | 1100 | -908 | -264
14 | 14 | 43076.5 | 41087.5 | 41687.5 | 356 | 0 | 738 | 32033.5 | 3580 | 2230 | 8210.5 | -2401.5 | 508.5 | -2178.5 | 18.5 | 1942 | -1500 | -2247 | 1100 | -774 | -487
14 | 15 | 40492 | 38087.5 | 38625 | 356.5 | 0 | 743.5 | 29949 | 3501.5 | 2135 | 8077 | -2398 | 504 | -2376 | 20 | 1363 | -1500 | -2087 | 1100 | -861 | -747
14 | 16 | 38828.5 | 36275 | 36775 | 356.5 | 0 | 752.5 | 29408.5 | 3280 | 1904.5 | 8134.5 | -2409.5 | 498.5 | -3096.5 | 20 | 969 | -1500 | -2237 | 1100 | -936 | -772
14 | 17 | 37911.5 | 35975 | 36412.5 | 357 | 0 | 740.5 | 30722.5 | 2943.5 | 1518.5 | 8198.5 | -1631 | 491.5 | -5430 | 19.5 | -996 | -1500 | -2450 | 1100 | -1164 | -1114
14 | 18 | 39030 | 37975 | 38312.5 | 356.5 | 0 | 738 | 35015.5 | 2549 | 985 | 8702.5 | -1476.5 | 489.5 | -8329 | 17.5 | -1745 | -1500 | -2500 | 1000 | -1214 | -2944
14 | 19 | 41846.5 | 41175 | 41400 | 357 | 0 | 739.5 | 37544 | 2234.5 | 399.5 | 9422.5 | -360 | 494 | -8985 | 16.5 | -1655 | -1500 | -2500 | 1000 | -1214 | -2958
14 | 20 | 43753 | 43775 | 43862.5 | 355 | 0 | 726 | 39322.5 | 1966.5 | 48 | 10389 | -340.5 | 502.5 | -9216 | 16 | -1611 | -1500 | -2500 | 1000 | -1214 | -2989
14 | 21 | 46594 | 45200 | 45187.5 | 353 | 0 | 741 | 39636 | 2015.5 | 0 | 11956.5 | -119 | 495.5 | -8484 | 15 | -1212 | -1500 | -2500 | 1000 | -1214 | -2939
14 | 22 | 46071 | 45125 | 45012.5 | 348.5 | 0 | 765 | 38806 | 2215 | 0 | 11305.5 | -18 | 486 | -7837 | 15.5 | 507 | -1500 | -2500 | 886 | -1214 | -2538
14 | 23 | 48488.5 | 47562.5 | 47437.5 | 348.5 | 0 | 764.5 | 39066.5 | 2262.5 | 0 | 11071 | -34.5 | 488 | -5478.5 | 15.5 | 1422 | -1500 | -2500 | 849 | -1041 | -2167
15 | 0 | 47298 | 45512.5 | 45450 | 343 | 0 | 707.5 | 38907 | 2319.5 | 0 | 9691 | -72.5 | 481.5 | -5078.5 | 15.5 | 651 | -1500 | -2500 | -412 | -1041 | -774
15 | 1 | 43860 | 43262.5 | 43087.5 | 340.5 | 0 | 669 | 38666 | 2158 | 0 | 8756.5 | -1962 | 474 | -5242 | 16 | 796 | -1500 | -2500 | -250 | -1041 | -678
15 | 2 | 42850 | 42387.5 | 42050 | 340.5 | 0 | 670 | 38272 | 1942.5 | 0 | 8563.5 | -2261 | 481.5 | -5159.5 | 17 | 34 | -1500 | -2500 | 437 | -1041 | -721
15 | 3 | 40369.5 | 40087.5 | 39237.5 | 377 | 0 | 676 | 37031 | 1777 | 0 | 8385 | -2421.5 | 535 | -5990 | 18 | -1738 | -1500 | -2500 | 694 | -1041 | -622
15 | 4 | 38975 | 39487.5 | 38312.5 | 390 | 52.5 | 672.5 | 36506.5 | 1639.5 | 0 | 8289.5 | -2416 | 543.5 | -6703.5 | 19.5 | -1622 | -1500 | -2500 | 1007 | -1041 | -786
15 | 5 | 40489.5 | 41837.5 | 40600 | 432.5 | 311 | 806.5 | 37266.5 | 1620.5 | 0 | 8479.5 | -2271 | 534.5 | -6691 | 25.5 | -973 | -1500 | -2500 | 982 | -1041 | -1406
15 | 6 | 45184 | 47500 | 45525 | 521.5 | 926 | 1197.5 | 39440.5 | 1530.5 | 0 | 9045.5 | -1642 | 539 | -6374 | 39 | 564 | -1425 | -2500 | 1100 | -1469 | -2110
15 | 7 | 50123.5 | 53612.5 | 50375 | 565.5 | 1544 | 1692 | 40831.5 | 1497 | 14 | 9632.5 | -329 | 539 | -5863 | 50.5 | 1576 | -972 | -2500 | 995 | -1897 | -2533
15 | 8 | 53614 | 56975 | 53875 | 824.5 | 2192.5 | 2399 | 41101.5 | 1409.5 | 208.5 | 10392.5 | -3 | 538 | -5449.5 | 66 | 2337 | -866 | -2370 | 872 | -2325 | -3177
15 | 9 | 55476.5 | 58662.5 | 55762.5 | 1031.5 | 2478 | 2457.5 | 41012 | 1044.5 | 603.5 | 11797 | -3.5 | 533 | -5477 | 71.5 | 2400 | -1008 | -1825 | 866 | -2751 | -2959
15 | 10 | 56009.5 | 58362.5 | 56250 | 1122 | 2720.5 | 2476.5 | 40913 | 829.5 | 1006 | 11762 | -3.5 | 531.5 | -5347 | 76 | 2400 | -1197 | -2450 | 1000 | -2300 | -2867
15 | 11 | 56205 | 57925 | 56462.5 | 1081 | 2791 | 2484.5 | 41279.5 | 648.5 | 1373 | 11544 | -9 | 539.5 | -5526.5 | 76.5 | 2400 | -1197 | -2475 | 1000 | -2351 | -2975
15 | 12 | 56435.5 | 57462.5 | 56487.5 | 803.5 | 2746.5 | 2433.5 | 41961.5 | 510.5 | 1654 | 11190.5 | -31 | 544.5 | -5379 | 72 | 2400 | -1500 | -2475 | 974 | -2475 | -2135
15 | 13 | 55862 | 56950 | 55675 | 786 | 2762 | 1855.5 | 42142 | 473 | 1782 | 11163.5 | -14.5 | 551.5 | -5640 | 69 | 2370 | -1500 | -2500 | 882 | -2687 | -2390
15 | 14 | 54858 | 55387.5 | 54075 | 504.5 | 2719.5 | 2028 | 42107 | 444.5 | 1776 | 10706.5 | -2.5 | 549 | -5975.5 | 66 | 2400 | -1500 | -2500 | 1000 | -2601 | -2722
15 | 15 | 52824 | 52625 | 51612.5 | 349.5 | 2292 | 2001.5 | 42008.5 | 429 | 1704 | 9837 | -23.5 | 543.5 | -6318 | 58.5 | 2279 | -1500 | -2500 | 900 | -2751 | -2874
15 | 16 | 51192 | 50425 | 49762.5 | 353 | 2171.5 | 2055 | 41644 | 510.5 | 1518.5 | 9214.5 | -33.5 | 544.5 | -6785.5 | 58.5 | 2003 | -1500 | -2500 | 859 | -2626 | -2959
15 | 17 | 49746 | 49275 | 48912.5 | 465 | 2156 | 1859 | 41261.5 | 530 | 1186 | 9484.5 | -32 | 530.5 | -7694 | 59 | 537 | -1500 | -2500 | 1000 | -2751 | -2869
15 | 18 | 49858 | 50050 | 49925 | 354 | 2497.5 | 1790.5 | 41653 | 550.5 | 763.5 | 9919.5 | -10 | 540.5 | -8200.5 | 61.5 | 718 | -1500 | -2500 | 1000 | -2751 | -3048
15 | 19 | 51726.5 | 51875 | 51950 | 354.5 | 2116 | 1814 | 42309.5 | 572 | 305.5 | 12235.5 | -2 | 552.5 | -8531.5 | 53.5 | -71 | -1500 | -2500 | 1000 | -2651 | -2855
15 | 20 | 50918 | 52150 | 52425 | 356 | 2162.5 | 1773.5 | 42159.5 | 528 | 50 | 11907 | -2 | 555.5 | -8572 | 55 | 939 | -1500 | -2489 | 999 | -2751 | -3088
15 | 21 | 51321.5 | 51812.5 | 52137.5 | 356 | 2389 | 1690.5 | 42423 | 541 | 0 | 11626 | -1.5 | 552 | -8254 | 58 | 982 | -1500 | -2339 | 349 | -2751 | -3175
15 | 22 | 49689 | 50637.5 | 50762.5 | 355 | 2026.5 | 1263 | 41985.5 | 542.5 | 0 | 10524.5 | -2 | 558 | -7564.5 | 51.5 | 2235 | -1500 | -2429 | 990 | -2711 | -2956
15 | 23 | 52027.5 | 52487.5 | 52437.5 | 355.5 | 2379 | 1126 | 42135.5 | 615 | 0 | 10696.5 | -12 | 563.5 | -5831.5 | 56 | 2400 | -1229 | -2500 | 647 | -2596 | -2128
16 | 0 | 50434 | 49575 | 48625 | 356 | 2389 | 749.5 | 41943 | 694 | 0 | 9857.5 | -230.5 | 557.5 | -5881.5 | 55.5 | 2369 | -1244 | -2500 | -417 | -2596 | -1664
16 | 1 | 46430 | 46637.5 | 45762.5 | 356 | 1926.5 | 712.5 | 40782.5 | 834.5 | 0 | 9020.5 | -1005.5 | 554 | -6751.5 | 50 | 2285 | -1411 | -2500 | -56 | -2596 | -1856
16 | 2 | 45447 | 45400 | 44550 | 355 | 1908.5 | 714 | 40695.5 | 1068.5 | 0 | 8894.5 | -1319 | 560 | -7430 | 50 | 932 | -1500 | -2500 | 132 | -2556 | -2376
16 | 3 | 42892 | 42637.5 | 41812.5 | 355 | 1783 | 719.5 | 40675 | 1191 | 0 | 8723.5 | -2136 | 565.5 | -8984.5 | 49 | -413 | -1500 | -2400 | -100 | -2596 | -2601
16 | 4 | 41410 | 41500 | 40650 | 353 | 1729 | 719.5 | 40655.5 | 1368 | 0 | 8786 | -2336.5 | 560 | -10424.5 | 48 | -1750 | -1499 | -2400 | 179 | -2548 | -2756
16 | 5 | 42251.5 | 43187.5 | 42250 | 345 | 1855.5 | 715.5 | 40978 | 1339.5 | 0 | 8839.5 | -2167 | 553 | -10208 | 49.5 | -209 | -1415 | -2500 | 236 | -2596 | -2755
16 | 6 | 46509 | 48325 | 46862.5 | 343 | 2340.5 | 842.5 | 41583.5 | 1379.5 | 0 | 8980 | -1727 | 546.5 | -7779 | 57 | -171 | 1030 | -2500 | 1100 | -2592 | -2961
16 | 7 | 51281.5 | 53850 | 51575 | 337.5 | 2937 | 1405.5 | 42299 | 1519.5 | 15 | 9479.5 | -1257 | 541 | -5996 | 67.5 | 87 | 1143 | -2500 | 1000 | -2131 | -3053
16 | 8 | 54531.5 | 56900 | 54850 | 421 | 3036 | 2335 | 42456 | 1483 | 226.5 | 10407 | -240 | 544.5 | -6137 | 72 | 1042 | 183 | -2285 | 999 | -2751 | -3200
16 | 9 | 56048 | 58375 | 56687.5 | 748.5 | 3035.5 | 2426.5 | 42501 | 1303.5 | 649 | 10995 | -17 | 547.5 | -6141.5 | 75 | 1935 | -358 | -2072 | 963 | -2506 | -2966
16 | 10 | 56310.5 | 58200 | 56425 | 838.5 | 2795.5 | 2381 | 42252 | 1253 | 1101.5 | 10751 | -9.5 | 541 | -5593.5 | 72.5 | 2153 | -987 | -2267 | 975 | -2506 | -2841
16 | 11 | 56390 | 57900 | 56312.5 | 837 | 2727 | 2292.5 | 42049 | 1449.5 | 1526 | 10340 | -4 | 539.5 | -5368 | 71.5 | 2287 | -1107 | -2128 | 1000 | -2436 | -2973
16 | 12 | 56515 | 57650 | 56175 | 887 | 2823 | 2107 | 42030.5 | 1570 | 1772.5 | 9984.5 | -25 | 544.5 | -5179 | 72.5 | 2400 | -1455 | -1930 | 52 | -1706 | -2322
16 | 13 | 56395.5 | 57037.5 | 55750 | 889.5 | 2856.5 | 2003 | 42041.5 | 1786 | 1839 | 9964.5 | -32.5 | 545 | -5496.5 | 72 | 2400 | -1455 | -1987 | -390 | -2126 | -2201
16 | 14 | 55419.5 | 55400 | 54300 | 887 | 2723.5 | 1879.5 | 42096 | 1967.5 | 1849 | 9250 | -9 | 541 | -5765 | 70 | 2400 | -1500 | -2231 | 935 | -2492 | -2651
16 | 15 | 53705.5 | 52837.5 | 52037.5 | 751.5 | 2254.5 | 1692 | 41835.5 | 1996 | 1701.5 | 9120 | -19 | 545 | -6172 | 61.5 | 2397 | -1500 | -2393 | 519 | -2531 | -2908
16 | 16 | 52300.5 | 51112.5 | 50312.5 | 795 | 2079.5 | 1698.5 | 41794 | 1922.5 | 1429.5 | 9090 | -33 | 559.5 | -7034.5 | 59.5 | 1891 | -1500 | -2500 | 559 | -2750 | -2793
16 | 17 | 51062 | 50062.5 | 49250 | 677 | 2049 | 1708 | 41547 | 1858 | 1066 | 8934 | -353 | 560.5 | -6983 | 58.5 | 2053 | -1500 | -2500 | 803 | -2751 | -2848
16 | 18 | 51216 | 51325 | 50412.5 | 357.5 | 2181 | 1711 | 41951 | 1502.5 | 640.5 | 9334.5 | -211 | 562.5 | -6812.5 | 57 | 1901 | -1500 | -2500 | 1000 | -2751 | -2761
16 | 19 | 53036.5 | 53262.5 | 52250 | 354 | 2847.5 | 1577.5 | 42274.5 | 1329 | 275.5 | 10626 | -3 | 552 | -6797 | 65 | 1763 | -1450 | -2264 | 1000 | -2751 | -2795
16 | 20 | 51961 | 52937.5 | 51825 | 353.5 | 2880 | 1424.5 | 42343 | 1153.5 | 45.5 | 10592.5 | -3.5 | 553 | -7382 | 65 | 804 | -1442 | -2392 | 712 | -2751 | -2463
16 | 21 | 51805.5 | 52287.5 | 51162.5 | 355.5 | 2789.5 | 1419.5 | 42568.5 | 942.5 | 0 | 10785.5 | -3 | 560 | -7612.5 | 63.5 | 2204 | -1490 | -2500 | -794 | -2751 | -2362
16 | 22 | 50439.5 | 51237.5 | 50250 | 354.5 | 2466.5 | 1336 | 42380 | 743 | 0 | 9866 | -3 | 556.5 | -7260 | 59.5 | 2058 | -1500 | -2326 | 1000 | -2751 | -2567
16 | 23 | 52392.5 | 52475 | 51737.5 | 356 | 2393.5 | 1206 | 42482.5 | 654 | 0 | 10446 | -8.5 | 560 | -5697 | 57 | 2077 | -1179 | -2474 | 1000 | -2555 | -1650
17 | 0 | 50574 | 48925 | 48650 | 356.5 | 2207.5 | 1013 | 42269.5 | 582.5 | 0 | 9577.5 | -405 | 565.5 | -5592.5 | 54.5 | 2400 | -1180 | -2500 | -1002 | -2571 | -1383
17 | 1 | 46373 | 46150 | 45550 | 352 | 1577.5 | 728.5 | 42666 | 549.5 | 0 | 9215 | -1924 | 564.5 | -7355.5 | 44 | 1862 | -1499 | -2500 | -1103 | -2571 | -1468
17 | 2 | 45260.5 | 44987.5 | 44200 | 350 | 1418.5 | 716 | 42783 | 573 | 0 | 9014 | -1817 | 568.5 | -8345 | 41 | -76 | -1499 | -2500 | -708 | -2510 | -1715
17 | 3 | 42638 | 41950 | 41500 | 348 | 1388.5 | 716 | 41595 | 633 | 0 | 8836.5 | -1759 | 565.5 | -9685.5 | 41.5 | -826 | -1499 | -2500 | -560 | -2517 | -2047
17 | 4 | 41265 | 40700 | 40425 | 351.5 | 1146.5 | 716 | 41923 | 689.5 | 0 | 8891 | -2188.5 | 570.5 | -10834.5 | 37 | -1800 | -1499 | -2500 | -605 | -2526 | -2139
17 | 5 | 42161.5 | 42275 | 42150 | 356 | 1121 | 716 | 42437.5 | 735.5 | 0 | 8888.5 | -2333 | 566.5 | -10328 | 36.5 | -1064 | -1494 | -2500 | 489 | -2596 | -2410
17 | 6 | 46335 | 46437.5 | 46750 | 356 | 1500 | 715 | 43573 | 846 | 0 | 9200.5 | -1476 | 572 | -8951 | 41.5 | -806 | -557 | -2500 | 1039 | -2596 | -2852
17 | 7 | 50682 | 51112.5 | 51012.5 | 353.5 | 1661 | 779.5 | 44246.5 | 971.5 | 15 | 10308.5 | -25 | 564 | -8192.5 | 41.5 | -20 | -375 | -2500 | 990 | -2751 | -3122
17 | 8 | 53843.5 | 54400 | 53900 | 369.5 | 1587 | 784.5 | 44610 | 1119 | 244.5 | 11409.5 | -9 | 566 | -6837.5 | 39.5 | 1881 | -657 | -2500 | 884 | -2751 | -2582
17 | 9 | 55460 | 56025 | 55512.5 | 520 | 1469.5 | 782 | 44515 | 997 | 759.5 | 11611.5 | -2 | 559 | -5751 | 39 | 1775 | -1000 | -2500 | 932 | -2736 | -2284
17 | 10 | 55764.5 | 55762.5 | 55400 | 522.5 | 1519 | 781.5 | 44555 | 905 | 1313.5 | 11557.5 | -2 | 540.5 | -5928 | 39.5 | 1789 | -1000 | -2500 | 653 | -2751 | -2149
17 | 11 | 55444.5 | 55437.5 | 55037.5 | 447.5 | 1388 | 780.5 | 44309 | 1094 | 1755 | 10809.5 | -2 | 536.5 | -5674.5 | 37 | 2126 | -1000 | -2500 | 917 | -2641 | -1984
17 | 12 | 55677 | 54862.5 | 55025 | 355.5 | 1126 | 780.5 | 44083 | 1301 | 2033.5 | 10091 | -17.5 | 533.5 | -4610.5 | 32 | 1003 | -1000 | -2500 | 981 | -1628 | -1261
17 | 13 | 55028.5 | 54312.5 | 54412.5 | 357 | 959 | 779.5 | 43667.5 | 1430.5 | 2161.5 | 9861 | -40.5 | 530 | -4677 | 29.5 | 730 | -1000 | -2500 | 593 | -1465 | -1145
17 | 14 | 54137 | 53062.5 | 52987.5 | 355.5 | 970.5 | 810.5 | 43799 | 1483 | 2169.5 | 9183.5 | -21 | 520 | -5133 | 30 | 1490 | -1000 | -2500 | 893 | -2337 | -1872
17 | 15 | 52366.5 | 50687.5 | 50675 | 352.5 | 992 | 898 | 43513 | 1618.5 | 2023 | 8941.5 | -463.5 | 529 | -6038 | 31.5 | 996 | -1000 | -2500 | 1000 | -2731 | -2185
17 | 16 | 50769.5 | 49037.5 | 49312.5 | 350 | 972.5 | 974 | 42795 | 1862.5 | 1747.5 | 9125.5 | -463.5 | 533 | -7126.5 | 32 | 637 | -1000 | -2500 | 999 | -2751 | -2689
17 | 17 | 49535 | 47737.5 | 48200 | 352.5 | 975 | 975.5 | 42682.5 | 2113.5 | 1386 | 9429.5 | -701 | 531 | -8209.5 | 32 | -1249 | -500 | -2500 | 992 | -2751 | -2605
17 | 18 | 49728.5 | 48737.5 | 49300 | 354 | 969.5 | 973.5 | 43061.5 | 2250.5 | 892.5 | 9945 | -270 | 540.5 | -8989.5 | 31.5 | -788 | -1333 | -2500 | 1000 | -2751 | -2673
17 | 19 | 50911.5 | 50487.5 | 51087.5 | 356 | 1005.5 | 904.5 | 44132 | 2102 | 374.5 | 11241.5 | -2 | 559.5 | -9763 | 30.5 | -1659 | -1500 | -2500 | 1000 | -2751 | -2593
17 | 20 | 49531.5 | 50062.5 | 50600 | 356 | 905 | 811.5 | 43827.5 | 2026.5 | 59 | 11283.5 | -2 | 566 | -10301 | 29 | -1800 | -1495 | -2500 | 1000 | -2751 | -2565
17 | 21 | 50153 | 49750 | 50250 | 356.5 | 806 | 811.5 | 43803 | 2276 | 0 | 11752.5 | -1.5 | 560.5 | -10211.5 | 27 | -342 | -1499 | -2500 | -866 | -2751 | -2386
17 | 22 | 48747.5 | 48987.5 | 49425 | 354 | 878 | 792 | 42164 | 2752.5 | 0 | 10960.5 | -2 | 566.5 | -9718 | 29.5 | 1071 | -1499 | -2500 | -629 | -2751 | -2381
17 | 23 | 50804.5 | 50287.5 | 50637.5 | 354.5 | 1033.5 | 758.5 | 42569.5 | 3146 | 0 | 10819 | -299.5 | 569.5 | -8146 | 31.5 | 1108 | -1246 | -2500 | -720 | -2596 | -1661
18 | 0 | 49139 | 47812.5 | 47287.5 | 349.5 | 984 | 744.5 | 42044 | 3484 | 0 | 10137.5 | -526.5 | 572.5 | -8650 | 31 | -252 | -1500 | -2500 | -1099 | -2593 | -1912
18 | 1 | 45033 | 44862.5 | 44487.5 | 349.5 | 843.5 | 745 | 41593.5 | 3518 | 0 | 8962 | -1025.5 | 575.5 | -10529.5 | 30 | 65 | -1500 | -2500 | -1143 | -2598 | -1833
18 | 2 | 43674.5 | 43612.5 | 42637.5 | 355.5 | 748 | 744 | 39969.5 | 3484.5 | 0 | 8849 | -2006 | 580.5 | -9050 | 30 | 997 | -1500 | -2500 | -1294 | -2598 | -1616
18 | 3 | 41016 | 40775 | 39587.5 | 355.5 | 685 | 744.5 | 36903 | 3516 | 0 | 8721.5 | -2031.5 | 583.5 | -8461.5 | 30.5 | 1345 | -1500 | -2500 | -1299 | -2598 | -1445
18 | 4 | 39362.5 | 39537.5 | 38375 | 356 | 585 | 733.5 | 35187 | 3349.5 | 0 | 8697 | -2327 | 586 | -7804.5 | 30 | 1192 | -1500 | -2500 | -1215 | -2598 | -1241
18 | 5 | 40142 | 41037.5 | 40012.5 | 355.5 | 603 | 733 | 36836 | 3358 | 0 | 8766.5 | -1953.5 | 585.5 | -9142.5 | 29 | -727 | -1500 | -2500 | -1200 | -2598 | -1734
18 | 6 | 44434.5 | 45612.5 | 44712.5 | 354 | 682.5 | 734 | 41019.5 | 3109 | 0 | 9117.5 | -671 | 561.5 | -10471.5 | 27.5 | -1600 | -1500 | -2500 | -135 | -2598 | -2524
18 | 7 | 49212.5 | 50637.5 | 49287.5 | 358.5 | 975 | 739 | 43757 | 2811 | 16 | 10368.5 | -21.5 | 553 | -10343 | 30 | -607 | -1500 | -2500 | -180 | -2753 | -2304
18 | 8 | 52703.5 | 53800 | 52762.5 | 363.5 | 1017.5 | 739.5 | 44193 | 2632.5 | 191.5 | 11727 | -9 | 551 | -8703 | 30 | 1751 | -1500 | -2500 | -65 | -2753 | -2400
18 | 9 | 54403.5 | 55387.5 | 54637.5 | 498 | 989 | 747 | 44112.5 | 3003 | 562 | 11175 | -2 | 560.5 | -7240 | 31 | 1764 | -1500 | -2500 | 468 | -2753 | -2636
18 | 10 | 55031.5 | 55637.5 | 54825 | 486.5 | 981 | 794 | 44443 | 3430.5 | 935.5 | 10653 | -1.5 | 549 | -7240.5 | 30.5 | 1777 | -1500 | -2500 | 98 | -2753 | -2681
18 | 11 | 55417.5 | 55675 | 55075 | 518 | 928 | 1010.5 | 44411.5 | 3544.5 | 1238 | 10436 | -2 | 544.5 | -7211.5 | 31 | 1791 | -1500 | -2500 | 625 | -2716 | -2533
18 | 12 | 55551 | 55637.5 | 55350 | 540 | 808 | 1134 | 44044.5 | 3673.5 | 1471 | 9926.5 | -15 | 546.5 | -6577.5 | 30.5 | 1800 | -1500 | -2500 | -97 | -1689 | -2045
18 | 13 | 55138 | 55475 | 54737.5 | 537 | 825.5 | 1144.5 | 43601 | 3769 | 1592.5 | 9798.5 | -21 | 540.5 | -6649.5 | 31 | 1265 | -1500 | -2500 | -519 | -1895 | -1959
18 | 14 | 54134.5 | 54187.5 | 53362.5 | 528.5 | 829.5 | 1152.5 | 43077.5 | 3874 | 1613.5 | 9714 | -31 | 541.5 | -7165 | 31 | 1500 | -1500 | -2500 | 455 | -2453 | -2655
18 | 15 | 52651 | 52175 | 51275 | 437.5 | 829.5 | 1166.5 | 42441 | 3887.5 | 1465.5 | 9402 | -18.5 | 562.5 | -7522.5 | 31 | 1500 | -1500 | -2500 | 227 | -2753 | -2717
18 | 16 | 51154 | 50500 | 49537.5 | 354.5 | 832 | 1162.5 | 41725 | 3940.5 | 1264 | 9220.5 | -218 | 562.5 | -7690 | 30.5 | 1416 | -1500 | -2500 | 550 | -2753 | -2589
18 | 17 | 49991 | 49250 | 48225 | 356 | 819.5 | 1164.5 | 41746.5 | 3823.5 | 966.5 | 9389.5 | -1313 | 578.5 | -7541 | 31 | 1140 | -1500 | -2500 | 750 | -2753 | -2384
18 | 18 | 50362 | 50612.5 | 49262.5 | 356 | 832 | 1131 | 42239 | 3611 | 594.5 | 9746.5 | -855.5 | 578 | -7871 | 30.5 | -200 | -1500 | -2500 | 750 | -2753 | -2081
18 | 19 | 52179.5 | 52225 | 50700 | 355 | 859.5 | 991.5 | 43586.5 | 3329.5 | 247.5 | 11725 | -43.5 | 579 | -9451 | 28.5 | -1800 | -1500 | -2500 | 750 | -2753 | -2299
18 | 20 | 51009 | 51187.5 | 49875 | 354.5 | 841.5 | 958.5 | 43752.5 | 2914.5 | 37 | 12172 | -41 | 581 | -10561.5 | 28 | -1800 | -1500 | -2500 | 750 | -2753 | -2710
18 | 21 | 51274.5 | 50775 | 49750 | 355 | 815.5 | 956 | 44168 | 2743 | 0.5 | 12301 | -40 | 576 | -10601 | 28 | -1778 | -1500 | -2500 | 719 | -2753 | -3003
18 | 22 | 49929.5 | 50262.5 | 49437.5 | 357 | 724 | 957.5 | 43429 | 2650 | 0 | 11174 | -12.5 | 571 | -9921 | 27 | -427 | -1500 | -2500 | 750 | -2753 | -2146
18 | 23 | 52027 | 51925 | 51362.5 | 354 | 751 | 956.5 | 43355 | 2575.5 | 0 | 10835.5 | -26.5 | 568.5 | -7343 | 27.5 | 1148 | -1500 | -2500 | 1000 | -2598 | -1484
19 | 0 | 50445 | 48675 | 48725 | 356 | 635 | 956.5 | 42556.5 | 2572 | 0 | 9791.5 | -244.5 | 577 | -6754.5 | 27 | -158 | -1500 | -2500 | 885 | -2598 | -1747
19 | 1 | 46313.5 | 45800 | 45762.5 | 355.5 | 557.5 | 956 | 40934.5 | 2446 | 0 | 9314 | -1832.5 | 572 | -6990 | 27.5 | 1173 | -1500 | -2500 | 990 | -2598 | -1358
19 | 2 | 45221.5 | 44300 | 44287.5 | 355 | 566.5 | 956.5 | 39052.5 | 2347 | 0 | 9051 | -2192 | 573 | -5488.5 | 29 | 1422 | -1500 | -2500 | 978 | -2598 | -1264
19 | 3 | 42603.5 | 41300 | 41350 | 354.5 | 552 | 957 | 36734 | 2168.5 | 0 | 8843.5 | -2267.5 | 581.5 | -5321 | 30.5 | 1500 | -1500 | -2500 | 1100 | -2598 | -1995
19 | 4 | 41394 | 40050 | 40462.5 | 355 | 561 | 957.5 | 37122.5 | 1979 | 0 | 8838 | -2335 | 583.5 | -6667 | 30.5 | 300 | -1500 | -2500 | 1100 | -2598 | -2271
19 | 5 | 42541.5 | 41862.5 | 42387.5 | 355.5 | 626.5 | 956 | 39629.5 | 1982 | 0 | 9046 | -2051.5 | 578.5 | -8581 | 30.5 | -1800 | -1500 | -2500 | 1100 | -2598 | -2491
19 | 6 | 46943.5 | 46750 | 47125 | 355 | 749 | 957 | 42952 | 1862.5 | 0 | 9715.5 | -753.5 | 583 | -9478 | 29.5 | -1496 | -1500 | -2500 | 1100 | -2598 | -2579
19 | 7 | 51534 | 51725 | 51812.5 | 354.5 | 1167.5 | 955.5 | 44599.5 | 1837 | 15 | 11059 | -34 | 579.5 | -8999 | 34 | 305 | -1500 | -2500 | 750 | -2753 | -2468
19 | 8 | 55122.5 | 55112.5 | 55425 | 354.5 | 1315.5 | 955.5 | 45059.5 | 1812 | 156.5 | 11940 | -2 | 572 | -7042.5 | 35 | 1987 | -1500 | -2500 | 750 | -2753 | -2198
19 | 9 | 56991.5 | 56987.5 | 57612.5 | 354.5 | 1414.5 | 1017 | 45170 | 1735.5 | 442 | 12355 | -2 | 575.5 | -6070 | 37 | 2124 | -1500 | -2500 | 750 | -2753 | -1935
19 | 10 | 57597.5 | 57225 | 57825 | 363 | 1283.5 | 1046.5 | 45153 | 1710.5 | 731 | 12758.5 | -5.5 | 592.5 | -6035 | 35 | 1793 | -1500 | -2500 | 750 | -2752 | -2107
19 | 11 | 57781.5 | 57275 | 58075 | 358.5 | 1273.5 | 1069.5 | 45270.5 | 1619 | 980.5 | 13069.5 | -6.5 | 589.5 | -6443.5 | 34.5 | 2029 | -1500 | -2500 | 750 | -2752 | -2503
19 | 12 | 57858.5 | 57287.5 | 58700 | 355 | 1326.5 | 1092 | 45213.5 | 1598.5 | 1125.5 | 12920.5 | -6.5 | 593 | -6360.5 | 35 | 2210 | -1500 | -2500 | 750 | -2753 | -2328
19 | 13 | 57514.5 | 56600 | 57650 | 356.5 | 1325 | 1166.5 | 45142.5 | 1683 | 1195.5 | 12617 | -5.5 | 592 | -6557 | 35.5 | 1847 | -1500 | -2500 | 750 | -2753 | -2637
19 | 14 | 56217.5 | 54800 | 55887.5 | 355.5 | 1342 | 712 | 45120.5 | 1857.5 | 1216.5 | 12080.5 | -19.5 | 595.5 | -7043.5 | 34 | 1537 | -1500 | -2500 | 750 | -2753 | -2401
19 | 15 | 54373 | 52437.5 | 53425 | 355.5 | 1310.5 | 711.5 | 44968 | 1969 | 1163 | 10479 | -49 | 592.5 | -7127.5 | 34 | 1110 | -1500 | -2500 | 750 | -2753 | -2275
19 | 16 | 52599 | 50450 | 51337.5 | 356 | 1264 | 708.5 | 44727.5 | 2085 | 1131.5 | 9952 | -211 | 585 | -7999.5 | 34.5 | -19 | -1500 | -2500 | 750 | -2752 | -2415
19 | 17 | 51389.5 | 49737.5 | 50412.5 | 354 | 1121 | 706.5 | 44326.5 | 2194 | 882.5 | 10270 | -389 | 587 | -8662.5 | 32 | -6 | -1500 | -2500 | 750 | -2752 | -2474
19 | 18 | 51826.5 | 51400 | 52000 | 355.5 | 1075 | 739.5 | 44191 | 2460.5 | 680.5 | 10700.5 | -196 | 607.5 | -8786.5 | 31 | -408 | -1500 | -2500 | 1000 | -2753 | -2396
19 | 19 | 53138.5 | 52650 | 53312.5 | 355 | 1148.5 | 839.5 | 44658.5 | 2418 | 325.5 | 11835 | -2 | 615 | -9054 | 32.5 | -1178 | -1500 | -2500 | 1000 | -2753 | -2287
19 | 20 | 52076 | 51825 | 52587.5 | 356.5 | 1094.5 | 859.5 | 44284.5 | 2422 | 63 | 12045.5 | -2 | 614.5 | -9661.5 | 32 | -1344 | -1500 | -2500 | 1000 | -2753 | -2577
19 | 21 | 52621 | 52412.5 | 53200 | 354.5 | 1052.5 | 959.5 | 44307.5 | 2286.5 | 0 | 11895.5 | -2 | 617.5 | -8851.5 | 32 | -826 | -1500 | -2500 | 1000 | -2327 | -2272
19 | 22 | 52185.5 | 52150 | 52837.5 | 355 | 844.5 | 957.5 | 43539 | 2282 | 0 | 10503 | -182 | 615.5 | -6728.5 | 30 | 1077 | -1500 | -2500 | 1000 | -1899 | -1169
19 | 23 | 54544.5 | 53875 | 54350 | 355.5 | 717.5 | 957.5 | 43501.5 | 2338.5 | 0 | 10757 | -360 | 619.5 | -4342.5 | 28 | 1287 | -1500 | -2500 | 1000 | -1471 | -592
20 | 0 | 52918.5 | 51762.5 | 51012.5 | 359.5 | 427 | 957 | 43010 | 2347 | 0 | 10498.5 | -364.5 | 619 | -4935 | 23.5 | 1166 | -1500 | -2600 | 1000 | -1043 | -2752
20 | 1 | 48841.5 | 48912.5 | 48087.5 | 372 | 251 | 957 | 42208.5 | 2474.5 | 0 | 9287.5 | -1136 | 622 | -6196 | 22.5 | 1186 | -1500 | -2600 | 1000 | -1043 | -2686
20 | 2 | 47456.5 | 47337.5 | 46562.5 | 372.5 | 10 | 957 | 41538.5 | 2628 | 0 | 9103.5 | -1570.5 | 602.5 | -6185.5 | 18.5 | -127 | -1500 | -2600 | 1100 | -1043 | -2775
20 | 3 | 44782.5 | 44200 | 43675 | 372 | 0 | 957.5 | 40904.5 | 2664.5 | 0 | 8894 | -1782.5 | 589 | -7816.5 | 19 | -1594 | -1500 | -2600 | 1091 | -1043 | -2864
20 | 4 | 43038 | 42312.5 | 42225 | 371 | 0 | 958 | 40391.5 | 2647 | 0 | 8932.5 | -2187 | 588 | -8662.5 | 19 | -1800 | -1500 | -2600 | 1081 | -1043 | -3200
20 | 5 | 43040 | 42350 | 42450 | 373 | 0 | 957 | 40282 | 2728.5 | 0 | 8875.5 | -2170 | 590.5 | -8597 | 19 | -1545 | -1500 | -2600 | 1079 | -1043 | -2931
20 | 6 | 44421 | 44450 | 44100 | 355 | 0 | 957 | 40852.5 | 2809.5 | 0 | 9043.5 | -2229 | 587.5 | -7955 | 18 | -652 | -1500 | -2600 | 1082 | -1043 | -2891
20 | 7 | 45582.5 | 45812.5 | 45687.5 | 353.5 | 0 | 957.5 | 41466.5 | 2918 | 15 | 9486.5 | -1869.5 | 588 | -8332.5 | 17.5 | -1532 | -1500 | -2600 | 1100 | -1216 | -2890
20 | 8 | 48266 | 49212.5 | 48850 | 354.5 | 0 | 978 | 42438 | 3028.5 | 197.5 | 9874.5 | -1081 | 577 | -8100.5 | 17 | -585 | -1500 | -2600 | 1000 | -1216 | -2672
20 | 9 | 51209.5 | 52437.5 | 51812.5 | 354 | 0 | 1143 | 42779.5 | 3178 | 584.5 | 10552.5 | -577 | 573.5 | -7378.5 | 17 | -414 | -1500 | -2600 | 1000 | -1216 | -2342
20 | 10 | 52583.5 | 53762.5 | 52637.5 | 355 | 0 | 1138.5 | 42724 | 3541 | 971.5 | 10521 | -3.5 | 580.5 | -7245 | 17 | -413 | -1500 | -2600 | 1000 | -1216 | -2454
20 | 11 | 52775.5 | 53637.5 | 52937.5 | 354.5 | 0 | 1179.5 | 42737.5 | 3635 | 1194.5 | 10336 | -3.5 | 582 | -7240 | 17 | -790 | -1500 | -2575 | 1000 | -1216 | -2351
20 | 12 | 53772.5 | 54575 | 54537.5 | 356.5 | 0 | 1184 | 42678 | 3639.5 | 1292.5 | 10570.5 | -90.5 | 587.5 | -6445 | 17 | 549 | -1500 | -2565 | 1000 | -1216 | -2492
20 | 13 | 53544.5 | 53837.5 | 53387.5 | 356 | 0 | 1066.5 | 42865 | 3641.5 | 1347 | 10140 | -185 | 587.5 | -6273 | 16.5 | 12 | -1500 | -2425 | 1000 | -1216 | -2540
20 | 14 | 51087 | 51200 | 50537.5 | 355 | 0 | 1001.5 | 42229.5 | 3686 | 1286.5 | 9284 | -734 | 593 | -6614.5 | 17 | -150 | -1500 | -2524 | 975 | -1216 | -2672
20 | 15 | 48918.5 | 48325 | 47612.5 | 356 | 0 | 1139 | 42028.5 | 3670 | 1190 | 9029 | -1573 | 594.5 | -7516 | 18 | -1195 | -1500 | -2564 | 1000 | -1216 | -2575
20 | 16 | 47284.5 | 46212.5 | 45412.5 | 356 | 0 | 914 | 41727.5 | 3606 | 1021 | 9099 | -1836 | 599.5 | -8203 | 17 | -1683 | -1500 | -2600 | 1000 | -1216 | -2874
20 | 17 | 46438.5 | 45125 | 44312.5 | 355.5 | 0 | 717.5 | 41680 | 3477 | 833.5 | 9410 | -1700.5 | 597 | -8932 | 16 | -1800 | -1500 | -2600 | 1000 | -1216 | -3200
20 | 18 | 47442.5 | 46912.5 | 46012.5 | 356 | 0 | 726 | 42173 | 3194 | 568 | 10028 | -1372 | 598 | -8829 | 15.5 | -1428 | -1500 | -2575 | 1000 | -1216 | -3159
20 | 19 | 49297.5 | 48937.5 | 47975 | 356 | 0 | 723.5 | 43013.5 | 2912 | 273.5 | 10309.5 | -427 | 593.5 | -8457.5 | 15 | -503 | -1500 | -2600 | 1000 | -1216 | -3131
20 | 20 | 49192 | 49375 | 48312.5 | 356.5 | 0 | 732.5 | 42953.5 | 2566 | 51.5 | 10650 | -329.5 | 588 | -8377 | 15 | -1176 | -1500 | -2600 | 1000 | -1216 | -3200
20 | 21 | 50072.5 | 50275 | 49337.5 | 356 | 0 | 717.5 | 43249.5 | 2382 | 0.5 | 11275.5 | -151 | 594.5 | -8353.5 | 15 | -301 | -1500 | -2600 | 327 | -1216 | -2899
20 | 22 | 50322 | 50712.5 | 50262.5 | 357 | 0 | 723 | 42747.5 | 2339 | 0 | 10983.5 | -3.5 | 597 | -7422.5 | 15 | 80 | -1500 | -2600 | 969 | -1216 | -2559
20 | 23 | 53607.5 | 53150 | 52925 | 357.5 | 0 | 715.5 | 42911.5 | 2310.5 | 0 | 12510 | -8.5 | 596.5 | -5785.5 | 15 | 1811 | -1500 | -2600 | 665 | -1043 | -1875
21 | 0 | 52763.5 | 51037.5 | 51500 | 358.5 | 0 | 725.5 | 42709 | 2133.5 | 0 | 11075.5 | -21 | 597.5 | -4815 | 15 | 1540 | -1500 | -2600 | 90 | -1043 | -1780
21 | 1 | 49065.5 | 48537.5 | 48237.5 | 357 | 0 | 721.5 | 41463.5 | 1908.5 | 0 | 9247 | -903.5 | 588.5 | -4317 | 16.5 | 1642 | -1500 | -2600 | 1032 | -1043 | -1430
21 | 2 | 47736.5 | 47125 | 46712.5 | 357 | 0 | 723.5 | 40410 | 1624.5 | 0 | 8944.5 | -1070 | 588 | -3842 | 17 | 1416 | -1500 | -2600 | 1055 | -1043 | -1149
21 | 3 | 44818 | 43875 | 43550 | 357.5 | 0 | 723.5 | 38404.5 | 1356 | 0 | 8858 | -1261.5 | 587.5 | -4207.5 | 18 | 313 | -1500 | -2600 | 1095 | -1043 | -1101
21 | 4 | 42750 | 41812.5 | 42025 | 357 | 0 | 756 | 37629.5 | 1229 | 0 | 8825.5 | -1673 | 587 | -4961 | 18.5 | -45 | -1500 | -2600 | 993 | -1043 | -1024
21 | 5 | 42417.5 | 41512.5 | 41750 | 357 | 0 | 734 | 37660.5 | 1132 | 0 | 8776.5 | -1707.5 | 583.5 | -5118.5 | 18.5 | -11 | -1500 | -2600 | 1000 | -1043 | -1128
21 | 6 | 43026.5 | 42337.5 | 42337.5 | 357 | 0 | 726 | 38018 | 972 | 0 | 8762.5 | -1569.5 | 578.5 | -4818 | 18 | 587 | -1500 | -2600 | 904 | -1043 | -1058
21 | 7 | 42987.5 | 42612.5 | 42862.5 | 354.5 | 0 | 729 | 38250 | 797.5 | 15 | 8872.5 | -2058 | 581.5 | -4555 | 18 | 861 | -1500 | -2600 | 899 | -1132 | -1031
21 | 8 | 44624.5 | 44787.5 | 45337.5 | 356 | 0 | 720.5 | 39390 | 589 | 200.5 | 9061.5 | -1929 | 582 | -4347 | 18 | 1263 | -1500 | -2600 | 968 | -1112 | -1111
21 | 9 | 46977.5 | 47725 | 47375 | 358 | 0 | 720.5 | 40204 | 379 | 587.5 | 9272 | -1536.5 | 575 | -3581.5 | 17 | 1517 | -1500 | -2600 | 1090 | -1067 | -1002
21 | 10 | 48352 | 49250 | 48737.5 | 359 | 0 | 717.5 | 40058 | 381.5 | 949.5 | 10069.5 | -1496 | 577.5 | -3264.5 | 17 | 2239 | -1500 | -2600 | 886 | -1041 | -1144
21 | 11 | 48979 | 49525 | 49300 | 359 | 0 | 716 | 39946 | 460.5 | 1281 | 10083.5 | -1669.5 | 571 | -2767 | 17 | 2249 | -1500 | -2600 | 1070 | -932 | -859
21 | 12 | 49913.5 | 50437.5 | 50437.5 | 359 | 0 | 716.5 | 39690.5 | 569.5 | 1460 | 10394 | -1406 | 576 | -2446.5 | 17 | 2959 | -1500 | -2600 | 755 | -672 | -973
21 | 13 | 49558.5 | 49225 | 49262.5 | 357 | 0 | 715 | 39583 | 677 | 1629.5 | 9982.5 | -1405.5 | 575 | -2555.5 | 16.5 | 2294 | -1500 | -2600 | -373 | -564 | -146
21 | 14 | 46245.5 | 45562.5 | 45475 | 358.5 | 0 | 715 | 37952 | 753 | 1644 | 9102.5 | -1581 | 573 | -3271.5 | 17.5 | 2571 | -1500 | -2600 | -545 | -708 | -362
21 | 15 | 43588.5 | 42687.5 | 42550 | 358.5 | 0 | 739 | 36238 | 800 | 1509 | 8915.5 | -1923 | 572.5 | -3620.5 | 19 | 1561 | -1500 | -2600 | -364 | -662 | -441
21 | 16 | 41755.5 | 40812.5 | 40775 | 359 | 0 | 728 | 35399.5 | 842 | 1311 | 8707.5 | -2112 | 574.5 | -4053 | 19.5 | 937 | -1500 | -2600 | 379 | -710 | -514
21 | 17 | 41056 | 40200 | 40200 | 359.5 | 0 | 719.5 | 35892.5 | 878 | 1007.5 | 8855.5 | -1991.5 | 562.5 | -5227 | 19.5 | -588 | -1500 | -2600 | 726 | -1002 | -1184
21 | 18 | 42653 | 42400 | 42400 | 358.5 | 0 | 728 | 39166.5 | 899.5 | 687.5 | 9667 | -1510 | 560 | -7904.5 | 17.5 | -1568 | -1500 | -2600 | 1000 | -1211 | -3130
21 | 19 | 45728 | 45500 | 45500 | 359.5 | 0 | 725 | 42301.5 | 913 | 302 | 10532 | -993 | 541.5 | -8953.5 | 16 | -1574 | -1500 | -2600 | 1000 | -1216 | -3080
21 | 20 | 47550 | 47425 | 47425 | 358 | 0 | 731.5 | 43116.5 | 910.5 | 52 | 11134.5 | -167.5 | 536 | -9121.5 | 15.5 | -1631 | -1500 | -2600 | 1000 | -1216 | -2996
21 | 21 | 49599 | 49212.5 | 49212.5 | 359 | 0 | 712 | 43262 | 900.5 | 0 | 12311 | -2 | 528.5 | -8473.5 | 15 | -1067 | -1500 | -2600 | 870 | -1216 | -2636
21 | 22 | 49608.5 | 49512.5 | 49512.5 | 358 | 0 | 713.5 | 42865.5 | 950.5 | 0 | 11803 | -1.5 | 502.5 | -7583.5 | 15 | -337 | -1500 | -2600 | 875 | -1216 | -2301
21 | 23 | 52219.5 | 51312.5 | 51312.5 | 358.5 | 0 | 714.5 | 43122 | 989.5 | 0 | 12414.5 | -8.5 | 503 | -5875 | 15 | 493 | -1500 | -2600 | 999 | -1043 | -1439
22 | 0 | 50996.5 | 49125 | 49537.5 | 359 | 0 | 714 | 43216.5 | 1013.5 | 0 | 10612 | -15 | 482.5 | -5386.5 | 15 | -506 | -1500 | -2600 | 570 | -1043 | -1089
22 | 1 | 47420.5 | 46750 | 47012.5 | 358 | 0 | 733 | 42238.5 | 960 | 0 | 9487.5 | -976.5 | 507.5 | -5887.5 | 16.5 | -452 | -1500 | -2600 | 1046 | -1023 | -1280
22 | 2 | 46549.5 | 46062.5 | 45850 | 357.5 | 27 | 738 | 42392.5 | 954.5 | 0 | 9176.5 | -1531.5 | 584.5 | -6148.5 | 17.5 | -1033 | -1500 | -2600 | 1100 | -1039 | -1232
22 | 3 | 44062 | 43537.5 | 43100 | 358.5 | 170.5 | 742.5 | 40632.5 | 980 | 0 | 9047.5 | -1949.5 | 594 | -6513 | 21 | -1350 | -1500 | -2600 | 1100 | -1043 | -1288
22 | 4 | 42900 | 42612.5 | 42437.5 | 357 | 531 | 722.5 | 39937 | 890.5 | 0 | 8803.5 | -2293 | 595.5 | -6644 | 28 | -1009 | -1500 | -2600 | 1093 | -1043 | -1635
22 | 5 | 44633.5 | 45062.5 | 44950 | 357.5 | 993.5 | 723.5 | 40987 | 886 | 0 | 9009 | -2101 | 592.5 | -6815 | 35.5 | -1133 | -1500 | -2600 | 1100 | -1043 | -1992
22 | 6 | 49574 | 50162.5 | 50025 | 357 | 1807 | 773 | 43282.5 | 835 | 0 | 9331.5 | -650.5 | 591.5 | -6753.5 | 46.5 | -104 | -937 | -2600 | 1100 | -1471 | -2261
22 | 7 | 54093 | 55125 | 54787.5 | 356 | 2443 | 878.5 | 44574.5 | 796 | 24.5 | 10143.5 | -21.5 | 584.5 | -5686.5 | 54.5 | 1760 | -1021 | -2600 | 1000 | -1899 | -2094
22 | 8 | 57931 | 59200 | 58500 | 358 | 3091 | 1173.5 | 44713 | 708.5 | 253 | 11190.5 | -3 | 584.5 | -4137.5 | 64 | 2926 | -637 | -2575 | 1000 | -2327 | -1771
22 | 9 | 59662 | 60837.5 | 60225 | 358 | 3349 | 1219.5 | 44701.5 | 654 | 710 | 11682.5 | -2 | 574.5 | -3586 | 67 | 3001 | -749 | -2430 | 1000 | -2582 | -1939
22 | 10 | 59664.5 | 60625 | 59650 | 357 | 3459.5 | 1215 | 44767.5 | 667 | 1209 | 11248.5 | -2 | 567 | -3823.5 | 68.5 | 3001 | -1485 | -1828 | 1000 | -2561 | -1818
22 | 11 | 59350.5 | 60212.5 | 59312.5 | 356.5 | 3301 | 1221 | 44763 | 771 | 1553 | 11192.5 | -2 | 571.5 | -4376 | 65.5 | 3001 | -1500 | -2131 | 1000 | -2613 | -2515
22 | 12 | 59501 | 59862.5 | 59600 | 359.5 | 3289 | 1237.5 | 44846.5 | 827.5 | 1737.5 | 11689.5 | -2 | 572.5 | -5057 | 64.5 | 2424 | -1500 | -1813 | 1000 | -2598 | -2731
22 | 13 | 59007.5 | 59312.5 | 58862.5 | 361 | 3273.5 | 1230.5 | 44859 | 935 | 1788.5 | 11295 | -2 | 584.5 | -5317.5 | 65 | 2936 | -1500 | -1837 | 925 | -2602 | -3200
22 | 14 | 57965 | 57600 | 57325 | 362.5 | 2909 | 1269.5 | 44883 | 1041 | 1754 | 10733.5 | -2 | 599 | -5583 | 60.5 | 2656 | -1500 | -2381 | 1000 | -2673 | -3038
22 | 15 | 55743.5 | 54962.5 | 54825 | 358.5 | 2268.5 | 1109.5 | 44782.5 | 1160.5 | 1608.5 | 10465 | -2.5 | 597.5 | -6604 | 51 | 2330 | -1500 | -2600 | 627 | -2753 | -2960
22 | 16 | 53787 | 52725 | 52637.5 | 360 | 2073.5 | 830.5 | 44392.5 | 1245.5 | 1381 | 9587 | -2.5 | 598 | -6678.5 | 47.5 | 2803 | -1500 | -2575 | 797 | -2753 | -2982
22 | 17 | 51947 | 51137.5 | 51137.5 | 358.5 | 1957 | 839.5 | 43842 | 1320 | 1127 | 9001 | -362.5 | 600 | -6736 | 47.5 | 2295 | -1500 | -2600 | 736 | -2753 | -2969
22 | 18 | 52767.5 | 51750 | 51750 | 357 | 2070 | 825.5 | 44523 | 1363 | 736 | 9352 | -189.5 | 601 | -6870.5 | 48.5 | 1858 | -1500 | -2430 | 1000 | -2753 | -2816
22 | 19 | 54926 | 53387.5 | 53387.5 | 356 | 2203.5 | 821 | 44950.5 | 1289.5 | 331 | 11266.5 | -22 | 602.5 | -6873 | 49 | 1239 | -1450 | -2116 | 1000 | -2753 | -2680
22 | 20 | 54190.5 | 53075 | 53075 | 356 | 2281.5 | 892 | 44918 | 1203.5 | 63 | 11301.5 | -12 | 601.5 | -7415.5 | 50.5 | 485 | -1500 | -2304 | 900 | -2753 | -2335
22 | 21 | 54390.5 | 53262.5 | 53350 | 356 | 2427 | 921 | 44934 | 1136 | 0.5 | 11162.5 | -2 | 594.5 | -7140.5 | 53 | 1781 | -1500 | -2600 | 820 | -2753 | -2475
22 | 22 | 53412 | 52612.5 | 52987.5 | 355 | 2362.5 | 906 | 44251 | 1056.5 | 0 | 9738.5 | -3.5 | 591 | -5845.5 | 53.5 | 3001 | -1500 | -2482 | 900 | -2743 | -2197
22 | 23 | 55686.5 | 54375 | 54762.5 | 354.5 | 2506 | 856 | 44259 | 1018.5 | 0 | 10611.5 | -271 | 597.5 | -4245.5 | 55.5 | 3001 | -1160 | -2554 | 1000 | -2477 | -1568
23 | 0 | 54096.5 | 52037.5 | 52550 | 356 | 2301.5 | 812.5 | 44207.5 | 970.5 | 0 | 10371 | -455 | 601.5 | -5069.5 | 52.5 | 2103 | -1500 | -2550 | -522 | -2598 | -1322
23 | 1 | 50125.5 | 49000 | 49837.5 | 354 | 1894.5 | 749.5 | 44321.5 | 925.5 | 0 | 9260.5 | -1169 | 600.5 | -6812.5 | 47.5 | 298 | -1500 | -2550 | 594 | -2417 | -1521
23 | 2 | 49068.5 | 48025 | 48325 | 354 | 1807 | 753 | 44486 | 935 | 0 | 8670.5 | -1479.5 | 602.5 | -7060 | 46.5 | 966 | -1500 | -2550 | -173 | -2435 | -1204
23 | 3 | 46558.5 | 44950 | 45537.5 | 352.5 | 1745.5 | 750.5 | 43422 | 933 | 0 | 8350 | -2100 | 610 | -7506 | 47.5 | 1027 | -1500 | -2550 | -867 | -2546 | -1580
23 | 4 | 45250.5 | 43662.5 | 44537.5 | 351 | 1683 | 750 | 43408.5 | 955.5 | 0 | 8041.5 | -2329 | 608 | -8217.5 | 46.5 | 164 | -1500 | -2600 | -271 | -2544 | -1684
23 | 5 | 46336 | 45700 | 46537.5 | 351.5 | 1883.5 | 760.5 | 43749 | 988 | 0 | 8237 | -2186.5 | 601 | -8048.5 | 49.5 | 334 | -1500 | -2598 | 495 | -2528 | -1975
23 | 6 | 50362.5 | 50637.5 | 50800 | 351 | 2505 | 797.5 | 44795 | 973 | 0 | 8767 | -1133.5 | 600.5 | -7294 | 57.5 | 1851 | -1390 | -2575 | 219 | -2598 | -2323
23 | 7 | 54672.5 | 55600 | 55112.5 | 348.5 | 3328.5 | 791.5 | 45023.5 | 921.5 | 28.5 | 10045 | -38.5 | 598 | -6375 | 67 | 2250 | -1300 | -2600 | 1000 | -2753 | -2444
23 | 8 | 58295.5 | 58750 | 58450 | 350.5 | 3600.5 | 813 | 45327 | 860 | 261.5 | 11584 | -11.5 | 593.5 | -5082.5 | 68.5 | 2500 | -1175 | -2005 | 1000 | -2753 | -1950
23 | 9 | 59702 | 60137.5 | 59950 | 352.5 | 3623.5 | 825.5 | 45320 | 719.5 | 692.5 | 11969.5 | -2 | 579 | -4378.5 | 68 | 2500 | -1425 | -2520 | 1000 | -2637 | -1421
23 | 10 | 59807.5 | 59750 | 59662.5 | 357 | 3782.5 | 820.5 | 45273 | 598 | 1110 | 11956 | -2 | 588 | -4677 | 70.5 | 2500 | -1500 | -2600 | 1000 | -2689 | -1389
23 | 11 | 59305 | 59062.5 | 59350 | 361 | 3803.5 | 819.5 | 45197.5 | 669.5 | 1449 | 11635 | -2 | 589 | -5216.5 | 71 | 1800 | -1500 | -2415 | 1000 | -2546 | -1676
23 | 12 | 59379 | 58437.5 | 59487.5 | 362 | 3647.5 | 837.5 | 45158 | 712.5 | 1660 | 11655 | -2 | 588.5 | -5241 | 68.5 | 1800 | -1500 | -2549 | 1000 | -2179 | -1589
23 | 13 | 58563.5 | 58075 | 58437.5 | 368.5 | 3433 | 931 | 44938 | 670.5 | 1717 | 11271.5 | -2 | 590 | -5355.5 | 66.5 | 1800 | -1500 | -2600 | 412 | -2087 | -1451
23 | 14 | 57366 | 56537.5 | 56687.5 | 363 | 3299.5 | 1131 | 44815.5 | 592 | 1746 | 10453 | -13.5 | 593 | -5613 | 67 | 1800 | -1500 | -2600 | 677 | -2100 | -1799
23 | 15 | 54940 | 53650 | 53737.5 | 364.5 | 3067.5 | 1233.5 | 44518.5 | 507.5 | 1700.5 | 9521.5 | -25 | 599 | -6548 | 65.5 | 1800 | -1500 | -2600 | 365 | -2481 | -2518
23 | 16 | 52990 | 51637.5 | 51575 | 363 | 2635.5 | 1206 | 44376 | 469.5 | 1530.5 | 9539 | -25.5 | 600 | -7703 | 59 | 1630 | -1500 | -2600 | 119 | -2753 | -2972
23 | 17 | 51543 | 49850 | 49712.5 | 360.5 | 2507 | 1153 | 44475.5 | 422.5 | 1262 | 9167 | -18.5 | 602.5 | -8388.5 | 57.5 | 1412 | -1500 | -2600 | -274 | -2753 | -2683
23 | 18 | 51401 | 49662.5 | 49875 | 362 | 2518.5 | 1104 | 44461 | 332 | 856.5 | 9372.5 | -91 | 596.5 | -8110.5 | 57.5 | 1592 | -1500 | -2600 | -156 | -2753 | -2225
23 | 19 | 52838.5 | 50887.5 | 51312.5 | 362 | 2866.5 | 1098 | 44764 | 263.5 | 384 | 10508.5 | -97.5 | 596.5 | -7907.5 | 61.5 | 559 | -1500 | -2523 | 501 | -2753 | -2051
23 | 20 | 51889 | 50537.5 | 50762.5 | 359 | 2920.5 | 930 | 44789.5 | 250.5 | 74.5 | 10657 | -12.5 | 599 | -8678.5 | 62 | -1031 | -1500 | -2523 | 783 | -2753 | -1927
23 | 21 | 52218 | 51187.5 | 51362.5 | 361.5 | 2984 | 928.5 | 44997.5 | 274.5 | 0.5 | 10857 | -2 | 603.5 | -8786.5 | 63 | 1189 | -1500 | -2517 | -848 | -2753 | -2181
23 | 22 | 51910.5 | 51012.5 | 51387.5 | 357.5 | 2608 | 930.5 | 44783 | 269.5 | 0 | 10190 | -2 | 609 | -7834 | 58 | 2398 | -1500 | -2553 | -1 | -2753 | -2476
23 | 23 | 54207 | 52850 | 53337.5 | 359 | 3009.5 | 928.5 | 44822 | 242.5 | 0 | 10938.5 | -2 | 611.5 | -6702.5 | 63 | 2496 | -1457 | -2553 | -494 | -2598 | -1856
24 | 0 | 52727 | 50900 | 51350 | 358 | 3061.5 | 927 | 44586 | 229 | 0 | 9871 | -90.5 | 607.5 | -6821.5 | 65.5 | 3000 | -1500 | -2600 | -900 | -2598 | -2495
24 | 1 | 48624.5 | 48137.5 | 48575 | 358 | 2583 | 918.5 | 44046.5 | 242.5 | 0 | 8776 | -1267 | 601.5 | -7634 | 61 | 2956 | -1500 | -2600 | -1300 | -2598 | -2717
24 | 2 | 47760 | 46962.5 | 47262.5 | 357 | 2578.5 | 915 | 44295 | 235.5 | 0 | 8772 | -1674 | 594 | -8314 | 61 | 1391 | -1500 | -2600 | -1300 | -2494 | -2374
24 | 3 | 45198.5 | 43875 | 44300 | 353 | 2462 | 915.5 | 43826 | 254.5 | 0 | 8333 | -1958.5 | 605.5 | -9593 | 60.5 | 191 | -1500 | -2600 | -1300 | -2494 | -2426
24 | 4 | 43912.5 | 42475 | 43487.5 | 350.5 | 2223.5 | 918.5 | 44201 | 314.5 | 0 | 8119.5 | -2331.5 | 606.5 | -10490 | 57 | -588 | -1500 | -2600 | -1264 | -2414 | -2440
24 | 5 | 45124 | 44150 | 45400 | 348.5 | 2332.5 | 918.5 | 44424 | 383 | 0 | 8433.5 | -1800 | 608.5 | -10525 | 57.5 | 249 | -1500 | -2410 | -1299 | -2563 | -2759
24 | 6 | 48937.5 | 48412.5 | 49450 | 347 | 3162.5 | 918 | 44985.5 | 419.5 | 0 | 9433 | -803.5 | 613 | -10138.5 | 67.5 | 808 | -1427 | -2600 | -1300 | -2598 | -2679
24 | 7 | 52893 | 53225 | 53437.5 | 347 | 3317.5 | 916.5 | 45138.5 | 512.5 | 36 | 10359.5 | -9 | 621.5 | -8347.5 | 67.5 | 816 | -1052 | -2186 | 975 | -2753 | -2791
24 | 8 | 56069.5 | 56387.5 | 56287.5 | 347 | 3312.5 | 898 | 44860 | 532 | 322 | 10742 | -16 | 619 | -5547.5 | 67 | 2375 | -1051 | -1831 | 1000 | -2720 | -1891
24 | 9 | 57526.5 | 57900 | 57750 | 433.5 | 2992 | 887.5 | 44877.5 | 413 | 854.5 | 11306 | -1.5 | 612 | -4846.5 | 62 | 2015 | -1499 | -2336 | 966 | -2753 | -1972
24 | 10 | 57374.5 | 57437.5 | 56987.5 | 518.5 | 3142 | 919 | 44640.5 | 401 | 1396 | 11440.5 | -7.5 | 611.5 | -5687 | 65 | 2893 | -1500 | -2550 | 220 | -2628 | -2140
24 | 11 | 56835.5 | 56712.5 | 56587.5 | 348.5 | 2943 | 978.5 | 44450 | 516 | 1800 | 10831 | -8 | 619 | -5643 | 61 | 3000 | -1500 | -2586 | 145 | -2695 | -1933
24 | 12 | 56649.5 | 56225 | 56225 | 354 | 2104.5 | 992 | 44361.5 | 629 | 2043 | 10545.5 | -2 | 629 | -5005.5 | 49 | 2777 | -1500 | -2600 | -290 | -1993 | -877
24 | 13 | 55791 | 55437.5 | 55487.5 | 356.5 | 1670.5 | 977.5 | 44119 | 676.5 | 2187 | 10166 | -2 | 629 | -4989 | 42.5 | 2549 | -1500 | -2600 | -482 | -1939 | -1102
24 | 14 | 54866.5 | 53700 | 53987.5 | 356 | 1637 | 985 | 44163 | 654.5 | 2210 | 9717 | -3.5 | 612 | -5464 | 42.5 | 2886 | -1500 | -2600 | -463 | -2482 | -1631
24 | 15 | 52628 | 51075 | 51475 | 358.5 | 1545.5 | 980.5 | 43589 | 617.5 | 2102 | 9189 | -3 | 609 | -6359 | 42 | 2961 | -1500 | -2600 | -900 | -2584 | -2021
24 | 16 | 50822 | 49062.5 | 49462.5 | 357 | 1472.5 | 989.5 | 42042.5 | 556 | 1880.5 | 10176.5 | -2 | 617.5 | -7268 | 41 | 2788 | -1500 | -2600 | -900 | -2753 | -2513
24 | 17 | 49567 | 47387.5 | 47800 | 357.5 | 1716.5 | 978 | 41955.5 | 504.5 | 1526.5 | 10729.5 | -366.5 | 626 | -8460.5 | 45 | 949 | -1500 | -2600 | -900 | -2753 | -2294
24 | 18 | 49527 | 47950 | 48525 | 358 | 1862 | 995 | 42588.5 | 431.5 | 1030 | 11103 | -229.5 | 627 | -9239 | 47.5 | 733 | -1500 | -2600 | -900 | -2753 | -2130
24 | 19 | 50846 | 49250 | 50000 | 356.5 | 2031.5 | 1044 | 43476.5 | 382.5 | 462 | 11755.5 | -2 | 618.5 | -9280.5 | 49 | 623 | -1500 | -2555 | -800 | -2753 | -2334
24 | 20 | 49772 | 48800 | 49487.5 | 356 | 2037 | 1098 | 43357 | 339.5 | 80 | 12020 | -10 | 618.5 | -10123.5 | 49.5 | 386 | -1500 | -2550 | -900 | -2753 | -2980
24 | 21 | 50063 | 49137.5 | 49725 | 357.5 | 2074 | 1080 | 43200 | 391.5 | 0.5 | 12020.5 | -14 | 612 | -9659 | 50.5 | 698 | -1500 | -2600 | -900 | -2282 | -2822
24 | 22 | 49700.5 | 49125 | 49612.5 | 356 | 1911 | 914.5 | 42661.5 | 446 | 0 | 10469 | -2 | 601.5 | -7658 | 48.5 | 2110 | -1500 | -2600 | -900 | -1811 | -2239
24 | 23 | 52040 | 50887.5 | 51287.5 | 360.5 | 1789 | 917.5 | 42720.5 | 525.5 | 0 | 11168.5 | -271.5 | 602 | -5771.5 | 46.5 | 2082 | -1500 | -2600 | -900 | -1340 | -1055
25 | 0 | 50402 | 48875 | 48875 | 359 | 1571.5 | 920 | 42612.5 | 569.5 | 0 | 10175 | -469.5 | 608 | -5943.5 | 44 | 960 | -1500 | -2600 | -900 | -873 | -1634
25 | 1 | 46262 | 46162.5 | 46125 | 349.5 | 1188.5 | 919 | 41966 | 591.5 | 0 | 9165 | -1366 | 612.5 | -7164.5 | 39.5 | 1396 | -1500 | -2600 | -1300 | -873 | -2339
25 | 2 | 45076 | 44900 | 44550 | 348.5 | 1154.5 | 920 | 42178.5 | 571.5 | 0 | 9102.5 | -1773.5 | 613 | -8038.5 | 38.5 | 432 | -1500 | -2600 | -1300 | -873 | -2645
25 | 3 | 42495.5 | 41887.5 | 41425 | 372.5 | 994.5 | 920 | 41810.5 | 573 | 0 | 8743.5 | -2260 | 614.5 | -9273 | 37.5 | -723 | -1500 | -2600 | -1300 | -873 | -2717
25 | 4 | 40970 | 40587.5 | 40237.5 | 460 | 863.5 | 920 | 41245 | 549.5 | 0 | 8931.5 | -1912 | 614.5 | -10702.5 | 36.5 | -1800 | -1500 | -2600 | -1300 | -873 | -3200
25 | 5 | 41876 | 42175 | 41962.5 | 533.5 | 913.5 | 920.5 | 41735.5 | 593.5 | 0 | 9421.5 | -1773.5 | 608 | -11076.5 | 37 | -1800 | -1500 | -2600 | -1300 | -873 | -2847
25 | 6 | 45475.5 | 46237.5 | 45825 | 557.5 | 1220 | 918.5 | 43404 | 630.5 | 0 | 10104.5 | -1496 | 594.5 | -10457.5 | 41 | -1282 | -1289 | -2600 | -1300 | -670 | -2714
25 | 7 | 49414 | 50537.5 | 49725 | 651.5 | 1426 | 918.5 | 43841.5 | 689.5 | 28.5 | 10580.5 | -683 | 581 | -8621.5 | 43.5 | 272 | -1500 | -2600 | -720 | -353 | -2564
25 | 8 | 52793 | 53837.5 | 52950 | 706.5 | 1428.5 | 956.5 | 43856 | 739 | 261.5 | 10877.5 | -673.5 | 580 | -5939 | 44.5 | 1684 | -1500 | -2600 | -246 | -98 | -1913
25 | 9 | 54454 | 55262.5 | 54737.5 | 708.5 | 1304.5 | 1128 | 43909.5 | 670 | 699 | 11143.5 | -590 | 575.5 | -5094.5 | 43 | 1304 | -1500 | -2600 | -775 | 154 | -2129
25 | 10 | 54725 | 54887.5 | 54512.5 | 704.5 | 1326 | 1118 | 43969 | 500.5 | 1170.5 | 11684.5 | -4.5 | 576.5 | -6320 | 42 | 179 | -1500 | -2600 | -900 | 135 | -2182
25 | 11 | 54893 | 54487.5 | 54512.5 | 699 | 1297.5 | 858.5 | 44133 | 505 | 1489.5 | 11959 | -4.5 | 582.5 | -6626.5 | 40 | 5 | -1500 | -2600 | -900 | 393 | -1920
25 | 12 | 54921.5 | 54600 | 54637.5 | 713.5 | 1269.5 | 662 | 43927 | 563.5 | 1730.5 | 11420.5 | -2 | 576.5 | -5940 | 38.5 | 719 | -1500 | -2600 | -900 | 711 | -1857
25 | 13 | 54579.5 | 54275 | 54412.5 | 723 | 1251.5 | 660.5 | 43863 | 569.5 | 1786.5 | 10969 | -2 | 565.5 | -5807.5 | 38.5 | -32 | -1500 | -2560 | -900 | 859 | -1773
25 | 14 | 53914.5 | 53087.5 | 53337.5 | 587.5 | 1241 | 696.5 | 43932.5 | 593.5 | 1721.5 | 10886 | -214.5 | 561 | -6090 | 37.5 | 1 | -1500 | -2540 | -900 | 679 | -1904
25 | 15 | 52120.5 | 50975 | 51287.5 | 385.5 | 1127 | 898.5 | 43368 | 645 | 1605 | 10414.5 | -148 | 560.5 | -6735.5 | 34.5 | -528 | -1500 | -2600 | -900 | 520 | -1908
25 | 16 | 50530.5 | 48987.5 | 49450 | 352.5 | 1069.5 | 1099 | 43231.5 | 603 | 1463.5 | 10131.5 | -327 | 578 | -7671 | 34.5 | -718 | -1500 | -2550 | -888 | 3 | -2264
25 | 17 | 49145 | 47550 | 48062.5 | 355 | 1045.5 | 1086.5 | 43175 | 531.5 | 1179 | 10478.5 | -683 | 579 | -8601 | 34.5 | -860 | -1500 | -2600 | -746 | -353 | -2770
25 | 18 | 49523.5 | 48175 | 48375 | 355 | 880.5 | 1112 | 43777 | 516.5 | 764 | 10975 | -180.5 | 564 | -9240.5 | 31.5 | -1666 | -1500 | -2600 | -785 | -353 | -2568
25 | 19 | 50442.5 | 49500 | 49712.5 | 355 | 791 | 1116 | 43888 | 455.5 | 348 | 12848.5 | -2 | 564.5 | -9922.5 | 29 | -1639 | -1500 | -2600 | -604 | -700 | -3200
25 | 20 | 49124.5 | 48462.5 | 48837.5 | 353.5 | 779 | 963 | 43950 | 399.5 | 71 | 12731.5 | -2 | 578 | -10699.5 | 28 | -1800 | -1500 | -2600 | -688 | -873 | -3200
25 | 21 | 48968.5 | 48775 | 49287.5 | 354 | 783 | 962 | 43727.5 | 427 | 1 | 12317 | -1.5 | 592.5 | -10194 | 28.5 | -579 | -1500 | -2600 | -900 | -873 | -3185
25 | 22 | 48880 | 48650 | 49325 | 354.5 | 810 | 961.5 | 43349 | 432 | 0 | 11680 | -1.5 | 610.5 | -9316 | 30 | -144 | -1500 | -2600 | -900 | -873 | -2711
25 | 23 | 51136 | 50175 | 50775 | 354.5 | 927 | 960 | 43297 | 431 | 0 | 12164 | -1.5 | 613 | -7609.5 | 31.5 | 552 | -1500 | -2600 | -900 | -873 | -1528
26 | 0 | 49286 | 47862.5 | 47700 | 355 | 793.5 | 961 | 42252 | 464.5 | 0 | 10902 | -173 | 623 | -6891.5 | 30.5 | -115 | -1500 | -2600 | -900 | -873 | -1033
26 | 1 | 45057.5 | 44762.5 | 44562.5 | 354.5 | 373 | 961.5 | 41561.5 | 520.5 | 0 | 9572 | -997 | 616 | -7906 | 25 | 24 | -1500 | -2600 | -1300 | -873 | -1467
26 | 2 | 43744 | 43212.5 | 42875 | 352 | 232.5 | 960.5 | 41632.5 | 635.5 | 0 | 9353 | -2009.5 | 620.5 | -8034.5 | 23 | -336 | -1500 | -2600 | -1300 | -873 | -1393
26 | 3 | 40924 | 39975 | 39837.5 | 345.5 | 250 | 962 | 39866.5 | 695 | 0 | 9091.5 | -2272.5 | 629 | -8642.5 | 24.5 | -421 | -1500 | -2600 | -1300 | -873 | -2338
26 | 4 | 39275 | 38662.5 | 38525 | 345.5 | 256 | 962 | 39423.5 | 805 | 0 | 9007 | -2345.5 | 637 | -9815 | 25 | -1600 | -1500 | -2600 | -1300 | -873 | -2403
26 | 5 | 40069.5 | 40387.5 | 40000 | 433.5 | 260.5 | 961.5 | 40486 | 1001 | 0 | 9046.5 | -2340 | 635 | -10413 | 26 | -1420 | -1500 | -2600 | -1300 | -873 | -2813
26 | 6 | 43277.5 | 44600 | 43575 | 532.5 | 258 | 959.5 | 42264 | 1407 | 0 | 9581.5 | -1556.5 | 638 | -10805.5 | 25.5 | -1134 | -1500 | -2600 | -1300 | -873 | -2780
26 | 7 | 47343.5 | 48475 | 47900 | 573 | 284.5 | 960.5 | 43250.5 | 1793 | 9.5 | 10653.5 | -979 | 626 | -9827.5 | 25 | -1053 | -1500 | -2600 | -814 | -873 | -2635
26 | 8 | 51345.5 | 51800 | 52112.5 | 706.5 | 285.5 | 1067.5 | 43464 | 1890.5 | 97.5 | 11832 | -168 | 616 | -8446 | 26.5 | 839 | -1500 | -2600 | -900 | -873 | -2484
26 | 9 | 54128 | 53987.5 | 54737.5 | 705.5 | 388 | 1155 | 43513 | 1904 | 232.5 | 12291.5 | -2 | 626.5 | -6686 | 28 | 2023 | -1500 | -2600 | -900 | -873 | -2120
26 | 10 | 55528 | 54350 | 56025 | 342 | 455.5 | 1138.5 | 43640.5 | 1993.5 | 351 | 13078 | -2 | 631.5 | -6100.5 | 24 | 1516 | -1500 | -2600 | -900 | -873 | -1467
26 | 11 | 56238.5 | 54650 | 57112.5 | 515.5 | 440 | 1167 | 43393.5 | 2307 | 429 | 12822.5 | -4 | 621.5 | -5453 | 26 | 2842 | -1500 | -2600 | -900 | -873 | -1539
26 | 12 | 57224 | 55100 | 57937.5 | 703 | 434.5 | 1137 | 43309 | 2621 | 455 | 12387 | -2 | 619 | -4439 | 28 | 2985 | -1500 | -2600 | -900 | -873 | -1398
26 | 13 | 56835 | 54787.5 | 57387.5 | 699.5 | 429 | 1165.5 | 43076 | 2742 | 439 | 12184 | -2 | 640.5 | -4538.5 | 28.5 | 2992 | -1500 | -2600 | -900 | -873 | -1440
26 | 14 | 55899 | 53500 | 56325 | 704 | 432.5 | 1165.5 | 43142.5 | 2807.5 | 433 | 11684.5 | -7 | 657.5 | -5119.5 | 29 | 1442 | -1500 | -2600 | -456 | -873 | -1582
26 | 15 | 54421.5 | 51537.5 | 53912.5 | 553 | 446 | 1091.5 | 43397.5 | 2820 | 419.5 | 11560.5 | -71.5 | 647 | -6442 | 26.5 | 516 | -1500 | -2600 | -550 | -873 | -2147
26 | 16 | 52900.5 | 49887.5 | 51662.5 | 540 | 439 | 980 | 43180 | 2658.5 | 362 | 11713 | -30.5 | 637 | -7578.5 | 26 | -243 | -1500 | -2600 | 266 | -873 | -2668
26 | 17 | 51990 | 48850 | 50262.5 | 544.5 | 439.5 | 1147 | 43040.5 | 2514.5 | 308.5 | 11137 | -362 | 635.5 | -7415.5 | 27 | -489 | -1500 | -2600 | 1000 | -873 | -2602
26 | 18 | 52605.5 | 49750 | 51312.5 | 548.5 | 438.5 | 1160.5 | 42995.5 | 2397.5 | 207 | 11467.5 | -335 | 643 | -6917 | 27 | -107 | -1500 | -2600 | 1000 | -873 | -2580
26 | 19 | 54057.5 | 51212.5 | 52862.5 | 547 | 439 | 1149.5 | 43280 | 2527.5 | 102 | 12572 | -334.5 | 650.5 | -6876 | 27 | -236 | -1500 | -2600 | 913 | -873 | -2605
26 | 20 | 52677 | 50525 | 52050 | 546 | 426 | 760.5 | 43070.5 | 2358 | 30.5 | 12182 | -334.5 | 649 | -7010 | 25 | 1305 | -1500 | -2600 | 525 | -873 | -3050
26 | 21 | 51811.5 | 51512.5 | 52900 | 541.5 | 415.5 | 731 | 42778.5 | 2064 | 2 | 11292.5 | -334 | 647.5 | -6326 | 25 | 1267 | -1500 | -2600 | 349 | -873 | -2480
26 | 22 | 51224 | 51525 | 52750 | 536.5 | 408.5 | 741 | 42364.5 | 1829.5 | 0 | 11020.5 | -284 | 644.5 | -6036.5 | 25 | 181 | -1500 | -2600 | 758 | -873 | -1375
26 | 23 | 53686.5 | 52875 | 53887.5 | 540 | 430 | 728 | 42136.5 | 1726.5 | 0 | 11926 | -3.5 | 646 | -4443.5 | 25.5 | 1125 | -1500 | -2600 | 828 | -873 | -1059
27 | 0 | 51821.5 | 51000 | 50125 | 351 | 424.5 | 714.5 | 41353 | 1651 | 0 | 11196 | -114.5 | 649 | -4402 | 23 | 1670 | -1500 | -2600 | 237 | -873 | -1658
27 | 1 | 47415.5 | 47987.5 | 46850 | 355.5 | 417.5 | 715.5 | 41520 | 1624.5 | 0 | 9970 | -2114.5 | 653.5 | -5728 | 24.5 | 384 | -1500 | -2600 | 795 | -873 | -1802
27 | 2 | 46126 | 46237.5 | 45312.5 | 355.5 | 432 | 715.5 | 41925.5 | 1603 | 0 | 9512.5 | -2887.5 | 656.5 | -6186 | 25 | -859 | -1500 | -2600 | 819 | -873 | -1567
27 | 3 | 43247.5 | 42837.5 | 42200 | 356.5 | 318.5 | 719 | 40886.5 | 1467.5 | 0 | 9179.5 | -3087 | 657.5 | -7250.5 | 24 | -1513 | -1500 | -2600 | 787 | -873 | -2499
27 | 4 | 41462 | 40800 | 40612.5 | 355.5 | 292 | 718.5 | 40798.5 | 1477.5 | 0 | 9022 | -3201.5 | 653.5 | -8653 | 24 | -1700 | -1500 | -2600 | 658 | -873 | -3058
27 | 5 | 41479 | 40612.5 | 40887.5 | 357 | 290 | 717 | 40842.5 | 1512 | 0 | 9010 | -3195 | 648.5 | -8703.5 | 24 | -1553 | -1500 | -2600 | 856 | -873 | -2878
27 | 6 | 42720 | 41612.5 | 42300 | 355.5 | 290.5 | 717.5 | 41450 | 1589 | 0 | 9308.5 | -3171.5 | 638 | -8456.5 | 23 | -1628 | -1500 | -2600 | 952 | -873 | -2812
27 | 7 | 43548.5 | 42825 | 43775 | 355.5 | 290 | 718 | 41741.5 | 1533.5 | 8.5 | 9623.5 | -3006 | 640 | -8356 | 23 | -1614 | -1500 | -2600 | 1047 | -873 | -2539
27 | 8 | 46472.5 | 46887.5 | 47275 | 355.5 | 447 | 718.5 | 42598.5 | 1422.5 | 103 | 10530 | -2341.5 | 642 | -8003 | 24.5 | -1265 | -1500 | -2600 | 1000 | -873 | -2545
27 | 9 | 49718.5 | 51200 | 50500 | 355.5 | 461 | 736 | 42684 | 1329.5 | 283 | 11868.5 | -1006.5 | 648.5 | -7640.5 | 23.5 | -526 | -1500 | -2600 | 959 | -873 | -2557
27 | 10 | 51591.5 | 52987.5 | 51875 | 357 | 437 | 1021 | 42551.5 | 1537.5 | 489.5 | 12016 | -214 | 650 | -7254 | 24 | -276 | -1500 | -2600 | 911 | -873 | -2700
27 | 11 | 52422 | 53937.5 | 52787.5 | 356.5 | 452 | 783.5 | 42742 | 1731 | 654.5 | 11897.5 | -4 | 646.5 | -6837 | 23 | 48 | -1500 | -2600 | 985 | -873 | -2686
27 | 12 | 53507 | 55262.5 | 54275 | 358 | 438.5 | 1094.5 | 42525.5 | 1717 | 761.5 | 11929 | -3.5 | 646.5 | -5961 | 24.5 | 684 | -1500 | -2595 | 908 | -873 | -2188
27 | 13 | 53886.5 | 54462.5 | 53937.5 | 357 | 438.5 | 1149 | 42288.5 | 1922.5 | 866 | 12051.5 | -92 | 643.5 | -5738 | 25 | 361 | -1500 | -2369 | 865 | -873 | -2141
27 | 14 | 51562.5 | 51787.5 | 51525 | 356 | 295 | 973.5 | 41808.5 | 2306 | 876.5 | 11045 | -865.5 | 637 | -5870 | 22 | 603 | -1500 | -2226 | 685 | -873 | -2459
27 | 15 | 49656.5 | 49112.5 | 49075 | 357 | 269 | 964 | 41344.5 | 2594 | 810.5 | 10225.5 | -1633 | 635.5 | -5910.5 | 22 | 262 | -1500 | -2224 | 858 | -873 | -2473
27 | 16 | 48193 | 47287.5 | 47362.5 | 357 | 278 | 951.5 | 41168 | 2755.5 | 774.5 | 10017.5 | -2282.5 | 640.5 | -6467.5 | 23 | -344 | -1500 | -2346 | 784 | -838 | -2464
27 | 17 | 47471.5 | 47100 | 47212.5 | 357.5 | 269 | 976 | 40907.5 | 2833.5 | 670.5 | 10126.5 | -2103 | 641.5 | -7207 | 23 | -888 | -1500 | -2589 | 1000 | -873 | -2657
27 | 18 | 48772 | 49325 | 49137.5 | 356.5 | 292 | 976.5 | 41637 | 2776.5 | 490.5 | 10353.5 | -914 | 635.5 | -7831.5 | 22 | -1658 | -1500 | -2600 | 1000 | -873 | -2439
27 | 19 | 50655 | 51725 | 51262.5 | 357 | 286.5 | 1002 | 41580.5 | 2631.5 | 266 | 11771 | -1.5 | 648 | -7885.5 | 22 | -1266 | -1500 | -2600 | 1000 | -873 | -2342
27 | 20 | 50524 | 51912.5 | 51475 | 356.5 | 301 | 1026.5 | 41737 | 2339 | 62.5 | 11774 | -2 | 650 | -7720 | 22.5 | -1000 | -1500 | -2600 | 1000 | -873 | -2622
27 | 21 | 51002 | 52675 | 52275 | 357 | 433.5 | 1025.5 | 41768 | 2083 | 1.5 | 11773 | -2 | 647 | -7084.5 | 25 | -285 | -1500 | -2600 | 960 | -873 | -2513
27 | 22 | 51435.5 | 53225 | 52887.5 | 356 | 438 | 1026 | 41275 | 1868.5 | 0 | 11466.5 | -1.5 | 649.5 | -5643 | 25 | 937 | -1500 | -2600 | 975 | -873 | -1616
27 | 23 | 55127 | 54950 | 54787.5 | 356.5 | 431 | 1023.5 | 41398 | 1710 | 0 | 13339.5 | -1 | 645 | -3774 | 24 | 2243 | -1500 | -2600 | 949 | -873 | -1388
28 | 0 | 53800 | 52900 | 52175 | 357 | 428 | 1024 | 41124 | 1615.5 | 0 | 11197.5 | -8 | 637 | -2574.5 | 25.5 | 2219 | -1500 | -2600 | 1000 | -873 | -452
28 | 1 | 49816 | 49887.5 | 49162.5 | 355.5 | 411.5 | 1025 | 40415.5 | 1652 | 0 | 9136 | -1298.5 | 644.5 | -2525 | 27 | 1489 | -1500 | -2600 | 1100 | -873 | -295
28 | 2 | 48619 | 48187.5 | 47687.5 | 356.5 | 377 | 1024.5 | 40428 | 1773.5 | 0 | 9139.5 | -2440 | 646.5 | -2686.5 | 27 | 1374 | -1500 | -2600 | 1100 | -873 | -387
28 | 3 | 45675 | 44787.5 | 44225 | 356.5 | 288 | 1024.5 | 39604.5 | 1722 | 0 | 9023.5 | -2969.5 | 651 | -4026.5 | 26 | -539 | -1500 | -2600 | 1093 | -873 | -573
28 | 4 | 43585 | 42800 | 42762.5 | 355.5 | 298 | 1026 | 39351.5 | 1563 | 0 | 8739 | -3213.5 | 650 | -5185 | 27 | -1048 | -1500 | -2600 | 1100 | -873 | -555
28 | 5 | 43148 | 42387.5 | 42487.5 | 356 | 294.5 | 1025.5 | 39084.5 | 1456 | 0 | 8695 | -3211 | 650.5 | -5204.5 | 27 | -882 | -1500 | -2525 | 1100 | -873 | -555
28 | 6 | 43454 | 42712.5 | 42787.5 | 356 | 305.5 | 1026 | 38512 | 1257 | 0 | 8839.5 | -2947 | 647 | -4542.5 | 27.5 | -386 | -1500 | -2550 | 1100 | -873 | -275
28 | 7 | 43291.5 | 42575 | 43387.5 | 353.5 | 369.5 | 1026.5 | 38603.5 | 1017.5 | 23.5 | 9148 | -3059.5 | 633.5 | -4825 | 28.5 | -1229 | -1500 | -2600 | 1100 | -527 | -307
28 | 8 | 45197.5 | 45012.5 | 46025 | 355.5 | 445 | 1026 | 39724.5 | 771.5 | 190.5 | 9754.5 | -2506.5 | 628 | -5192 | 28.5 | -1298 | -1500 | -2600 | 1100 | -527 | -451
28 | 9 | 47910 | 47450 | 48500 | 356.5 | 451.5 | 1027 | 41112.5 | 529.5 | 462.5 | 10347 | -2146.5 | 633.5 | -4863 | 27.5 | -536 | -1500 | -2600 | 1100 | -448 | -392
28 | 10 | 49783 | 48475 | 50450 | 356.5 | 449.5 | 1025.5 | 41252 | 451.5 | 727 | 11076 | -1980.5 | 636.5 | -4211 | 27 | -270 | -1500 | -2600 | 1100 | -320 | -364
28 | 11 | 51078.5 | 49650 | 51787.5 | 358 | 451.5 | 1026 | 41353.5 | 418.5 | 915 | 11704.5 | -1978.5 | 635 | -3805 | 26.5 | -164 | -1500 | -2400 | 1100 | -303 | -391
28 | 12 | 52542 | 51950 | 53375 | 357 | 445 | 1026 | 41281 | 362 | 977.5 | 12070.5 | -1897.5 | 635 | -2715 | 26 | 817 | -1500 | -2400 | 1100 | -247 | 35
28 | 13 | 52519 | 51262.5 | 52612.5 | 357 | 425.5 | 1027 | 40817.5 | 344 | 972.5 | 11320 | -1284.5 | 632 | -2092 | 26.5 | 1096 | -1500 | -2368 | 1100 | -376 | 167
28 | 14 | 49568 | 47725 | 49687.5 | 358 | 434 | 1026.5 | 40290.5 | 304.5 | 921.5 | 9759.5 | -2335 | 636.5 | -1828.5 | 28 | 902 | -1500 | -2285 | 1095 | -399 | 211
28 | 15 | 47189.5 | 44975 | 46475 | 356 | 310.5 | 1027 | 39911 | 329 | 818 | 9760 | -2886 | 634.5 | -3070.5 | 26.5 | -508 | -1500 | -2399 | 1071 | -527 | 125
28 | 16 | 45554 | 43212.5 | 43912.5 | 356.5 | 366 | 1026.5 | 40089.5 | 382 | 709.5 | 9674 | -2813 | 634.5 | -4871 | 27 | -1444 | -1500 | -2497 | 1100 | -527 | -832
28 | 17 | 45065 | 42712.5 | 42912.5 | 357 | 502 | 1026.5 | 40626 | 445.5 | 594 | 9916.5 | -2720.5 | 636.5 | -6319 | 29 | -1526 | -1500 | -2600 | 1100 | -527 | -1533
28 | 18 | 46437.5 | 44550 | 44750 | 356.5 | 591 | 1027.5 | 41497 | 496 | 404 | 10574 | -2604.5 | 634.5 | -6538.5 | 30 | -726 | -1500 | -2600 | 1000 | -527 | -2158
28 | 19 | 49178.5 | 47225 | 47487.5 | 357 | 628 | 1027 | 42066 | 494.5 | 218 | 11019.5 | -657.5 | 634.5 | -6609 | 29 | -174 | -1500 | -2600 | 1000 | -873 | -2489
28 | 20 | 50460 | 48400 | 48700 | 357.5 | 628 | 1027 | 42281.5 | 483.5 | 57.5 | 12085 | -1.5 | 636 | -7095.5 | 28 | -572 | -1500 | -2600 | 940 | -873 | -2430
28 | 21 | 51554 | 50187.5 | 50475 | 356 | 611 | 1025 | 42408 | 473 | 2 | 12494 | -2 | 637 | -6451 | 27.5 | 247 | -1500 | -2600 | 1000 | -873 | -2286
28 | 22 | 52048.5 | 51087.5 | 51150 | 356 | 593 | 1021.5 | 42164 | 505 | 0 | 12035 | -2 | 630 | -5254 | 27.5 | 1710 | -1500 | -2600 | 1000 | -873 | -2175
28 | 23 | 54557 | 53150 | 53112.5 | 357.5 | 593.5 | 1021 | 41935 | 549.5 | 0 | 13178 | -1.5 | 637.5 | -3713 | 27 | 2500 | -1500 | -2600 | 1000 | -873 | -1711
29 | 0 | 53227 | 51112.5 | 51675 | 359 | 578.5 | 1006 | 41786 | 615.5 | 0 | 11140.5 | -8.5 | 640.5 | -2890 | 28 | 484 | -1500 | -2600 | 892 | -873 | 300
29 | 1 | 49609.5 | 48850 | 49300 | 357 | 503.5 | 1015 | 41092.5 | 747 | 0 | 8869 | -343.5 | 642.5 | -3272.5 | 28.5 | 332 | -1500 | -2600 | 975 | -873 | 223
29 | 2 | 48801.5 | 47937.5 | 48187.5 | 357 | 503.5 | 1009 | 41128.5 | 935.5 | 0 | 8668.5 | -1109.5 | 639.5 | -3329.5 | 29 | 255 | -1500 | -2600 | 1100 | -873 | 248
29 | 3 | 46428.5 | 45512.5 | 45375 | 356.5 | 491 | 1028.5 | 40856 | 1102 | 0 | 8591 | -2748 | 637 | -3886 | 29.5 | -600 | -1500 | -2600 | 1100 | -873 | 49
29 | 4 | 45144 | 44912.5 | 44812.5 | 359.5 | 547 | 1106.5 | 40848.5 | 1141.5 | 0 | 8663 | -3313 | 635.5 | -4845.5 | 31.5 | -732 | -1500 | -2600 | 1100 | -873 | -77
29 | 5 | 46942.5 | 47650 | 47387.5 | 359 | 742 | 1339 | 40946 | 1128 | 0 | 8659.5 | -2746.5 | 637 | -4121 | 36 | 48 | -1500 | -2600 | 1100 | -873 | -28
29 | 6 | 51406 | 52650 | 52100 | 359 | 1177.5 | 1594.5 | 41560 | 1122 | 0 | 9193 | -392.5 | 630.5 | -3838 | 42 | 879 | -1500 | -2600 | 1100 | -873 | -886
29 | 7 | 56488.5 | 57637.5 | 57012.5 | 358.5 | 1686 | 2435.5 | 42239 | 1062 | 16 | 11210 | -9 | 617 | -3127 | 52.5 | 2383 | -1500 | -2600 | 1000 | -873 | -726
29 | 8 | 60087 | 61637.5 | 60387.5 | 358.5 | 1963 | 2915.5 | 42073 | 967.5 | 157 | 12473.5 | -1.5 | 618.5 | -1438.5 | 58 | 2500 | -1500 | -2528 | 1000 | -873 | 1100
29 | 9 | 62220 | 63475 | 62312.5 | 360.5 | 2167.5 | 2601.5 | 42454.5 | 782.5 | 427 | 13327.5 | -2 | 617 | -516.5 | 58.5 | 2500 | -1500 | -2585 | 1000 | -873 | 1100
29 | 10 | 62613 | 63012.5 | 62800 | 358.5 | 2308 | 2446.5 | 42668.5 | 840.5 | 738.5 | 13369 | -2 | 595 | -709.5 | 58.5 | 2246 | -1500 | -2600 | 1000 | -873 | 1094
29 | 11 | 62498 | 62375 | 62650 | 360.5 | 2603.5 | 2419.5 | 42637.5 | 910 | 924 | 13236.5 | -2 | 601 | -1192.5 | 62.5 | 1800 | -1500 | -2600 | 1000 | -873 | 855
29 | 12 | 62520 | 62200 | 62775 | 359 | 2645 | 2406 | 42707 | 856.5 | 1031.5 | 13339.5 | -2 | 611.5 | -1434 | 63 | 1765 | -1500 | -2600 | 1000 | -873 | 983
29 | 13 | 62042.5 | 61350 | 62325 | 536 | 2578.5 | 2396 | 42661.5 | 886 | 1052 | 12819 | -3.5 | 617 | -1500.5 | 65 | 1495 | -1500 | -2600 | 1000 | -873 | 984
29 | 14 | 60980.5 | 59612.5 | 60950 | 511.5 | 2515.5 | 1928.5 | 42554 | 976 | 993.5 | 12554 | -4.5 | 607 | -1654 | 61.5 | 1526 | -1500 | -2600 | 1000 | -873 | 755
29 | 15 | 58762.5 | 56762.5 | 58000 | 507 | 2303 | 1671 | 41924 | 1019 | 918 | 11608.5 | -6 | 618.5 | -1801 | 59 | 1554 | -1500 | -2560 | 775 | -873 | 854
29 | 16 | 56851 | 54300 | 55437.5 | 422.5 | 2117 | 1229.5 | 41853 | 1073.5 | 808 | 10702 | -5.5 | 613 | -1960 | 54 | 1725 | -1500 | -2560 | 900 | -873 | 361
29 | 17 | 55375.5 | 52787.5 | 53812.5 | 359.5 | 1987 | 1231 | 41897.5 | 1100.5 | 581 | 10281.5 | -542.5 | 627 | -2146 | 52 | 1800 | -1500 | -2600 | 817 | -873 | 198
29 | 18 | 55694.5 | 53700 | 54525 | 354 | 1815.5 | 1233.5 | 42079.5 | 1122.5 | 332 | 10339 | -4 | 629 | -2207 | 48.5 | 1770 | -1500 | -2600 | 1000 | -873 | 127
29 | 19 | 58068.5 | 54775 | 55412.5 | 350 | 2100 | 1229.5 | 42495 | 1165 | 163 | 12177.5 | -3.5 | 617 | -2225.5 | 51 | 1342 | -1500 | -2400 | 1000 | -873 | 95
29 | 20 | 57205.5 | 53750 | 54412.5 | 349.5 | 2027.5 | 746.5 | 42507 | 1105 | 39 | 12687 | -3.5 | 620.5 | -2874 | 47 | 1508 | -1500 | -2400 | 1000 | -873 | -592
29 | 21 | 56021 | 53675 | 54375 | 355.5 | 1880.5 | 971 | 42364 | 1177 | 2 | 11594 | -3 | 619 | -2938.5 | 47 | 1436 | -1500 | -2400 | 576 | -873 | -114
29 | 22 | 55396 | 53612.5 | 54375 | 526.5 | 1878.5 | 973.5 | 41677 | 1382 | 0 | 10820 | -5 | 621.5 | -2478 | 50.5 | 2500 | -1500 | -2600 | 873 | -873 | 80
29 | 23 | 57565 | 55687.5 | 56287.5 | 702 | 1859.5 | 984 | 41745.5 | 1594 | 0 | 11662 | -4 | 628 | -1606.5 | 51.5 | 2285 | -1500 | -2600 | 986 | -872 | 102
30 | 0 | 56029 | 53412.5 | 54225 | 346 | 1993.5 | 987.5 | 42141 | 1840 | 0 | 10290 | -300.5 | 629 | -1897 | 50 | 2400 | -1500 | -2600 | 141 | -873 | 169
30 | 1 | 51711.5 | 50550 | 51137.5 | 343.5 | 1691.5 | 988.5 | 41557.5 | 2050.5 | 0 | 8758.5 | -1594 | 626.5 | -2710.5 | 47.5 | 2480 | -1500 | -2600 | 393 | -873 | -582
30 | 2 | 50678.5 | 49300 | 49487.5 | 343 | 1696.5 | 989.5 | 42030.5 | 2092.5 | 0 | 8849.5 | -2715 | 629 | -3236.5 | 48 | 2402 | -1500 | -2600 | 325 | -873 | -1358
30 | 3 | 47947.5 | 46412.5 | 46912.5 | 342 | 1336.5 | 992.5 | 41532.5 | 2080 | 0 | 8730.5 | -2774.5 | 622.5 | -4914 | 42.5 | 1737 | -1500 | -2600 | -553 | -873 | -1974
30 | 4 | 46479 | 45362.5 | 45675 | 347 | 1189.5 | 998.5 | 41343.5 | 2178.5 | 0 | 8780 | -2546 | 629.5 | -6441.5 | 40.5 | 466 | -1500 | -2600 | -1020 | -873 | -1529
30 | 5 | 47537 | 47462.5 | 47775 | 361.5 | 1420.5 | 1037.5 | 42226.5 | 2201.5 | 0 | 8902.5 | -2861.5 | 628.5 | -6380.5 | 44 | 738 | -1500 | -2600 | -98 | -873 | -1509
30 | 6 | 51426 | 51800 | 52275 | 453.5 | 2022.5 | 1035 | 42822.5 | 2311.5 | 0 | 9108 | -1571 | 625 | -5382 | 53 | 2286 | -1500 | -2600 | 250 | -873 | -2301
30 | 7 | 56158.5 | 56537.5 | 56937.5 | 509 | 2791 | 1026.5 | 43236 | 2455.5 | 10 | 10190 | -394.5 | 618 | -4283 | 63 | 1431 | -1500 | -2600 | 406 | -873 | -662
30 | 8 | 59925.5 | 60025 | 60575 | 700 | 3138.5 | 1169.5 | 43558.5 | 2409 | 99 | 11445 | -7.5 | 618 | -3204.5 | 68.5 | 2170 | -1500 | -2572 | 826 | -873 | -396
30 | 9 | 62269.5 | 62087.5 | 62900 | 979 | 3111.5 | 1236.5 | 43686.5 | 2422 | 243.5 | 12134.5 | -2 | 612 | -2154.5 | 70.5 | 1908 | -1500 | -2513 | 341 | -873 | 500
30 | 10 | 62903.5 | 62662.5 | 63450 | 1036.5 | 3137 | 1264 | 43570.5 | 2749 | 451.5 | 12456 | -2 | 615 | -2373.5 | 71 | 2219 | -1500 | -2600 | 288 | -873 | 350
30 | 11 | 62945 | 62712.5 | 63462.5 | 1082 | 3054 | 1258 | 43479.5 | 3130.5 | 682 | 11970.5 | -3.5 | 618 | -2326 | 70.5 | 2310 | -1500 | -2585 | -533 | -873 | 955
30 | 12 | 63004.5 | 62737.5 | 63225 | 943 | 3036 | 1264 | 43486 | 3399 | 874.5 | 11777 | -15.5 | 620 | -2379.5 | 68.5 | 2500 | -1500 | -2600 | -773 | -873 | 1100
30 | 13 | 62335 | 62212.5 | 62375 | 889.5 | 2970 | 1263.5 | 43471.5 | 3535.5 | 910.5 | 11484 | -5.5 | 619.5 | -2803.5 | 67 | 1910 | -1500 | -2596 | -823 | -873 | 612
30 | 14 | 61054 | 60487.5 | 60912.5 | 471 | 3044 | 1258.5 | 43044 | 3615 | 938.5 | 11267 | -11 | 618.5 | -3191.5 | 64 | 1946 | -1500 | -2600 | -823 | -873 | 584
30 | 15 | 58682.5 | 57825 | 58112.5 | 353 | 2880 | 1295 | 42095.5 | 3660 | 889 | 10935.5 | -82.5 | 616 | -3959.5 | 61.5 | 2180 | -1500 | -2600 | -900 | -873 | -521
30 | 16 | 56828 | 55537.5 | 55675 | 355 | 2459 | 1294.5 | 41808 | 3603.5 | 798.5 | 10483.5 | -45.5 | 633 | -4561.5 | 56.5 | 2130 | -1500 | -2600 | -900 | -873 | -880
30 | 17 | 55363.5 | 54325 | 54387.5 | 356.5 | 2241 | 1269 | 41636.5 | 3592.5 | 637 | 10283 | -154 | 643.5 | -5141 | 53.5 | 1430 | -1500 | -2600 | -900 | -873 | -998
30 | 18 | 55395 | 54637.5 | 54987.5 | 357 | 2194.5 | 1174.5 | 41533 | 3719 | 435.5 | 10499 | -122 | 647 | -5042.5 | 52.5 | 1937 | -1500 | -2600 | -850 | -873 | -626
30 | 19 | 56901 | 55287.5 | 55875 | 358 | 2237 | 1124 | 41891.5 | 3692 | 202.5 | 10858 | -19 | 647.5 | -4090.5 | 52.5 | 2325 | -1500 | -2600 | -374 | -873 | -790
30 | 20 | 55638.5 | 54275 | 54775 | 357 | 2226.5 | 1153.5 | 41868.5 | 3613 | 44 | 10936.5 | -19 | 646 | -5187.5 | 52.5 | 1220 | -1500 | -2600 | -900 | -873 | -1189
30 | 21 | 54704.5 | 54050 | 54487.5 | 357 | 2309 | 1035.5 | 41962.5 | 3421.5 | 1.5 | 10291 | -18.5 | 654 | -5308.5 | 54 | 461 | -1500 | -2600 | -900 | -873 | 507
30 | 22 | 53845 | 54075 | 54412.5 | 357 | 1984.5 | 1030.5 | 41233.5 | 3196.5 | 0 | 9637.5 | -18 | 659.5 | -4235.5 | 50 | 1959 | -1500 | -2600 | -900 | -873 | 481
30 | 23 | 55977 | 55512.5 | 55625 | 356 | 1904 | 1001.5 | 41525 | 2765 | 0 | 10994 | -18 | 660 | -3210 | 48 | 1798 | -1500 | -2600 | -900 | -873 | 1100
31 | 0 | 0 | 0 | 0 | 0 | 0 | 0 | 0 | 0 | 0 | 0 | 0 | 0 | 0 | 0 | 0 | 0 | 0 | 0 | 0 | 0
31 | 1 | 0 | 0 | 0 | 0 | 0 | 0 | 0 | 0 | 0 | 0 | 0 | 0 | 0 | 0 | 0 | 0 | 0 | 0 | 0 | 0
31 | 2 | 0 | 0 | 0 | 0 | 0 | 0 | 0 | 0 | 0 | 0 | 0 | 0 | 0 | 0 | 0 | 0 | 0 | 0 | 0 | 0
31 | 3 | 0 | 0 | 0 | 0 | 0 | 0 | 0 | 0 | 0 | 0 | 0 | 0 | 0 | 0 | 0 | 0 | 0 | 0 | 0 | 0
31 | 4 | 0 | 0 | 0 | 0 | 0 | 0 | 0 | 0 | 0 | 0 | 0 | 0 | 0 | 0 | 0 | 0 | 0 | 0 | 0 | 0
31 | 5 | 0 | 0 | 0 | 0 | 0 | 0 | 0 | 0 | 0 | 0 | 0 | 0 | 0 | 0 | 0 | 0 | 0 | 0 | 0 | 0
31 | 6 | 0 | 0 | 0 | 0 | 0 | 0 | 0 | 0 | 0 | 0 | 0 | 0 | 0 | 0 | 0 | 0 | 0 | 0 | 0 | 0
31 | 7 | 0 | 0 | 0 | 0 | 0 | 0 | 0 | 0 | 0 | 0 | 0 | 0 | 0 | 0 | 0 | 0 | 0 | 0 | 0 | 0
31 | 8 | 0 | 0 | 0 | 0 | 0 | 0 | 0 | 0 | 0 | 0 | 0 | 0 | 0 | 0 | 0 | 0 | 0 | 0 | 0 | 0
31 | 9 | 0 | 0 | 0 | 0 | 0 | 0 | 0 | 0 | 0 | 0 | 0 | 0 | 0 | 0 | 0 | 0 | 0 | 0 | 0 | 0
31 | 10 | 0 | 0 | 0 | 0 | 0 | 0 | 0 | 0 | 0 | 0 | 0 | 0 | 0 | 0 | 0 | 0 | 0 | 0 | 0 | 0
31 | 11 | 0 | 0 | 0 | 0 | 0 | 0 | 0 | 0 | 0 | 0 | 0 | 0 | 0 | 0 | 0 | 0 | 0 | 0 | 0 | 0
31 | 12 | 0 | 0 | 0 | 0 | 0 | 0 | 0 | 0 | 0 | 0 | 0 | 0 | 0 | 0 | 0 | 0 | 0 | 0 | 0 | 0
31 | 13 | 0 | 0 | 0 | 0 | 0 | 0 | 0 | 0 | 0 | 0 | 0 | 0 | 0 | 0 | 0 | 0 | 0 | 0 | 0 | 0
31 | 14 | 0 | 0 | 0 | 0 | 0 | 0 | 0 | 0 | 0 | 0 | 0 | 0 | 0 | 0 | 0 | 0 | 0 | 0 | 0 | 0
31 | 15 | 0 | 0 | 0 | 0 | 0 | 0 | 0 | 0 | 0 | 0 | 0 | 0 | 0 | 0 | 0 | 0 | 0 | 0 | 0 | 0
31 | 16 | 0 | 0 | 0 | 0 | 0 | 0 | 0 | 0 | 0 | 0 | 0 | 0 | 0 | 0 | 0 | 0 | 0 | 0 | 0 | 0
31 | 17 | 0 | 0 | 0 | 0 | 0 | 0 | 0 | 0 | 0 | 0 | 0 | 0 | 0 | 0 | 0 | 0 | 0 | 0 | 0 | 0
31 | 18 | 0 | 0 | 0 | 0 | 0 | 0 | 0 | 0 | 0 | 0 | 0 | 0 | 0 | 0 | 0 | 0 | 0 | 0 | 0 | 0
31 | 19 | 0 | 0 | 0 | 0 | 0 | 0 | 0 | 0 | 0 | 0 | 0 | 0 | 0 | 0 | 0 | 0 | 0 | 0 | 0 | 0
31 | 20 | 0 | 0 | 0 | 0 | 0 | 0 | 0 | 0 | 0 | 0 | 0 | 0 | 0 | 0 | 0 | 0 | 0 | 0 | 0 | 0
31 | 21 | 0 | 0 | 0 | 0 | 0 | 0 | 0 | 0 | 0 | 0 | 0 | 0 | 0 | 0 | 0 | 0 | 0 | 0 | 0 | 0
31 | 22 | 0 | 0 | 0 | 0 | 0 | 0 | 0 | 0 | 0 | 0 | 0 | 0 | 0 | 0 | 0 | 0 | 0 | 0 | 0 | 0
31 | 23 | 0 | 0 | 0 | 0 | 0 | 0 | 0 | 0 | 0 | 0 | 0 | 0 | 0 | 0 | 0 | 0 | 0 | 0 | 0 | 0

## Figures
Liste des figures |  | Toute l'information de ce feuillet est contenue dans la zone A1:P38
Dans le feuillet "Dessins", on peut trouver 106 figures qui illustrent les données eCO2mix du mois.
Les figures sont disposées en un maillage de 10 colonnes et de 17 lignes (il ya des "trous")
Chaque colonne de figures est repérée par une lettre (de A à J) inscrite en première ligne du feuillet en jaune dans une case à fond violet
Chaque ligne de figures est repérée par un nombre (de 1 à 17à inscrit en jaune dans les colonnes à coté des dessins dans une case à fond violet
Chaque ligne (de 1 à 17) correspond à une rubrique des fichiers eCO2mix avec la correspondance suivante
| 1 | Consommation française
| 2 | Solde global des échanges physiques
| 3 | Nucléaire
| 4 | Pompage
| 5 | Hydraulique
| 6 | "Autres"
| 7 | Charbon
| 8 | Gaz
| 9 | Fioul + Pointe
| 10 | Eolien
| 11 | Solaire
| 12 | Echanges Allemagne
| 13 | Echanges Angleterre
| 14 | Echanges Belgique
| 15 | Echanges Espagne
| 16 | Echanges Italie
| 17 | Echanges Suisse
Chaque colonne (de A à J) correspond à un type de dessin différent
| A | Suivi horaire de la puissance avec ligne de puissance moyenne mensuelle. La consommation (Fig.A1) est dessinée comme un empilement des contributions des lignes 2 à 11
| B | Suivi des moyennes, maxima et minima journaliers. Pour la consommation (Fig. B2) on donne seulement la moyenne comme empilement des moyennes des lignes 2 à 11
| C | Moyennes, maximum et minimum sur tout le mois par tranche horaire de 0 à 23 h. Pour la consommation seule la moyenne est montrée comme empilement des contributions 2 à 11
| D | Comparaison de la moyenne journalière d'une production (2 à 17) avec la moyenne journalière de la consommation pour le même jour (pas de fig D1 bien sûr)
| E | Comparaison de la moyenne sur tout le mois par tranche horaire (de 0 à 23 h) d'une production (2 à 17) avec la même moyenne pour la consommation (pas de figure E1 bien sûr)
| F | Diagramme de la corrélation entre Consommation et une Production (de 2 à 11). Pas de diagramme (F1 ni F12 à 17)
| G | Diagramme de correlation entre la production de la ligne et une autre production. Diagramme en G2, G4 et G5 seulement
| G (bis) | Les figures G10 et G11 donnent la distribution des efficacités de l'éolien et du solaire (en %) en fonction du temps (% du nombre d'heures dans le mois)
| H | H2 diagramme de correlation (solaire-solde), H4 diagramme de correlation (solaire pompage)
| H (bis) | Les figures H10 et H11 donnent la distribution des gradients éoliens et solaire (en %) par traches de 100MW/heure
| I | Gradients horaires de la consommation (I1) et de diverses productions (I3 Nucléaire, I5, hydraulique, I10 Eolien, I11 Solaire)
| J | J5 suivi horaire de l'hydraulique et du pompage sur la même figure, J10 et J11 efficacités éoliennes et solaires (en %).

## Out1
Données moyennes sur le mois |  |  | Avril | 2013
Aucun des résultats de ce feuillet n'est calculé. On y recopie seulement des résultats qui se trouvent sur le feuillet "Calcul"
Contrairement au feuillet "Calcul", les adresses des cellules sont données en absolu de façon à mieux repérer où, dans "Calcul" se trouvent les résultats
(Toute l'information de ce feuillet se trouve dans la zone A1:U76)
Puissance (MW)
| Consommation | Prévision J-1 | Prévision J | Fioul | Charbon | Gaz | Nucléaire | Eolien | Solaire | Hydraulique | Pompage | Autres | Ech. physiques | Taux de Co2 | Ech. comm. Allemagne | Ech. comm. Angleterre | Ech. comm. Belgique | Ech. comm. Espagne | Ech. comm. Italie | Ech. comm. Suisse
Moyenne | 55625.8347 | 55155.2778 | 55132.5694 | 439.3597 | 2143.2847 | 1711.4715 | 43686.8069 | 2048.2007 | 467.5771 | 9872.0042 | -752.9104 | 580.3028 | -4570.3042 | 53.3958 | 1401.9361 | -1132.0806 | -2177.1819 | 644.8125 | -1410.1014 | -1800.2903
Maximum | 75493 | 75112.5 | 75612.5 | 1421 | 4611 | 5048.5 | 48410 | 5341.5 | 2230 | 14197 | -1 | 693.5 | 3305 | 99 | 3001 | 1500 | -31 | 1100 | 859 | 1100
Minimum | 37911.5 | 35975 | 36412.5 | 335.5 | 0 | 660.5 | 29408.5 | 229 | 0 | 5361 | -3313 | 474 | -11076.5 | 15 | -1800 | -1500 | -3073 | -1300 | -2753 | -3200
Energies fatales P installée et facteur de charge |  |  |  |  | Distributions temporelle de |  |  |  | Distributions temporelle des
|  | Eolien | Solaire |  | la puissance éolienne |  |  |  | gradients de puissance éolienne
Puissance installée (MW) |  | 7600 | 4200 |  | Nombre d'heures de production |  |  |  | Nombre d'heures dans une tranche de gradient donné
Facteur de charge (%) |  | 26.95% | 11.13% |  | Dans un intervalle de % |  |  |  | Tranche gradient(MW/h) |  | Nb Heures | % temps
[5 empty] | de la puissance installée |  |  |  | . - 1250 -1150 |  | 0 | 0%
[5 empty] | Tranche % Puissance (MW/MWc) | Nb Heures | % temps |  | . - 1150 -1050 |  | 0 | 0%
[5 empty] | 0-5 % | -7 | -0.9722% |  | . - 1050 --950 |  | 0 | 0%
[5 empty] | 5-10 % | 103 | 14.31% |  | . -950 -850 |  | 0 | 0%
[5 empty] | 10-15 % | 95 | 13.19% |  | . -850 -750 |  | 0 | 0%
[5 empty] | 15-20 % | 62 | 8.611% |  | . -750 -650 |  | 0 | 0%
[5 empty] | 20-25 % | 61 | 8.472% |  | . -650 -550 |  | 0 | 0%
[5 empty] | 25-30 % | 58 | 8.056% |  | . -550 -450 |  | 2 | 0.2782%
[5 empty] | 30-35 % | 96 | 13.33% |  | . -450 -350 |  | 7 | 0.9736%
[5 empty] | 35-40 % | 88 | 12.22% |  | . -350 -250 |  | 25 | 3.477%
[5 empty] | 40-45 % | 46 | 6.389% |  | . -250 -150 |  | 78 | 10.85%
[5 empty] | 45-50 % | 53 | 7.361% |  | . -150 - 50 |  | 141 | 19.61%
[5 empty] | 50-55 % | 17 | 2.361% |  | . - 50 + 50 |  | 220 | 30.6%
[5 empty] | 55-60 % | 6 | 0.8333% |  | . + 50 +150 |  | 150 | 20.86%
[5 empty] | 60-65 % | 8 | 1.111% |  | . +150 +250 |  | 56 | 7.789%
[5 empty] | 65-70 % | 7 | 0.9722% |  | . +250 +350 |  | 22 | 3.06%
[5 empty] | 70-75 % | 3 | 0.4167% |  | . +350 +450 |  | 13 | 1.808%
[5 empty] | 75-80 % | 0 | 0% |  | . +450 +550 |  | 1 | 0.1391%
[5 empty] | 80-85 % | 0 | 0% |  | . +550 +650 |  | 3 | 0.4172%
[5 empty] | 85-90 % | 0 | 0% |  | . +650 +750 |  | 1 | 0.1391%
[5 empty] | 90-95 % | 0 | 0% |  | . +750 +850 |  | 0 | 0%
[5 empty] | 95-100% | 0 | 0% |  | . +850 +950 |  | 0 | 0%
[5 empty] | Total | 696 | 96.67% |  | . +950 +1050 |  | 0 | 0%
[5 empty] | Efficacité éolienne < 15 % |  | 26.53% |  | . +1050 +1150 |  | 0 | 0%
[5 empty] | Efficacité éolienne > 50 % |  | 5.694% |  | . +1150 +1250 |  | 0 | 0%
[11 empty] | 719 | 100%
[9 empty] | % ¦gradients¦ >550 MW/h |  |  | 0.5563%
[5 empty] | Distributions temporelle de |  |  |  | Distributions temporelle des
[5 empty] | la puissance solaire |  |  |  | gradients de puissance solaire
[5 empty] | Nombre d'heures de production |  |  |  | Nombre d'heures dans une tranche de gradient donné
[5 empty] | Dans un intervalle de % |  |  |  | Tranche gradient (MW/h) |  | Nb Heures | % temps
[5 empty] | de la puissance installée |  |  |  | . - 1250 -1150 |  | 0 | 0%
[5 empty] | Tranche % Puissance (MW/MWc) | Nb Heures | % temps |  | . - 1150 -1050 |  | 0 | 0%
[5 empty] | 0-5 % | 370 | 51.39% |  | . - 1050 --950 |  | 0 | 0%
[5 empty] | 5-10 % | 49 | 6.806% |  | . -950 -850 |  | 0 | 0%
[5 empty] | 10-15 % | 40 | 5.556% |  | . -850 -750 |  | 0 | 0%
[5 empty] | 15-20 % | 48 | 6.667% |  | . -750 -650 |  | 0 | 0%
[5 empty] | 20-25 % | 46 | 6.389% |  | . -650 -550 |  | 2 | 0.2782%
[5 empty] | 25-30 % | 42 | 5.833% |  | . -550 -450 |  | 10 | 1.391%
[5 empty] | 30-35 % | 25 | 3.472% |  | . -450 -350 |  | 25 | 3.477%
[5 empty] | 35-40 % | 32 | 4.444% |  | . -350 -250 |  | 36 | 5.007%
[5 empty] | 40-45 % | 28 | 3.889% |  | . -250 -150 |  | 56 | 7.789%
[5 empty] | 45-50 % | 8 | 1.111% |  | . -150 - 50 |  | 60 | 8.345%
[5 empty] | 50-55 % | 8 | 1.111% |  | . - 50 + 50 |  | 355 | 49.37%
[5 empty] | 55-60 % | 0 | 0% |  | . + 50 +150 |  | 53 | 7.371%
[5 empty] | 60-65 % | 0 | 0% |  | . +150 +250 |  | 49 | 6.815%
[5 empty] | 65-70 % | 0 | 0% |  | . +250 +350 |  | 31 | 4.312%
[5 empty] | 70-75 % | 0 | 0% |  | . +350 +450 |  | 27 | 3.755%
[5 empty] | 75-80 % | 0 | 0% |  | . +450 +550 |  | 12 | 1.669%
[5 empty] | 80-85 % | 0 | 0% |  | . +550 +650 |  | 3 | 0.4172%
[5 empty] | 85-90 % | 0 | 0% |  | . +650 +750 |  | 0 | 0%
[5 empty] | 90-95 % | 0 | 0% |  | . +750 +850 |  | 0 | 0%
[5 empty] | 95-100% | 0 | 0% |  | . +850 +950 |  | 0 | 0%
[5 empty] | Total | 696 | 96.67% |  | . +950 +1050 |  | 0 | 0%
[5 empty] | Efficacité solaire < 15 % |  | 63.75% |  | . +1050 +1150 |  | 0 | 0%
[5 empty] | Efficacité solaire > 50 % |  | 1.111% |  | . +1150 +1250 |  | 0 | 0%
[11 empty] | 719 | 100%
[9 empty] | % ¦gradients¦ >550 MW/h |  |  | 0.6954%

## Out2
Données journalières (1 à fin de mois) |  |  |  |  | Avril | 2013
Aucun des résultats de ce feuillet n'est calculé (sauf les vérifications). On y recopie seulement des résultats qui se trouvent sur le feuillet "Calcul"
Contrairement au feuillet "Calcul", les adresses des cellules sont données en absolu de façon à mieux repérer où, dans "Calcul" se trouvent les résultats
(Toute l'information de ce feuillet se trouve dans la zone A1:U112)
| B | C | D | E | F | G | H | I | J | K | L | M | N | O | P | Q | R | S | T | U
Puissance moyenne sur les 24 h de chaque journée
Jour | Consommation | Prévision J-1 | Prévision J | Fioul | Charbon | Gaz | Nucléaire | Eolien | Solaire | Hydraulique | Pompage | Autres | Ech. physiques | Taux de Co2 | Ech. comm. Allemagne | Ech. comm. Angleterre | Ech. comm. Belgique | Ech. comm. Espagne | Ech. comm. Italie | Ech. comm. Suisse
1 | 59769.5833 | 58076.5625 | 59172.3958 | 356.8958 | 1810.2917 | 1371.3333 | 46610.9792 | 3123.2708 | 379.0208 | 8311.5625 | -1725.375 | 626.9792 | -1095.2292 | 46.9167 | 2730.625 | -1497.9167 | -2431.3333 | 1025 | -246.75 | -626.75
2 | 66109.875 | 66709.8958 | 65890.1042 | 362.5833 | 3747.7292 | 2370.625 | 47750.3542 | 2831.7292 | 489.5625 | 9466.8542 | -581.3333 | 580.3958 | -908.5417 | 74.9167 | 2552.625 | -107.9167 | -1766.6667 | 795.8333 | -688.4583 | -1553.6667
3 | 66204.6042 | 66373.4375 | 65315.625 | 484.625 | 3680.1875 | 3721.7917 | 47903 | 1956.5 | 633.6458 | 9339.6875 | -581.4167 | 567.5 | -1500.9167 | 81.75 | 2641.4167 | 83.25 | -1554.2917 | 759.9167 | -1132.7917 | -2235.6667
4 | 67960.1042 | 66299.4792 | 67236.4583 | 391.3125 | 4129.4792 | 3679.8333 | 47785.9167 | 3120.1458 | 280.75 | 10261.7917 | -600.9583 | 561.4792 | -1650.0208 | 84.375 | 2907.5417 | -193.125 | -1384.5 | 795.8333 | -1459.625 | -2077.8333
5 | 68194.5 | 66365.625 | 67421.3542 | 877.5833 | 4093.9167 | 3180.9583 | 47994.125 | 2704.1042 | 366.9792 | 10420.9583 | -423.5 | 570.4167 | -1591.1667 | 86.9375 | 2805.1667 | -788.3333 | -1137.625 | 795.8333 | -1281.75 | -1878.6667
6 | 63024.8958 | 61398.4375 | 62660.4167 | 753.9375 | 3280.6875 | 3265.7917 | 45533.6667 | 1973.7917 | 238.1667 | 9310.5833 | -680.6667 | 568.3333 | -1219.3958 | 81.4792 | 2997.9583 | -1187.3333 | -1475.4583 | 1025 | -949.0417 | -1508.5417
7 | 58078.6042 | 58496.875 | 57948.9583 | 375.2083 | 3346.8125 | 1749.1458 | 44949.9167 | 1110.7083 | 527.7708 | 7640.1042 | -1159.2917 | 557.4583 | -1019.3333 | 74.8542 | 2953 | -1110.7083 | -1870.8333 | 1070.75 | -948.4167 | -927.2083
8 | 64099.4583 | 65084.8958 | 64041.1458 | 474.8333 | 3908.4792 | 3311.375 | 45864.5 | 1047.625 | 367.25 | 8545.7708 | -599.1875 | 536.0833 | 642.8958 | 87.5833 | 2150.0417 | 390.4583 | -911.875 | 1025 | -439 | -1286.875
9 | 63938.1667 | 63602.0833 | 63772.9167 | 377.0833 | 3832.4375 | 3445.6458 | 45747.0833 | 3282.4167 | 376.375 | 8692.7083 | -400.7083 | 516.2083 | -1931.1875 | 82.7083 | 1990.5833 | -65.0417 | -1633.625 | 975 | -1032.0417 | -2061.7917
10 | 62054.3125 | 61962.5 | 61370.3125 | 642.6667 | 3788.8958 | 3720.3958 | 45036.1667 | 3007.6667 | 483.3333 | 9134.9167 | -486.6875 | 541.4583 | -3814.4792 | 87.2083 | 1906.9167 | -846.25 | -2021.9583 | 975 | -1540.3333 | -2187.25
11 | 59780.6667 | 58918.2292 | 58917.7083 | 384.5625 | 3862.6042 | 2161.75 | 45003.0208 | 3297.625 | 284.1875 | 9573 | -573.4167 | 560.8958 | -4773.4792 | 78.5417 | 1674.0833 | -1326.7083 | -1540.9167 | 975 | -1669 | -2752.0417
12 | 58190.9167 | 57211.9792 | 57341.6667 | 365.4167 | 3138.1458 | 1120.4583 | 44990.3542 | 4486.9792 | 510.8125 | 10130.125 | -702.6875 | 586.7917 | -6435.5833 | 61.9375 | 1266.7083 | -1401.75 | -2212.9167 | 1025 | -2386.9167 | -2623.0417
13 | 51544.6458 | 51364.0625 | 50763.0208 | 355.3958 | 843.75 | 731.875 | 41475.4375 | 2492.1667 | 599.9583 | 9705.3958 | -1007.125 | 596.0208 | -4248.3958 | 30.0208 | 692.5833 | -1500 | -2500 | 1022.9583 | -1140.375 | -766.625
14 | 44266 | 43406.25 | 43408.3333 | 355.2292 | 26.3125 | 721.6667 | 36157.625 | 2704.6042 | 732.375 | 9347.3542 | -1128.375 | 527.6458 | -5178.4792 | 17.5625 | 790.5417 | -1500 | -2450.875 | 1059.7917 | -1076.9167 | -1967.375
15 | 49871.3542 | 50697.9167 | 49714.5833 | 531.75 | 1726.3958 | 1608.2708 | 40625.7292 | 1027.625 | 581.0208 | 10201.8333 | -565.0208 | 535.6458 | -6401.9792 | 50.3958 | 1167.375 | -1391.4167 | -2452.1667 | 787.125 | -2143.375 | -2283.625
16 | 51091 | 51671.3542 | 50492.7083 | 527.6458 | 2450.2917 | 1490.6667 | 41842.25 | 1346.1667 | 589.0417 | 9711.1458 | -548.0208 | 552.0625 | -6870.25 | 61.6042 | 1453.9583 | -1089 | -2356.2083 | 516.9583 | -2544.8333 | -2596.7917
17 | 50132.9792 | 49673.9583 | 49666.6667 | 372.375 | 1232.3542 | 812.4167 | 43315.8333 | 1419.0833 | 705.6042 | 10081.3958 | -592.7708 | 553.25 | -7766.625 | 35.7708 | 351.5833 | -1138.7917 | -2500 | 340.375 | -2563.7917 | -2172.9583
18 | 49790.4583 | 49941.6667 | 49023.4375 | 399.375 | 824.5417 | 920.1667 | 42151.4583 | 3334.6667 | 508.1458 | 10125.6458 | -550.5208 | 566.1875 | -8489.2292 | 29.7917 | 469.1667 | -1500 | -2500 | -14.75 | -2607 | -2205.4583
19 | 51701.3958 | 50945.3125 | 51522.9167 | 355.6667 | 1013.4792 | 922.9375 | 43258.9375 | 2069.3958 | 421.1875 | 10909.875 | -547.9583 | 591.3333 | -7293.5417 | 32.1042 | 602.75 | -1500 | -2500 | 895.9583 | -2600.875 | -2114.125
20 | 48995.6042 | 48951.0417 | 48360.9375 | 359.1875 | 28.6667 | 935.7292 | 42149.5833 | 3000.9583 | 451.125 | 9945.6042 | -974.3542 | 592.75 | -7493.8542 | 17.375 | -536.8333 | -1500 | -2584.5 | 977.875 | -1158.3333 | -2749.3333
21 | 46415.5625 | 46017.7083 | 45991.1458 | 357.9375 | 0 | 723.7917 | 39697.1875 | 960.25 | 526.5 | 9819.5 | -1249.8542 | 566.7708 | -4986.6458 | 17.1458 | 734.2083 | -1500 | -2600 | 725.1667 | -1000.875 | -1375.7917
22 | 53340.0417 | 53057.2917 | 52878.6458 | 357.6875 | 2033.0625 | 941.3542 | 43818.625 | 988.0208 | 594.8542 | 10297.0208 | -434.2083 | 582.0625 | -5838.5 | 47.7292 | 1454.625 | -1372.4583 | -2419 | 950.5833 | -2168.7917 | -2202.7083
23 | 53451.0833 | 52568.2292 | 52846.875 | 357.5833 | 2810.6458 | 910.625 | 44642.875 | 644 | 603.0417 | 10125.7292 | -466.75 | 598.3542 | -6775.25 | 60.0625 | 1489.0833 | -1468.625 | -2538.7917 | 273.2917 | -2573.3333 | -1925.7083
24 | 51468.9792 | 50608.8542 | 50997.9167 | 364.6042 | 2331.7292 | 957.5833 | 43856.875 | 441.9792 | 747.0833 | 10228.2083 | -453.125 | 613.3958 | -7619.375 | 54.4167 | 1693.6667 | -1459.5417 | -2525.1667 | -608 | -2479.3333 | -2192.2917
25 | 49671.7708 | 49293.75 | 49289.0625 | 487.25 | 1110.9583 | 941.4583 | 43256.1042 | 556.2708 | 596.625 | 10787.6875 | -607.1458 | 587.6458 | -8045.1875 | 36.8125 | -252.7917 | -1491.2083 | -2593.75 | -927.1667 | -325.125 | -2403
26 | 50481.2083 | 49324.4792 | 50342.1875 | 523.5208 | 393.9583 | 1007.2292 | 42521.6042 | 1853.4583 | 161.5833 | 11181.5625 | -622.8958 | 634.875 | -7173.4583 | 26.1875 | 495.9583 | -1500 | -2600 | -428.375 | -873 | -2060.75
27 | 48742.375 | 49072.9167 | 48738.0208 | 356.1875 | 363.4167 | 882.625 | 41688.8125 | 1917.3125 | 296.6042 | 10791.9375 | -1343.5417 | 645.9583 | -6856.7708 | 23.5625 | -382.625 | -1500 | -2547.875 | 874.5833 | -871.5417 | -2358.4583
28 | 48417.9375 | 47219.2708 | 47753.6458 | 356.4583 | 445.7083 | 1025.625 | 40663.875 | 808.1667 | 333.0417 | 10445.25 | -1873.5208 | 637.9792 | -4424.8958 | 27.375 | 43.8333 | -1500 | -2542.6667 | 1066.625 | -655.4583 | -836.375
29 | 55914.5 | 54957.2917 | 55278.6458 | 401.5208 | 1707.4375 | 1579.875 | 41948.125 | 1033.7917 | 340.9375 | 11166.0417 | -469.375 | 622.5 | -2416.3125 | 48.5208 | 1366.7083 | -1500 | -2568.0417 | 970.5833 | -872.9583 | 295.2083
30 | 56072.4583 | 55386.9792 | 55819.2708 | 514.7083 | 2336.1667 | 1131.1458 | 42364.1875 | 2905.5417 | 300.7292 | 10460.875 | -637.5208 | 630.6458 | -3933.9375 | 56.2292 | 1847.625 | -1500 | -2594.4167 | -382.375 | -873 | -373.2083
31 | 0 | 0 | 0 | 0 | 0 | 0 | 0 | 0 | 0 | 0 | 0 | 0 | 0 | 0 | 0 | 0 | 0 | 0 | 0 | 0
8 | B37 | C37 | D37 | E37 | F37 | G37 | H37 | I37 | J37 | K37 | L37 | M37 | N37 | O37 | P37 | Q37 | R37 | S37 | T37 | U37
Vérification | 0 | 0 | 0 | 0 | 0 | 0 | 0 | 0 | 0 | 0 | 0 | 0 | 0 | 0 | 0 | 0 | 0 | 0 | 0 | 0
37
Puissance maximum sur les 24h de la journée
Jour | Consommation | Prévision J-1 | Prévision J | Fioul | Charbon | Gaz | Nucléaire | Eolien | Solaire | Hydraulique | Pompage | Autres | Ech. physiques | Taux de Co2 | Ech. comm. Allemagne | Ech. comm. Angleterre | Ech. comm. Belgique | Ech. comm. Espagne | Ech. comm. Italie | Ech. comm. Suisse
1 | 64634.5 | 63037.5 | 64275 | 421 | 2961.5 | 2479 | 48037 | 3630 | 1187.5 | 10512.5 | -19 | 693.5 | 841.5 | 58 | 3000 | -1450 | -1441 | 1100 | 32 | 140
2 | 75493 | 75087.5 | 75612.5 | 369.5 | 4569 | 4061.5 | 48410 | 3176.5 | 1675.5 | 13372 | -7 | 598.5 | 1562 | 86.5 | 3000 | 1499 | -535 | 1100 | 125 | -403
3 | 74947.5 | 74750 | 74900 | 1202.5 | 4445 | 5048.5 | 48357 | 3001 | 2086.5 | 12229 | -18 | 579 | 1565.5 | 97 | 3000 | 1499 | -42 | 1100 | -418 | -1499
4 | 74914 | 75112.5 | 75050 | 705.5 | 4611 | 4708 | 48233.5 | 3580.5 | 989.5 | 14118 | -18 | 583 | 357.5 | 92.5 | 3000 | 1455 | -256 | 1100 | -503 | -1524
5 | 75229.5 | 74200 | 75575 | 1421 | 4455 | 4214 | 48269.5 | 3402.5 | 1227.5 | 14197 | -18 | 585.5 | 183.5 | 94.5 | 3000 | 1116 | -379 | 1100 | -438 | -1380
6 | 67906.5 | 67037.5 | 68937.5 | 929.5 | 3631 | 3872 | 46498 | 2338.5 | 803.5 | 12202 | -18 | 575 | -285 | 85.5 | 3000 | -248 | -688 | 1100 | -510 | -1005
7 | 65722 | 63650 | 64312.5 | 821.5 | 3862 | 2199.5 | 46077 | 1492.5 | 1740 | 11162 | -20 | 570.5 | 634 | 83 | 3000 | -223 | -901 | 1100 | -373 | -301
8 | 71957 | 73025 | 72850 | 836 | 4474 | 4217 | 46213 | 1474 | 1170 | 11677 | -18 | 546 | 3305 | 97.5 | 2200 | 1500 | -31 | 1100 | 531 | -390
9 | 71155.5 | 71712.5 | 71612.5 | 562.5 | 4343 | 4192 | 46097.5 | 4064.5 | 1213 | 11078.5 | -2 | 538.5 | 797.5 | 89 | 2200 | 1366 | -603 | 1000 | -304 | -1392
10 | 68944.5 | 69837.5 | 68800 | 1365 | 4139 | 4526 | 45518 | 4585.5 | 1619 | 11684.5 | -2 | 557 | -1521 | 99 | 2100 | 922 | -1262 | 1000 | -476 | -1400
11 | 65586 | 65462.5 | 65662.5 | 596 | 4233.5 | 3205.5 | 45673 | 4949 | 956 | 12328.5 | -2 | 582.5 | -2930 | 83.5 | 2100 | -609 | -359 | 1000 | -914 | -2004
12 | 65174 | 64862.5 | 64800 | 521 | 3876 | 1768.5 | 45814.5 | 5341.5 | 1628.5 | 12349.5 | -2 | 604 | -3687.5 | 73 | 2100 | -615 | -1278 | 1100 | -1464 | -1855
13 | 57876 | 56537.5 | 55675 | 358 | 2415 | 1046 | 43638.5 | 3025.5 | 1850 | 11916 | -18 | 608.5 | -2694.5 | 52.5 | 2239 | -1500 | -2500 | 1100 | -936 | -257
14 | 53125 | 51850 | 51350 | 357.5 | 394 | 765 | 41487 | 3580 | 2230 | 11956.5 | -18 | 605.5 | -2178.5 | 21 | 3000 | -1500 | -2087 | 1100 | -774 | -264
15 | 56435.5 | 58662.5 | 56487.5 | 1122 | 2791 | 2484.5 | 42423 | 2319.5 | 1782 | 12235.5 | -1.5 | 563.5 | -5078.5 | 76.5 | 2400 | -866 | -1825 | 1100 | -1041 | -622
16 | 56515 | 58375 | 56687.5 | 889.5 | 3036 | 2426.5 | 42568.5 | 1996 | 1849 | 10995 | -3 | 565.5 | -5179 | 75 | 2400 | 1143 | -1930 | 1100 | -1706 | -1650
17 | 55764.5 | 56025 | 55512.5 | 522.5 | 2207.5 | 1013 | 44610 | 3146 | 2169.5 | 11752.5 | -1.5 | 572 | -4610.5 | 54.5 | 2400 | -375 | -2500 | 1039 | -1465 | -1145
18 | 55551 | 55675 | 55350 | 540 | 1017.5 | 1166.5 | 44443 | 3940.5 | 1613.5 | 12301 | -1.5 | 586 | -6577.5 | 31 | 1800 | -1500 | -2500 | 1000 | -1689 | -1241
19 | 57858.5 | 57287.5 | 58700 | 363 | 1414.5 | 1166.5 | 45270.5 | 2572 | 1216.5 | 13069.5 | -2 | 619.5 | -4342.5 | 37 | 2210 | -1500 | -2500 | 1100 | -1471 | -592
20 | 53772.5 | 54575 | 54537.5 | 373 | 427 | 1184 | 43249.5 | 3686 | 1347 | 12510 | -3.5 | 622 | -4935 | 23.5 | 1811 | -1500 | -2425 | 1100 | -1043 | -1875
21 | 52763.5 | 51312.5 | 51500 | 359.5 | 0 | 756 | 43262 | 2133.5 | 1644 | 12414.5 | -1.5 | 597.5 | -2446.5 | 19.5 | 2959 | -1500 | -2600 | 1095 | -564 | -146
22 | 59664.5 | 60837.5 | 60225 | 362.5 | 3459.5 | 1269.5 | 44950.5 | 1363 | 1788.5 | 11689.5 | -2 | 602.5 | -3586 | 68.5 | 3001 | -637 | -1813 | 1100 | -1023 | -1089
23 | 59807.5 | 60137.5 | 59950 | 368.5 | 3803.5 | 1233.5 | 45327 | 988 | 1746 | 11969.5 | -2 | 611.5 | -4378.5 | 71 | 2500 | -1175 | -2005 | 1000 | -2087 | -1204
24 | 57526.5 | 57900 | 57750 | 518.5 | 3317.5 | 1098 | 45138.5 | 676.5 | 2210 | 12020.5 | -1.5 | 629 | -4846.5 | 67.5 | 3000 | -1051 | -1831 | 1000 | -1340 | -877
25 | 54921.5 | 55262.5 | 54737.5 | 723 | 1571.5 | 1128 | 44133 | 739 | 1786.5 | 12848.5 | -1.5 | 614.5 | -5094.5 | 44.5 | 1684 | -1289 | -2540 | -246 | 859 | -1528
26 | 57224 | 55100 | 57937.5 | 706.5 | 793.5 | 1167 | 43640.5 | 2820 | 455 | 13078 | -2 | 657.5 | -4439 | 30.5 | 2992 | -1500 | -2600 | 1000 | -873 | -1033
27 | 55127 | 55262.5 | 54787.5 | 358 | 461 | 1149 | 42742 | 2833.5 | 876.5 | 13339.5 | -1 | 657.5 | -3774 | 25 | 2243 | -1500 | -2224 | 1047 | -838 | -1388
28 | 54557 | 53150 | 53375 | 358 | 628 | 1027.5 | 42408 | 1773.5 | 977.5 | 13178 | -1.5 | 651 | -1828.5 | 30 | 2500 | -1500 | -2285 | 1100 | -247 | 211
29 | 62613 | 63475 | 62800 | 702 | 2645 | 2915.5 | 42707 | 1594 | 1052 | 13369 | -1.5 | 642.5 | -516.5 | 65 | 2500 | -1500 | -2400 | 1100 | -872 | 1100
30 | 63004.5 | 62737.5 | 63462.5 | 1082 | 3138.5 | 1295 | 43686.5 | 3719 | 938.5 | 12456 | -2 | 660 | -1897 | 71 | 2500 | -1500 | -2513 | 826 | -873 | 1100
31 | 0 | 0 | 0 | 0 | 0 | 0 | 0 | 0 | 0 | 0 | 0 | 0 | 0 | 0 | 0 | 0 | 0 | 0 | 0 | 0
44 | B73 | C73 | D73 | E73 | F73 | G73 | H73 | I73 | J73 | K73 | L73 | M73 | N73 | O73 | P73 | Q73 | R73 | S73 | T73 | U73
Vérification | 0 | 0 | 0 | 0 | 0 | 0 | 0 | 0 | 0 | 0 | 0 | 0 | 0 | 0 | 0 | 0 | 0 | 0 | 0 | 0
73
Puissance minimum sur les 24h de la journée
Jour | Consommation | Prévision J-1 | Prévision J | Fioul | Charbon | Gaz | Nucléaire | Eolien | Solaire | Hydraulique | Pompage | Autres | Ech. physiques | Taux de Co2 | Ech. comm. Allemagne | Ech. comm. Angleterre | Ech. comm. Belgique | Ech. comm. Espagne | Ech. comm. Italie | Ech. comm. Suisse
1 | 53442 | 50487.5 | 51550 | 351.5 | 1092 | 1090.5 | 42551 | 2485.5 | 0 | 7303 | -2993 | 587.5 | -3415 | 39.5 | 1505 | -1500 | -3073 | 1000 | -351 | -1449
2 | 56241 | 56300 | 55450 | 354 | 2785.5 | 1092 | 46794 | 2580.5 | 0 | 7187 | -2355.5 | 565 | -3653.5 | 58.5 | 101 | -1500 | -3000 | 500 | -1954 | -2286
3 | 58157.5 | 57587.5 | 57387.5 | 358.5 | 3228 | 1547.5 | 47022 | 1153.5 | 0 | 6932 | -2490.5 | 553 | -4267.5 | 74 | 1936 | -1167 | -2444 | 350 | -2036 | -2824
4 | 57565.5 | 57462.5 | 56762.5 | 360.5 | 3480 | 1833 | 46735.5 | 2665 | 0 | 6919 | -2987.5 | 539 | -3445 | 75.5 | 2500 | -1500 | -2975 | 500 | -2681 | -2757
5 | 58147.5 | 56900 | 57050 | 359 | 3685 | 1763 | 47324.5 | 2327 | 0 | 6839.5 | -2703 | 559 | -3244.5 | 75.5 | 2148 | -1499 | -2855 | 500 | -2132 | -2424
6 | 56535.5 | 55325 | 55950 | 555.5 | 2987 | 2813 | 44961.5 | 1588.5 | 0 | 6435 | -2949 | 562 | -2202 | 75 | 2954 | -1500 | -2065 | 1000 | -1215 | -1988
7 | 50278 | 51700 | 49737.5 | 350 | 2591 | 1443.5 | 43198 | 758.5 | 0 | 6130.5 | -2876 | 540.5 | -3310 | 65.5 | 2212 | -1500 | -3000 | 998 | -1215 | -1935
8 | 53292 | 54812.5 | 52975 | 348 | 3335 | 1132.5 | 44953.5 | 677.5 | 0 | 5361 | -2946 | 521 | -1599 | 77 | 1971 | -665 | -1663 | 1000 | -1498 | -2065
9 | 54478 | 54537.5 | 54000 | 336.5 | 2816 | 1842.5 | 45264.5 | 1754 | 0 | 6160 | -2362.5 | 487 | -4801.5 | 69 | 1404 | -1500 | -2393 | 900 | -1962 | -2866
10 | 52857.5 | 52075 | 51762.5 | 335.5 | 3009.5 | 1869 | 43958.5 | 2234 | 0 | 6506 | -2243.5 | 526.5 | -6622 | 73 | 1250 | -1500 | -2500 | 900 | -2621 | -3090
11 | 49936 | 49600 | 48837.5 | 350.5 | 2689 | 853 | 44161.5 | 1845.5 | 0 | 6257 | -2321.5 | 543.5 | -7697.5 | 60.5 | -422 | -1500 | -2500 | 900 | -2751 | -3200
12 | 49579.5 | 47875 | 48437.5 | 353 | 2326.5 | 749 | 43837.5 | 3016.5 | 0 | 8547.5 | -2433 | 565.5 | -8965 | 50.5 | -1800 | -1500 | -2500 | 1000 | -2751 | -3200
13 | 46948 | 46362.5 | 45900 | 353 | 331.5 | 676 | 39629 | 1803 | 0 | 8446 | -2349 | 584.5 | -7307.5 | 21 | -1695 | -1500 | -2500 | 951 | -1214 | -1261
14 | 37911.5 | 35975 | 36412.5 | 348.5 | 0 | 676 | 29408.5 | 1966.5 | 0 | 8077 | -2409.5 | 486 | -9216 | 15 | -1745 | -1500 | -2500 | 849 | -1214 | -2989
15 | 38975 | 39487.5 | 38312.5 | 340.5 | 0 | 669 | 36506.5 | 429 | 0 | 8289.5 | -2421.5 | 474 | -8572 | 15.5 | -1738 | -1500 | -2500 | -412 | -2751 | -3177
16 | 41410 | 41500 | 40650 | 337.5 | 1729 | 712.5 | 40655.5 | 654 | 0 | 8723.5 | -2336.5 | 539.5 | -10424.5 | 48 | -1750 | -1500 | -2500 | -794 | -2751 | -3200
17 | 41265 | 40700 | 40425 | 348 | 806 | 715 | 41595 | 549.5 | 0 | 8836.5 | -2333 | 520 | -10834.5 | 27 | -1800 | -1500 | -2500 | -1103 | -2751 | -3122
18 | 39362.5 | 39537.5 | 38375 | 349.5 | 585 | 733 | 35187 | 2575.5 | 0 | 8697 | -2327 | 540.5 | -10601 | 27 | -1800 | -1500 | -2500 | -1299 | -2753 | -3003
19 | 41394 | 40050 | 40462.5 | 354 | 552 | 706.5 | 36734 | 1598.5 | 0 | 8838 | -2335 | 572 | -9661.5 | 27 | -1800 | -1500 | -2500 | 750 | -2753 | -2637
20 | 43038 | 42312.5 | 42225 | 353.5 | 0 | 715.5 | 40282 | 2310.5 | 0 | 8875.5 | -2229 | 573.5 | -8932 | 15 | -1800 | -1500 | -2600 | 327 | -1216 | -3200
21 | 41056 | 40200 | 40200 | 354.5 | 0 | 712 | 35399.5 | 379 | 0 | 8707.5 | -2112 | 502.5 | -9121.5 | 15 | -1631 | -1500 | -2600 | -545 | -1216 | -3130
22 | 42900 | 42612.5 | 42437.5 | 354.5 | 0 | 714 | 39937 | 654 | 0 | 8803.5 | -2293 | 482.5 | -7415.5 | 15 | -1350 | -1500 | -2600 | 570 | -2753 | -3200
23 | 45250.5 | 43662.5 | 44537.5 | 348.5 | 1683 | 749.5 | 43408.5 | 242.5 | 0 | 8041.5 | -2329 | 579 | -8786.5 | 46.5 | -1031 | -1500 | -2600 | -867 | -2753 | -2972
24 | 43912.5 | 42475 | 43487.5 | 347 | 1472.5 | 887.5 | 41955.5 | 229 | 0 | 8119.5 | -2331.5 | 594 | -10525 | 41 | -588 | -1500 | -2600 | -1300 | -2753 | -2980
25 | 40970 | 40587.5 | 40237.5 | 348.5 | 779 | 660.5 | 41245 | 399.5 | 0 | 8743.5 | -2260 | 560.5 | -11076.5 | 28 | -1800 | -1500 | -2600 | -1300 | -873 | -3200
26 | 39275 | 38662.5 | 38525 | 342 | 232.5 | 728 | 39423.5 | 464.5 | 0 | 9007 | -2345.5 | 616 | -10805.5 | 23 | -1600 | -1500 | -2600 | -1300 | -873 | -3050
27 | 41462 | 40612.5 | 40612.5 | 351 | 269 | 714.5 | 40798.5 | 1329.5 | 0 | 9010 | -3201.5 | 635.5 | -8703.5 | 22 | -1700 | -1500 | -2600 | 237 | -873 | -3058
28 | 43148 | 42387.5 | 42487.5 | 353.5 | 288 | 1021 | 38512 | 304.5 | 0 | 8695 | -3213.5 | 628 | -7095.5 | 25.5 | -1526 | -1500 | -2600 | 940 | -873 | -2489
29 | 45144 | 44912.5 | 44812.5 | 349.5 | 491 | 746.5 | 40848.5 | 615.5 | 0 | 8591 | -3313 | 595 | -4845.5 | 28 | -732 | -1500 | -2600 | 576 | -873 | -886
30 | 46479 | 45362.5 | 45675 | 342 | 1189.5 | 987.5 | 41233.5 | 1840 | 0 | 8730.5 | -2861.5 | 612 | -6441.5 | 40.5 | 461 | -1500 | -2600 | -1020 | -873 | -2301
31 | 0 | 0 | 0 | 0 | 0 | 0 | 0 | 0 | 0 | 0 | 0 | 0 | 0 | 0 | 0 | 0 | 0 | 0 | 0 | 0
80 | B109 | C109 | D109 | E109 | F109 | G109 | H109 | I109 | J109 | K109 | L109 | M109 | N109 | O109 | P109 | Q109 | R109 | S109 | T109 | U109
Vérification | 0 | 0 | 0 | 0 | 0 | 0 | 0 | 0 | 0 | 0 | 0 | 0 | 0 | 0 | 0 | 0 | 0 | 0 | 0 | 0
109

## Out3
Données par tranche horaire (0h à 23h) |  |  |  |  | Avril | 2013
Aucun des résultats de ce feuillet n'est calculé (sauf les vérifications). On y recopie seulement des résultats qui se trouvent sur le feuillet "Calcul"
Contrairement au feuillet "Calcul", les adresses des cellules sont données en absolu de façon à mieux repérer où, dans "Calcul" se trouvent les résultats
(Toute l'information de ce feuillet se trouve dans la zone A1:Y73)
Moyenne sur l'ensemble des jours du mois pour une tranche horaire de 0 à 23h
| 0 | 1 | 2 | 3 | 4 | 5 | 6 | 7 | 8 | 9 | 10 | 11 | 12 | 13 | 14 | 15 | 16 | 17 | 18 | 19 | 20 | 21 | 22 | 23 | Vérification
Consommation | 56705.3 | 52791.45 | 51825.1 | 49176.9167 | 47508.8167 | 48279.85 | 51741.2 | 55754.7833 | 58584.6 | 60495.1833 | 60976.95 | 60842.0833 | 60932.1167 | 60357.25 | 58568.0333 | 56214.9833 | 54462.9 | 53401.9 | 54197.5667 | 56344.3667 | 56162.4333 | 56487.5667 | 55389.0667 | 57819.6167 | 0
Prévision J-1 | 55012.9167 | 52375.8333 | 51197.0833 | 48290.4167 | 46883.3333 | 48194.1667 | 52036.25 | 56143.75 | 59107.5 | 61019.5833 | 61180.8333 | 60862.0833 | 60864.1667 | 60107.9167 | 57872.0833 | 55176.6667 | 53062.5 | 52001.6667 | 53297.5 | 55205.8333 | 55527.9167 | 55741.25 | 55413.3333 | 57152.0833 | 0
Prévision J | 54962.5 | 52212.5 | 50897.5 | 47962.0833 | 46721.25 | 48136.6667 | 51977.9167 | 55927.9167 | 58912.9167 | 60850.4167 | 61037.0833 | 60880 | 61067.5 | 60152.5 | 57993.75 | 55299.5833 | 53150.8333 | 52071.6667 | 53377.5 | 55303.3333 | 55623.75 | 55853.3333 | 55545.4167 | 57263.75 | 0
Fioul | 383.5667 | 368.1 | 371.7833 | 371 | 372.95 | 386.4667 | 408.0167 | 440.0167 | 508.2667 | 576.2667 | 569.2667 | 561.0333 | 539.45 | 518.7833 | 476.1333 | 434.15 | 416.75 | 414.2833 | 400.0333 | 404.5833 | 415.4 | 414.95 | 391.0333 | 402.35 | 0
Charbon | 2089.2167 | 1872.8333 | 1836.7167 | 1699.2667 | 1629.4667 | 1743.9 | 2098.8667 | 2383.7333 | 2477.9833 | 2514.7333 | 2516.1833 | 2471.9167 | 2392.4167 | 2329.8833 | 2268.3 | 2098.6333 | 2048.9167 | 2043.5167 | 2070.1167 | 2199.6 | 2202.55 | 2229.2833 | 2060.4833 | 2160.3167 | 0
Gaz | 1449.8 | 1240.1667 | 1173.6333 | 1144.4333 | 1147.85 | 1201.8167 | 1411.05 | 1815.4667 | 2060.8833 | 2101.3833 | 2107.4833 | 2051.8167 | 2001.6333 | 1954.15 | 1898.5167 | 1858.15 | 1815 | 1808.1667 | 1830.5667 | 1878.7167 | 1871.7833 | 1861 | 1758.4833 | 1633.3667 | 0
Nucléaire | 43936.6667 | 43358.3167 | 43224.7667 | 42333.6833 | 42065.3333 | 42496.45 | 43406.85 | 43918.7667 | 44207.65 | 44439.2333 | 44411.9833 | 44371.9 | 44289.35 | 44139.0167 | 43826.7833 | 43353.1167 | 42988.0167 | 43018.4333 | 43644.1 | 44288.7667 | 44418.45 | 44449.3833 | 43914.15 | 43982.2 | 0
Eolien | 2074.55 | 2084.3833 | 2088.8333 | 2051.4833 | 2018.1833 | 2010.3333 | 2000.3 | 2008.3167 | 1971.05 | 1872.0167 | 1895.6833 | 1968.65 | 2056.6833 | 2107.6833 | 2134.4833 | 2176.9 | 2205.5333 | 2191.1167 | 2159.3333 | 2073.4167 | 1968.6333 | 1973.85 | 2015.3833 | 2050.0167 | 0
Solaire | 0.066667 | 0 | 0 | 0 | 0 | 0 | 0 | 11.2333 | 157.75 | 487.7333 | 857.15 | 1163.4 | 1362.9333 | 1444.3167 | 1437.9 | 1340.4167 | 1169.9667 | 910 | 587.1667 | 251.4167 | 39.9833 | 0.41667 | 0 | 0 | 0
Hydraulique | 10019.0667 | 8656.1833 | 8367.7833 | 8067.2667 | 7909.95 | 8001.2667 | 8479.6833 | 9793.2 | 10745.0333 | 11400.0833 | 11506.0333 | 11226.8667 | 10999.3833 | 10640.7167 | 9943.3833 | 9329.65 | 9079.4333 | 9099.3833 | 9530.1833 | 10771.25 | 11056.2667 | 11184.0833 | 10175.3 | 10946.65 | 0
Pompage | -185.55 | -1141.35 | -1590.2667 | -2063.0667 | -2436.3333 | -2350.9833 | -1536.0833 | -822.4 | -558.3333 | -341.5333 | -195.3833 | -194.85 | -210.8667 | -240.5167 | -473.1833 | -683.1167 | -837.2167 | -1011.9667 | -716.1667 | -206.4 | -101.6667 | -44.6833 | -50.4333 | -77.5 | 0
Autres | 585.6333 | 585.1167 | 586.5667 | 587.35 | 587.5333 | 584.9 | 583.0333 | 578.6167 | 576.2167 | 573.8667 | 572.1667 | 571.5833 | 575.15 | 575.75 | 574.5167 | 574.4333 | 576.2167 | 578.9 | 581.6667 | 582.6333 | 584.6333 | 584.4333 | 582.9167 | 583.4333 | 0
Ech. physiques | -3647.4667 | -4232.5167 | -4234.7167 | -5014.55 | -5786.2167 | -5794.6 | -5110.5167 | -4372.35 | -3561.9667 | -3128.4667 | -3263.65 | -3350.1833 | -3074.2333 | -3112.5167 | -3518.6333 | -4267.3833 | -4999.5667 | -5649.9333 | -5889.4167 | -5899.9333 | -6293.6667 | -6165.1667 | -5458.4333 | -3861.2167 | 0
Taux de Co2 | 50.75 | 48.5833 | 48.2833 | 47.4 | 47.05 | 48.9167 | 53.7167 | 57.4 | 59.2667 | 59.5167 | 59.1333 | 58.2333 | 56.7167 | 55.8 | 55.1167 | 53.1333 | 52.7333 | 53.05 | 52.75 | 53.3167 | 53.2833 | 53.5667 | 51.75 | 52.0333 | 0
Ech. comm. Allemagne | 1779.5333 | 1749.4333 | 1376.2333 | 797.9667 | 375.2 | 523.0667 | 1045.8667 | 1257.6 | 1824.4333 | 1933.6333 | 1966.2 | 1915.7667 | 2067.2333 | 1956.5667 | 1956.1 | 1693.8667 | 1464.0667 | 937.5 | 816.0333 | 709.5 | 643.3 | 1076.7333 | 1733.9667 | 2046.6667 | 0
Ech. comm. Angleterre | -1180.8 | -1117.4 | -1248.8667 | -1343.5333 | -1342.6 | -1220.3333 | -797.3333 | -654.7333 | -561.1667 | -759.3333 | -981.1333 | -1027.4667 | -1157.1 | -1173.6 | -1169.6 | -1167.6333 | -1271.3333 | -1244.2333 | -1282.2333 | -1237.5 | -1346.9 | -1438.8333 | -1308.6667 | -1137.6 | 0
Ech. comm. Belgique | -2366.2 | -2381.9 | -2378.7333 | -2476.0333 | -2509.8333 | -2366.2333 | -2159.1333 | -2017.8333 | -1858.4333 | -1852.3 | -1897.5333 | -1998.3 | -1980.5 | -2025.7333 | -2068.7 | -2205.7333 | -2218.4 | -2286.5667 | -2241.5667 | -2128.6333 | -2128.3667 | -2253.1333 | -2245.7333 | -2206.8333 | 0
Ech. comm. Espagne | 420.4333 | 535.7667 | 562.3667 | 519.3667 | 537.8667 | 638 | 727.0333 | 829.1 | 775.4333 | 760.3333 | 705.2 | 711.1667 | 621.1667 | 511.3333 | 615.1 | 554.3 | 619.1333 | 668.4667 | 701.9667 | 812.8667 | 770.7 | 523.3 | 688.2 | 666.9 | 0
Ech. comm. Italie | -1258.1667 | -1271.5333 | -1238 | -1274.7667 | -1313.7 | -1327.6667 | -1452.8333 | -1454.1 | -1462.6333 | -1477.0667 | -1388.9 | -1293.8333 | -1019.9 | -1043.8 | -1281.6667 | -1491.0333 | -1655.1 | -1701.4333 | -1555.5667 | -1660.1667 | -1797.7333 | -1696.6333 | -1441.6667 | -1284.5333 | 0
Ech. comm. Suisse | -1416.3 | -1461.1667 | -1459.3667 | -1651.3333 | -1726.3333 | -1829.9 | -2002.2 | -1923.1667 | -1769.6333 | -1632.6667 | -1652.5 | -1624.3 | -1345.6333 | -1443.8333 | -1722.1 | -1892.6667 | -2124.5 | -2163.1 | -2208.4333 | -2270.7 | -2343.9 | -2249.9 | -1919.6 | -1373.7333 | 0
6
Maximum sur l'ensemble des jours du mois pour une tranche horaire de 0 à 23h
| 0 | 1 | 2 | 3 | 4 | 5 | 6 | 7 | 8 | 9 | 10 | 11 | 12 | 13 | 14 | 15 | 16 | 17 | 18 | 19 | 20 | 21 | 22 | 23 | Vérification
Consommation | 67501 | 63148.5 | 62361 | 59848 | 58157.5 | 59643 | 64661 | 71781 | 74546.5 | 75493 | 75229.5 | 74863.5 | 74390.5 | 73528 | 71770.5 | 68940.5 | 67516.5 | 66816 | 68367 | 71040 | 70362.5 | 69276.5 | 66890 | 69417 | 0
Prévision J-1 | 64662.5 | 62012.5 | 61050 | 58600 | 57587.5 | 59575 | 64850 | 71725 | 74287.5 | 75112.5 | 74562.5 | 73875 | 73175 | 72250 | 69512.5 | 66850 | 64662.5 | 63550 | 64775 | 67037.5 | 68750 | 67825 | 66912.5 | 68075 | 0
Prévision J | 65862.5 | 62687.5 | 61100 | 58375 | 57387.5 | 59850 | 65475 | 72087.5 | 74537.5 | 75612.5 | 75337.5 | 75050 | 74525 | 73550 | 71412.5 | 68425 | 66200 | 65162.5 | 66412.5 | 68175 | 67925 | 67100 | 66475 | 67650 | 0
Fioul | 821.5 | 759.5 | 838 | 728.5 | 602 | 607 | 724 | 1173.5 | 1330.5 | 1365 | 1299.5 | 1355 | 1421 | 1369 | 1393.5 | 1349.5 | 1173 | 1200.5 | 1185 | 965.5 | 871 | 870 | 829 | 929.5 | 0
Charbon | 4196.5 | 3871 | 3974 | 3708 | 4141.5 | 4150 | 4239.5 | 4569 | 4523.5 | 4536.5 | 4537.5 | 4482 | 4273.5 | 4304 | 4363.5 | 4095.5 | 4348 | 4256.5 | 4298 | 4611 | 4384.5 | 4284 | 3970 | 4152.5 | 0
Gaz | 3355.5 | 3196 | 3172 | 2882 | 2813 | 2821.5 | 2989.5 | 4473.5 | 5048.5 | 5048 | 5019 | 4869 | 4591 | 4463 | 4343 | 4219 | 4270 | 4359.5 | 4584.5 | 4773.5 | 4784 | 4672 | 4651.5 | 4026.5 | 0
Nucléaire | 48003 | 47693.5 | 47777 | 47342.5 | 47425 | 47799.5 | 48077 | 48297.5 | 48357 | 48410 | 48348 | 48282 | 48234 | 48205 | 48135 | 48100 | 48074.5 | 48047 | 48169 | 48245 | 48264 | 48269.5 | 47980.5 | 47864.5 | 0
Eolien | 4877 | 4949 | 4905 | 4637 | 4439.5 | 4453.5 | 4327.5 | 4576 | 4734.5 | 4840 | 5047 | 5092 | 5215 | 5341.5 | 5335.5 | 5279 | 5326 | 5279.5 | 4996 | 4593.5 | 4066 | 3582.5 | 3996 | 4585.5 | 0
Solaire | 2 | 0 | 0 | 0 | 0 | 0 | 0 | 36 | 322 | 854.5 | 1396 | 1800 | 2077.5 | 2216.5 | 2230 | 2135 | 1904.5 | 1526.5 | 1030 | 462 | 80 | 2 | 0 | 0 | 0
Hydraulique | 11965 | 9970 | 9512.5 | 9179.5 | 9022 | 9421.5 | 10104.5 | 11768.5 | 12991 | 13905.5 | 14197 | 13917.5 | 13339.5 | 12819 | 12554 | 11608.5 | 11713 | 11137 | 11467.5 | 12848.5 | 12731.5 | 12494 | 12035 | 13339.5 | 0
Pompage | -8 | -29 | -30 | -211.5 | -1117 | -1707.5 | -392.5 | -9 | -1.5 | -1.5 | -1.5 | -2 | -2 | -2 | -2 | -2.5 | -2 | -18.5 | -4 | -1.5 | -1.5 | -1.5 | -1.5 | -1 | 0
Autres | 693.5 | 662 | 660 | 657.5 | 653.5 | 650.5 | 647 | 640 | 642 | 648.5 | 650 | 646.5 | 646.5 | 643.5 | 657.5 | 647 | 640.5 | 643.5 | 647 | 650.5 | 650 | 654 | 659.5 | 660 | 0
Ech. physiques | 243.5 | 615.5 | 851 | 34.5 | -315.5 | -89 | 805.5 | 1554 | 2493 | 3085 | 3149.5 | 2974.5 | 3305 | 3084 | 1820.5 | 264 | -814.5 | -1599 | -1228 | -893 | -1030.5 | -689.5 | -902.5 | 631.5 | 0
Taux de Co2 | 84 | 80.5 | 82.5 | 83.5 | 85 | 85 | 90 | 96 | 99 | 98.5 | 96.5 | 96.5 | 94 | 93.5 | 94.5 | 91 | 93.5 | 94 | 92 | 92.5 | 90.5 | 92 | 87.5 | 86.5 | 0
Ech. comm. Allemagne | 3000 | 3000 | 3000 | 3000 | 3000 | 3000 | 3000 | 3000 | 3000 | 3001 | 3001 | 3001 | 3000 | 3000 | 3000 | 3000 | 3000 | 3000 | 3000 | 3000 | 3000 | 3000 | 3001 | 3001 | 0
Ech. comm. Angleterre | 502 | 696 | 56 | -332 | -255 | 199 | 1104 | 1459 | 1500 | 1500 | 1500 | 1477 | 1106 | 1134 | 745 | 757 | 126 | 179 | 30 | 89 | 61 | -665 | -148 | 243 | 0
Ech. comm. Belgique | -1133 | -946 | -975 | -1518 | -1663 | -351 | -576 | -394 | -256 | -31 | -130 | -439 | -536 | -394 | -594 | -655 | -770 | -686 | -544 | -591 | -714 | -809 | -1037 | -1018 | 0
Ech. comm. Espagne | 1000 | 1100 | 1100 | 1100 | 1100 | 1100 | 1100 | 1100 | 1100 | 1100 | 1100 | 1100 | 1100 | 1100 | 1100 | 1100 | 1100 | 1100 | 1000 | 1000 | 1000 | 1000 | 1000 | 1000 | 0
Ech. comm. Italie | -304 | -309 | -242 | -351 | -351 | -351 | 99 | -124 | 3 | 154 | 135 | 440 | 711 | 859 | 679 | 520 | 3 | -326 | -326 | -351 | -351 | -351 | -351 | -270 | 0
Ech. comm. Suisse | 300 | 223 | 248 | 49 | -77 | -28 | -275 | -196 | 1100 | 1100 | 1094 | 955 | 1100 | 984 | 755 | 854 | 361 | 198 | 127 | 95 | -592 | 507 | 481 | 1100 | 0
Minimum sur l'ensemble des jours du mois pour une tranche horaire de 0 à 23h
| 0 | 1 | 2 | 3 | 4 | 5 | 6 | 7 | 8 | 9 | 10 | 11 | 12 | 13 | 14 | 15 | 16 | 17 | 18 | 19 | 20 | 21 | 22 | 23 | Vérification
Consommation | 47298 | 43860 | 42850 | 40369.5 | 38975 | 40069.5 | 41972 | 41794.5 | 43248.5 | 45416.5 | 46271.5 | 46375 | 46821 | 46550 | 43076.5 | 40492 | 38828.5 | 37911.5 | 39030 | 41846.5 | 43753 | 46594 | 46071 | 48488.5 | 0
Prévision J-1 | 45512.5 | 43262.5 | 42387.5 | 39975 | 38662.5 | 40387.5 | 41612.5 | 42037.5 | 43337.5 | 45425 | 45975 | 45625 | 46025 | 44800 | 41087.5 | 38087.5 | 36275 | 35975 | 37975 | 41175 | 43775 | 45200 | 45125 | 47562.5 | 0
Prévision J | 45450 | 43087.5 | 42050 | 39237.5 | 38312.5 | 40000 | 41387.5 | 41500 | 43425 | 45612.5 | 46150 | 45925 | 46662.5 | 45362.5 | 41687.5 | 38625 | 36775 | 36412.5 | 38312.5 | 41400 | 43862.5 | 45187.5 | 45012.5 | 47437.5 | 0
Fioul | 336.5 | 335.5 | 340.5 | 342 | 345.5 | 345 | 343 | 337.5 | 347 | 352.5 | 342 | 348.5 | 353 | 353 | 352 | 349.5 | 350 | 350.5 | 349 | 343 | 343 | 340 | 336.5 | 336.5 | 0
Charbon | 0 | 0 | 0 | 0 | 0 | 0 | 0 | 0 | 0 | 0 | 0 | 0 | 0 | 0 | 0 | 0 | 0 | 0 | 0 | 0 | 0 | 0 | 0 | 0 | 0
Gaz | 676 | 669 | 670 | 676 | 672.5 | 691.5 | 694 | 695 | 692.5 | 676 | 690 | 716 | 662 | 660.5 | 696.5 | 711.5 | 708.5 | 706.5 | 726 | 723.5 | 693 | 712 | 713.5 | 702.5 | 0
Nucléaire | 38907 | 38666 | 38272 | 36734 | 35044 | 34826.5 | 35085 | 35146.5 | 36395.5 | 37263.5 | 37521 | 37348.5 | 36075.5 | 34732 | 32033.5 | 29949 | 29408.5 | 30722.5 | 35015.5 | 37544 | 39322.5 | 39636 | 38806 | 39066.5 | 0
Eolien | 229 | 242.5 | 235.5 | 254.5 | 314.5 | 383 | 419.5 | 512.5 | 532 | 379 | 381.5 | 418.5 | 362 | 344 | 304.5 | 329 | 382 | 422.5 | 332 | 263.5 | 250.5 | 274.5 | 269.5 | 242.5 | 0
Solaire | 0 | 0 | 0 | 0 | 0 | 0 | 0 | 0.5 | 53.5 | 217.5 | 351 | 429 | 455 | 439 | 433 | 419.5 | 362 | 308.5 | 207 | 92.5 | 6.5 | 0 | 0 | 0 | 0
Hydraulique | 7809 | 6406.5 | 5916 | 5426.5 | 5361 | 5661 | 6221.5 | 6307.5 | 7106.5 | 7894.5 | 8153 | 8050 | 8428.5 | 7753.5 | 6477 | 6165 | 6130.5 | 6172.5 | 6497 | 7058 | 8317 | 9722 | 8264 | 8531.5 | 0
Pompage | -526.5 | -2114.5 | -2887.5 | -3087 | -3313 | -3211 | -3171.5 | -3059.5 | -2608 | -2146.5 | -1980.5 | -1978.5 | -1897.5 | -1886 | -2658.5 | -2886 | -2813 | -2858.5 | -2736.5 | -1308.5 | -930.5 | -334 | -375.5 | -360 | 0
Autres | 481.5 | 474 | 481.5 | 535 | 533 | 529 | 523 | 516 | 504 | 495 | 493 | 487 | 508.5 | 496.5 | 488.5 | 494 | 495.5 | 491.5 | 489.5 | 494 | 502.5 | 495.5 | 486 | 488 | 0
Ech. physiques | -8650 | -10529.5 | -9050 | -9685.5 | -10834.5 | -11076.5 | -10805.5 | -10343 | -8703 | -7640.5 | -7254 | -7240 | -6577.5 | -6649.5 | -7165 | -7522.5 | -8203 | -8932 | -9240.5 | -9922.5 | -10699.5 | -10601 | -9921 | -8146 | 0
Taux de Co2 | 15 | 16 | 17 | 17.5 | 18.5 | 18.5 | 18 | 17.5 | 17 | 16 | 16 | 16 | 16 | 16.5 | 17 | 18 | 17 | 16 | 15.5 | 15 | 15 | 15 | 15 | 15 | 0
Ech. comm. Allemagne | -506 | -452 | -1033 | -1738 | -1800 | -1800 | -1628 | -1614 | -1298 | -536 | -413 | -790 | 549 | -32 | -150 | -1195 | -1683 | -1800 | -1745 | -1800 | -1800 | -1778 | -427 | -4 | 0
Ech. comm. Angleterre | -1500 | -1500 | -1500 | -1500 | -1500 | -1500 | -1500 | -1500 | -1500 | -1500 | -1500 | -1500 | -1500 | -1500 | -1500 | -1500 | -1500 | -1500 | -1500 | -1500 | -1500 | -1500 | -1500 | -1500 | 0
Ech. comm. Belgique | -3000 | -2888 | -2909 | -2855 | -3050 | -3050 | -2967 | -2600 | -2600 | -2600 | -2600 | -2836 | -2600 | -2600 | -2836 | -2894 | -3000 | -2645 | -2935 | -2957 | -2600 | -3071 | -3073 | -2600 | 0
Ech. comm. Espagne | -1099 | -1300 | -1300 | -1300 | -1300 | -1300 | -1300 | -814 | -900 | -900 | -900 | -900 | -900 | -900 | -900 | -900 | -900 | -900 | -900 | -800 | -900 | -900 | -900 | -900 | 0
Ech. comm. Italie | -2598 | -2598 | -2598 | -2598 | -2598 | -2598 | -2598 | -2753 | -2753 | -2753 | -2753 | -2752 | -2753 | -2753 | -2753 | -2753 | -2753 | -2753 | -2753 | -2753 | -2753 | -2753 | -2753 | -2598 | 0
Ech. comm. Suisse | -2752 | -2717 | -2775 | -2864 | -3200 | -2931 | -3074 | -3135 | -3200 | -2966 | -2904 | -2975 | -2731 | -3200 | -3075 | -3061 | -3070 | -3200 | -3159 | -3200 | -3200 | -3185 | -2967 | -2621 | 0

## Dessins
Pour repérer la position d'une figuredonnée consulter au préalable le feuille "Figures" | A |  | B |  | C |  | D |  | E |  | F |  | G |  | H |  | I |  | J
1 |  | 1 |  | 1 |  | 1 |  | 1 |  | 1 |  | 1 |  | 1 |  | 1 |  | 1
Pour repérer la position d'une figuredonnée consulter au préalable le feuille "Figures" | A |  | B |  | C |  | D |  | E |  | F |  | G |  | H |  | I |  | J
2 |  | 2 |  | 2 |  | 2 |  | 2 |  | 2 |  | 2 |  | 2 |  | 2 |  | 2
Pour repérer la position d'une figuredonnée consulter au préalable le feuille "Figures" | A |  | B |  | C |  | D |  | E |  | F |  | G |  | H |  | I |  | J
3 |  | 3 |  | 3 |  | 3 |  | 3 |  | 3 |  | 3 |  | 3 |  | 3 |  | 3
Pour repérer la position d'une figuredonnée consulter au préalable le feuille "Figures" | A |  | B |  | C |  | D |  | E |  | F |  | G |  | H |  | I |  | J
4 |  | 4 |  | 4 |  | 4 |  | 4 |  | 4 |  | 4 |  | 4 |  | 4 |  | 4
Pour repérer la position d'une figuredonnée consulter au préalable le feuille "Figures" | A |  | B |  | C |  | D |  | E |  | F |  | G |  | H |  | I |  | J
5 |  | 5 |  | 5 |  | 5 |  | 5 |  | 5 |  | 5 |  | 5 |  | 5 |  | 5
Pour repérer la position d'une figuredonnée consulter au préalable le feuille "Figures" | A |  | B |  | C |  | D |  | E |  | F |  | G |  | H |  | I |  | J
6 |  | 6 |  | 6 |  | 6 |  | 6 |  | 6 |  | 6 |  | 6 |  | 6 |  | 6
Pour repérer la position d'une figuredonnée consulter au préalable le feuille "Figures" | A |  | B |  | C |  | D |  | E |  | F |  | G |  | H |  | I |  | J
7 |  | 7 |  | 7 |  | 7 |  | 7 |  | 7 |  | 7 |  | 7 |  | 7 |  | 7
Pour repérer la position d'une figuredonnée consulter au préalable le feuille "Figures" | A |  | B |  | C |  | D |  | E |  | F |  | G |  | H |  | I |  | J
8 |  | 8 |  | 8 |  | 8 |  | 8 |  | 8 |  | 8 |  | 8 |  | 8 |  | 8
Pour repérer la position d'une figuredonnée consulter au préalable le feuille "Figures" | A |  | B |  | C |  | D |  | E |  | F |  | G |  | H |  | I |  | J
9 |  | 9 |  | 9 |  | 9 |  | 9 |  | 9 |  | 9 |  | 9 |  | 9 |  | 9
Pour repérer la position d'une figuredonnée consulter au préalable le feuille "Figures" | A |  | B |  | C |  | D |  | E |  | F |  | G |  | H |  | I |  | J
10 |  | 10 |  | 10 |  | 10 |  | 10 |  | 10 |  | 10 |  | 10 |  | 10 |  | 10
Pour repérer la position d'une figuredonnée consulter au préalable le feuille "Figures" | A |  | B |  | C |  | D |  | E |  | F |  | G |  | H |  | I |  | J
11 |  | 11 |  | 11 |  | 11 |  | 11 |  | 11 |  | 11 |  | 11 |  | 11 |  | 11
Pour repérer la position d'une figuredonnée consulter au préalable le feuille "Figures" | A |  | B |  | C |  | D |  | E |  | F |  | G |  | H |  | I |  | J
12 |  | 12 |  | 12 |  | 12 |  | 12 |  | 12 |  | 12 |  | 12 |  | 12 |  | 12
Pour repérer la position d'une figuredonnée consulter au préalable le feuille "Figures" | A |  | B |  | C |  | D |  | E |  | F |  | G |  | H |  | I |  | J
13 |  | 13 |  | 13 |  | 13 |  | 13 |  | 13 |  | 13 |  | 13 |  | 13 |  | 13
Pour repérer la position d'une figuredonnée consulter au préalable le feuille "Figures" | A |  | B |  | C |  | D |  | E |  | F |  | G |  | H |  | I |  | J
14 |  | 14 |  | 14 |  | 14 |  | 14 |  | 14 |  | 14 |  | 14 |  | 14 |  | 14
Pour repérer la position d'une figuredonnée consulter au préalable le feuille "Figures" | A |  | B |  | C |  | D |  | E |  | F |  | G |  | H |  | I |  | J
15 |  | 15 |  | 15 |  | 15 |  | 15 |  | 15 |  | 15 |  | 15 |  | 15 |  | 15
Pour repérer la position d'une figuredonnée consulter au préalable le feuille "Figures" | A |  | B |  | C |  | D |  | E |  | F |  | G |  | H |  | I |  | J
16 |  | 16 |  | 16 |  | 16 |  | 16 |  | 16 |  | 16 |  | 16 |  | 16 |  | 16
Pour repérer la position d'une figuredonnée consulter au préalable le feuille "Figures" | A |  | B |  | C |  | D |  | E |  | F |  | G |  | H |  | I |  | J
17 |  | 17 |  | 17 |  | 17 |  | 17 |  | 17 |  | 17 |  | 17 |  | 17 |  | 17

## Calcul
Résultats numériques |  |  | Ce feuillet effectue des calcul élémntaires (réorganisation des lignes et colonnes, moyennes, extraction de maximum et minimum, distribution horaire des énergies fapales, gradients) | [14 empty] | Pour des raisons de commodité (copié-collé excel) on utilise des adressages relatifs plutôt qu'absolus | [58 empty] | Eolien | Solaire
| Colonnes C à AB : zones roses : réorganisation des données en 24 colonnes et 31 lignes | [22 empty] | Résultat | [51 empty] | P inst.(MW) | 7600 | 4200
| Colonnes C à AB : zones bleues : calcul de moyennes journalières et mensuelles | [8 empty] | N° Mois | 1 | 2 | 3 | 4 | 5 | 6 | 7 | 8 | 9 | 10 | 11 | 12 |  | 2013
| Colonnes C à AB : zones vertes calcul de moyennes horaires | [8 empty] | Nom Mois | Janvier | Février | Mars | Avril | Mai | Juin | Juillet | Août | Septembre | Octobre | Novembre | Décembre | [53 empty] | Efficacité | 0.2695 | 0.11133
| Colonnes AI à BB zones grise report des valeurs moyennes | [8 empty] | Nb Jours | 31 | 28 | 31 | 30 | 31 | 30 | 31 | 31 | 30 | 31 | 30 | 31 | [53 empty] | Moyenne
| Colonne BG à BZ zone orange : gradients horaires | [5 empty] | Test Mois | 4 |  | Sélect Mois | 4 Avril: Avril |  | Avril | [31 empty] | gradients
| Colonnes CC et CD zone violine efficacités éolienne et solaire ; distributions puissance et gradients | [8 empty] | Sélect Jour | 4 Avril: 30 |  | 30 | 720 | 756 | [7 empty] | Moyennes mensuelles
|  | Nb Jours | 30
|  | Classement horaire |  | Consommation | [24 empty] | Moyenne | Max | Min | Jour | Heures | Consommation | Prévision J-1 | Prévision J | Fioul | Charbon | Gaz | Nucléaire | Eolien | Solaire | Hydraulique | Pompage | Autres | Ech. physiques | Taux de Co2 | Ech. comm. Allemagne | Ech. comm. Angleterre | Ech. comm. Belgique | Ech. comm. Espagne | Ech. comm. Italie | Ech. comm. Suisse | Jour | Heures | Consommation | Prévision J-1 | Prévision J | Fioul | Charbon | Gaz | Nucléaire | Eolien | Solaire | Hydraulique | Pompage | Autres | Ech. physiques | Taux de Co2 | Ech. comm. Allemagne | Ech. comm. Angleterre | Ech. comm. Belgique | Ech. comm. Espagne | Ech. comm. Italie | Ech. comm. Suisse | [8 empty] | Distributions temporelle des puissances éoliennes |  |  |  | Distributions temporelle des puissances solaires
|  | ad initiale | Jour | Heure | [24 empty] | Jour | Jour | Jour | 1 | 0 | 55625.8347 | 55155.2778 | 55132.5694 | 439.3597 | 2143.2847 | 1711.4715 | 43686.8069 | 2048.2007 | 467.5771 | 9872.0042 | -752.9104 | 580.3028 | -4570.3042 | 53.3958 | 1401.9361 | -1132.0806 | -2177.1819 | 644.8125 | -1410.1014 | -1800.2903 | 1 | 0 | -3466 | -1825 | -2450 | -62 | -17 | -247.5 | -768.5 | 136 | 0 | -1922.5 | -694.5 | -31.5 | 141.5 | 0 | -84 | 0 | 626 | 100 | 4 | 21 | Efficacité | 0.32704 | 0 | 7600 | 4200 | 0.2695 | 0.11133 |  | Nombre d'heures dans une tranche de puissance donnée |  |  |  | Nombre d'heures dans une tranche de puissance donnée
|  | 1 |  | 0 | 1 | 2 | 3 | 4 | 5 | 6 | 7 | 8 | 9 | 10 | 11 | 12 | 13 | 14 | 15 | 16 | 17 | 18 | 19 | 20 | 21 | 22 | 23 |  | (MW) | (MW) | (MW) | 1 | 1 | 55625.8347 | 55155.2778 | 55132.5694 | 439.3597 | 2143.2847 | 1711.4715 | 43686.8069 | 2048.2007 | 467.5771 | 9872.0042 | -752.9104 | 580.3028 | -4570.3042 | 53.3958 | 1401.9361 | -1132.0806 | -2177.1819 | 644.8125 | -1410.1014 | -1800.2903 | 1 | 1 | -439 | -487.5 | -387.5 | -2 | -116.5 | -297.5 | 155.5 | 207.5 | 0 | -424.5 | -473.5 | -2 | 514 | -2.5 | 39 | 0 | -79 | 0 | -4 | -170 | Instantanée | 0.34493 | 0 | 7600 | 4200 | 0.2695 | 0.11133 | 0,00 | Tranche % Puissance (MW/MWc) |  | Nb Heures | % temps | Tranche % Puissance (MW/MWc) |  | Nb Heures | % temps
|  | 1 | 1 | 64634.5 | 61168.5 | 60729.5 | 58228.5 | 56336.5 | 56231.5 | 57316 | 58320.5 | 59016 | 61222 | 62899 | 63330.5 | 63833 | 63077 | 59360.5 | 56071.5 | 53976 | 53442 | 55135 | 58895.5 | 61663.5 | 63270.5 | 61878.5 | 64434 |  | 59769.5833 | 64634.5 | 53442 | 1 | 2 | 55625.8347 | 55155.2778 | 55132.5694 | 439.3597 | 2143.2847 | 1711.4715 | 43686.8069 | 2048.2007 | 467.5771 | 9872.0042 | -752.9104 | 580.3028 | -4570.3042 | 53.3958 | 1401.9361 | -1132.0806 | -2177.1819 | 644.8125 | -1410.1014 | -1800.2903 | 1 | 2 | -2501 | -2300 | -3087.5 | -2.5 | -283 | -278 | -629 | 10 | 0 | -503.5 | -166.5 | -14 | -635 | -5 | -68 | 0 | -696 | 0 | 0 | 7 |  | 0.37224 | 0 | 7600 | 4200 | 0.2695 | 0.11133 | 0.05 |  | 0-5 % | -7 | -0.9722% |  | 0-5 % | 370 | 51.39%
|  | 1 | 2 | 63227 | 59937.5 | 59769.5 | 57612 | 56241 | 57960.5 | 63540.5 | 71240 | 74046 | 75493 | 74917.5 | 73633.5 | 72477.5 | 71013 | 68986.5 | 65816 | 63600.5 | 62343 | 63141 | 65836.5 | 66509.5 | 67050 | 64996 | 67249.5 |  | 66109.875 | 75493 | 56241 | 1 | 3 | 55625.8347 | 55155.2778 | 55132.5694 | 439.3597 | 2143.2847 | 1711.4715 | 43686.8069 | 2048.2007 | 467.5771 | 9872.0042 | -752.9104 | 580.3028 | -4570.3042 | 53.3958 | 1401.9361 | -1132.0806 | -2177.1819 | 644.8125 | -1410.1014 | -1800.2903 | 1 | 3 | -1892 | -1737.5 | -1350 | 1 | -267.5 | -27 | 274.5 | 63.5 | 0 | -207 | -1282.5 | -8.5 | -439 | -3.5 | -328 | 0 | -312 | 0 | 0 | 92 |  | 0.37355 | 0 | 7600 | 4200 | 0.2695 | 0.11133 | 0.1 |  | 5-10 % | 103 | 14.31% |  | 5-10 % | 49 | 6.806%
|  | 1 | 3 | 65994 | 62232 | 61688 | 59463.5 | 58157.5 | 59643 | 64661 | 71781 | 74546.5 | 74947.5 | 73685 | 72047 | 70691 | 69321.5 | 67402.5 | 64666.5 | 62855.5 | 61596 | 62862.5 | 65662.5 | 66468 | 66848 | 64710 | 66980.5 |  | 66204.6042 | 74947.5 | 58157.5 | 1 | 4 | 55625.8347 | 55155.2778 | 55132.5694 | 439.3597 | 2143.2847 | 1711.4715 | 43686.8069 | 2048.2007 | 467.5771 | 9872.0042 | -752.9104 | 580.3028 | -4570.3042 | 53.3958 | 1401.9361 | -1132.0806 | -2177.1819 | 644.8125 | -1410.1014 | -1800.2903 | 1 | 4 | -105 | 325 | 75 | -1 | 15 | -14 | 162 | 134 | 0 | -129 | 9 | -2.5 | -279 | 0 | 47 | 0 | 0 | 0 | 0 | 39 |  | 0.38191 | 0 | 7600 | 4200 | 0.2695 | 0.11133 | 0.15 |  | 10-15 % | 95 | 13.19% |  | 10-15 % | 40 | 5.556%
|  | 1 | 4 | 65619.5 | 61895 | 61537.5 | 59111 | 57565.5 | 58765.5 | 63710.5 | 71004 | 73903.5 | 74914 | 74767.5 | 73989 | 73286.5 | 72568.5 | 71426 | 68724.5 | 67516.5 | 66816 | 68367 | 71040 | 70362.5 | 69276.5 | 66388.5 | 68487.5 |  | 67960.1042 | 74914 | 57565.5 | 1 | 5 | 55625.8347 | 55155.2778 | 55132.5694 | 439.3597 | 2143.2847 | 1711.4715 | 43686.8069 | 2048.2007 | 467.5771 | 9872.0042 | -752.9104 | 580.3028 | -4570.3042 | 53.3958 | 1401.9361 | -1132.0806 | -2177.1819 | 644.8125 | -1410.1014 | -1800.2903 | 1 | 5 | 1084.5 | 1537.5 | 1250 | 0.5 | 198 | -34.5 | 372 | 116.5 | 0 | 128.5 | 5 | 0.5 | 300 | 2.5 | 309 | 0 | 83 | 0 | 0 | 146 |  | 0.39954 | 0 | 7600 | 4200 | 0.2695 | 0.11133 | 0.2 |  | 15-20 % | 62 | 8.611% |  | 15-20 % | 48 | 6.667%
|  | 1 | 5 | 66932.5 | 63106 | 62361 | 59848 | 58147.5 | 59424.5 | 64329.5 | 70930 | 73690 | 75207 | 75229.5 | 74863.5 | 74390.5 | 73528 | 71770.5 | 68940.5 | 67156 | 66254.5 | 67225.5 | 69264.5 | 69038.5 | 68723.5 | 66890 | 69417 |  | 68194.5 | 75229.5 | 58147.5 | 1 | 6 | 55625.8347 | 55155.2778 | 55132.5694 | 439.3597 | 2143.2847 | 1711.4715 | 43686.8069 | 2048.2007 | 467.5771 | 9872.0042 | -752.9104 | 580.3028 | -4570.3042 | 53.3958 | 1401.9361 | -1132.0806 | -2177.1819 | 644.8125 | -1410.1014 | -1800.2903 | 1 | 6 | 1004.5 | 1437.5 | 1037.5 | -2 | 168.5 | -47.5 | -211 | 134 | 1 | 159 | 192.5 | -1 | 609.5 | 2 | -94 | 0 | 703 | -100 | 0 | 185 |  | 0.41487 | 0 | 7600 | 4200 | 0.2695 | 0.11133 | 0.25 |  | 20-25 % | 61 | 8.472% |  | 20-25 % | 46 | 6.389%
|  | 1 | 6 | 67501 | 63148.5 | 62005 | 58861 | 56758.5 | 56535.5 | 58075.5 | 60086.5 | 62362 | 66008 | 67319.5 | 67173.5 | 67906.5 | 67866.5 | 65092.5 | 62290.5 | 60464 | 60071 | 61402 | 63649.5 | 64079.5 | 64270.5 | 63212 | 66458.5 |  | 63024.8958 | 67906.5 | 56535.5 | 1 | 7 | 55625.8347 | 55155.2778 | 55132.5694 | 439.3597 | 2143.2847 | 1711.4715 | 43686.8069 | 2048.2007 | 467.5771 | 9872.0042 | -752.9104 | 580.3028 | -4570.3042 | 53.3958 | 1401.9361 | -1132.0806 | -2177.1819 | 644.8125 | -1410.1014 | -1800.2903 | 1 | 7 | 695.5 | 850 | 1375 | 1.5 | 156.5 | -103 | -424.5 | 23 | 98 | 193 | 178.5 | -1 | 574 | 2 | 44 | 0 | 161 | 0 | 210 | -77 |  | 0.4325 | 0.0002381 | 7600 | 4200 | 0.2695 | 0.11133 | 0.3 |  | 25-30 % | 58 | 8.056% |  | 25-30 % | 42 | 5.833%
|  | 1 | 7 | 65722 | 62239 | 61190 | 58160.5 | 55765 | 55053.5 | 55908.5 | 56426 | 57646 | 60079.5 | 61390.5 | 61359.5 | 61453.5 | 60524 | 56558 | 53223 | 51014 | 50278 | 52158.5 | 56172.5 | 59140.5 | 60811.5 | 59434 | 62179 |  | 58078.6042 | 65722 | 50278 | 1 | 8 | 55625.8347 | 55155.2778 | 55132.5694 | 439.3597 | 2143.2847 | 1711.4715 | 43686.8069 | 2048.2007 | 467.5771 | 9872.0042 | -752.9104 | 580.3028 | -4570.3042 | 53.3958 | 1401.9361 | -1132.0806 | -2177.1819 | 644.8125 | -1410.1014 | -1800.2903 | 1 | 8 | 2206 | 2012.5 | 2550 | -1 | 194.5 | -148.5 | 1150 | -351 | 294 | 99.5 | 733 | 1 | 236 | 0.5 | -319 | 0 | 342 | 0 | 116 | -53 |  | 0.43553 | 0.023571 | 7600 | 4200 | 0.2695 | 0.11133 | 0.35 |  | 30-35 % | 96 | 13.33% |  | 30-35 % | 25 | 3.472%
|  | 1 | 8 | 61049.5 | 57829.5 | 57383.5 | 54946 | 53292 | 54789.5 | 60245 | 67222 | 70397.5 | 71957 | 71765 | 71056.5 | 70401.5 | 69698.5 | 68273.5 | 65709 | 63761.5 | 62388.5 | 62991.5 | 65495 | 65047 | 65068 | 62708 | 64912 |  | 64099.4583 | 71957 | 53292 | 1 | 9 | 55625.8347 | 55155.2778 | 55132.5694 | 439.3597 | 2143.2847 | 1711.4715 | 43686.8069 | 2048.2007 | 467.5771 | 9872.0042 | -752.9104 | 580.3028 | -4570.3042 | 53.3958 | 1401.9361 | -1132.0806 | -2177.1819 | 644.8125 | -1410.1014 | -1800.2903 | 1 | 9 | 1677 | 2100 | 1412.5 | -0.5 | 89 | -90.5 | -374 | -28.5 | 320.5 | 266.5 | 1282.5 | 0.5 | 208.5 | 0 | 344 | 50 | -492 | 0 | -66 | 339 |  | 0.38934 | 0.093571 | 7600 | 4200 | 0.2695 | 0.11133 | 0.4 |  | 35-40 % | 88 | 12.22% |  | 35-40 % | 32 | 4.444%
|  | 1 | 9 | 63396.5 | 59420 | 58747.5 | 56153.5 | 54478 | 55730 | 60631.5 | 67347.5 | 70107 | 71155.5 | 70959.5 | 70373.5 | 70007 | 69040.5 | 67763 | 65121 | 63078 | 61874.5 | 62228.5 | 64288.5 | 63742 | 63655.5 | 61618 | 63599.5 |  | 63938.1667 | 71155.5 | 54478 | 1 | 10 | 55625.8347 | 55155.2778 | 55132.5694 | 439.3597 | 2143.2847 | 1711.4715 | 43686.8069 | 2048.2007 | 467.5771 | 9872.0042 | -752.9104 | 580.3028 | -4570.3042 | 53.3958 | 1401.9361 | -1132.0806 | -2177.1819 | 644.8125 | -1410.1014 | -1800.2903 | 1 | 10 | 431.5 | 162.5 | 300 | 1 | 109 | -71 | -127.5 | 338.5 | 275 | 273.5 | 85 | -4 | -446.5 | 0 | -212 | -50 | -583 | 0 | 123 | 15 |  | 0.38559 | 0.16988 | 7600 | 4200 | 0.2695 | 0.11133 | 0.45 |  | 40-45 % | 46 | 6.389% |  | 40-45 % | 28 | 3.889%
|  | 1 | 10 | 62067 | 58029 | 57014.5 | 54450 | 52857.5 | 53942 | 58675 | 64343.5 | 67331.5 | 68944.5 | 68619 | 67953 | 67710.5 | 66692.5 | 65382 | 63092.5 | 61449 | 60438 | 61353 | 63592 | 62633.5 | 61815 | 59449 | 61470 |  | 62054.3125 | 68944.5 | 52857.5 | 1 | 11 | 55625.8347 | 55155.2778 | 55132.5694 | 439.3597 | 2143.2847 | 1711.4715 | 43686.8069 | 2048.2007 | 467.5771 | 9872.0042 | -752.9104 | 580.3028 | -4570.3042 | 53.3958 | 1401.9361 | -1132.0806 | -2177.1819 | 644.8125 | -1410.1014 | -1800.2903 | 1 | 11 | 502.5 | 75 | 912.5 | -1 | 45 | -9.5 | 229 | 361 | 176.5 | 206.5 | -997.5 | -3.5 | 496.5 | 1 | 322 | 0 | 1395 | 0 | -48 | -19 |  | 0.43013 | 0.23536 | 7600 | 4200 | 0.2695 | 0.11133 | 0.5 |  | 45-50 % | 53 | 7.361% |  | 45-50 % | 8 | 1.111%
|  | 1 | 11 | 59647.5 | 55696 | 54774.5 | 51972 | 49936 | 50885.5 | 55489.5 | 61688.5 | 64279 | 65481 | 65586 | 65472.5 | 65008 | 64406.5 | 63211 | 61245.5 | 59769 | 58999 | 59931 | 62309 | 60993.5 | 60076 | 57944.5 | 59935 |  | 59780.6667 | 65586 | 49936 | 1 | 12 | 55625.8347 | 55155.2778 | 55132.5694 | 439.3597 | 2143.2847 | 1711.4715 | 43686.8069 | 2048.2007 | 467.5771 | 9872.0042 | -752.9104 | 580.3028 | -4570.3042 | 53.3958 | 1401.9361 | -1132.0806 | -2177.1819 | 644.8125 | -1410.1014 | -1800.2903 | 1 | 12 | -756 | -1237.5 | -1887.5 | 0 | -306 | -4 | -249 | -160.5 | 19 | -293.5 | -381 | -11 | 630 | -4 | -11 | 0 | -674 | 0 | 0 | 131 |  | 0.47763 | 0.27738 | 7600 | 4200 | 0.2695 | 0.11133 | 0.55 |  | 50-55 % | 17 | 2.361% |  | 50-55 % | 8 | 1.111%
|  | 1 | 12 | 58409.5 | 54542.5 | 53557.5 | 51037.5 | 49579.5 | 50917.5 | 55555 | 61291 | 64051.5 | 65174 | 64825 | 64249.5 | 63702 | 62652.5 | 60885 | 58480 | 56743.5 | 55561.5 | 56260.5 | 57765.5 | 57023 | 57957.5 | 56917 | 59444 |  | 58190.9167 | 65174 | 49579.5 | 1 | 13 | 55625.8347 | 55155.2778 | 55132.5694 | 439.3597 | 2143.2847 | 1711.4715 | 43686.8069 | 2048.2007 | 467.5771 | 9872.0042 | -752.9104 | 580.3028 | -4570.3042 | 53.3958 | 1401.9361 | -1132.0806 | -2177.1819 | 644.8125 | -1410.1014 | -1800.2903 | 1 | 13 | -3716.5 | -4112.5 | -3825 | -1 | -326.5 | -1 | -786 | -212 | 3.5 | -809 | -772.5 | 2 | -813.5 | -3 | -143 | 0 | 270 | 0 | 0 | -623 |  | 0.45651 | 0.2819 | 7600 | 4200 | 0.2695 | 0.11133 | 0.6 |  | 55-60 % | 6 | 0.8333% |  | 55-60 % | 0 | 0%
|  | 1 | 13 | 57876 | 53425.5 | 52119.5 | 49305 | 47063 | 46948 | 48640 | 49862 | 52090.5 | 54699 | 55434.5 | 54827 | 55303.5 | 55177.5 | 52578.5 | 50005.5 | 48164 | 47398 | 48631 | 50582 | 50700.5 | 51630.5 | 50682 | 53928.5 |  | 51544.6458 | 57876 | 46948 | 1 | 14 | 55625.8347 | 55155.2778 | 55132.5694 | 439.3597 | 2143.2847 | 1711.4715 | 43686.8069 | 2048.2007 | 467.5771 | 9872.0042 | -752.9104 | 580.3028 | -4570.3042 | 53.3958 | 1401.9361 | -1132.0806 | -2177.1819 | 644.8125 | -1410.1014 | -1800.2903 | 1 | 14 | -3289 | -3450 | -3212.5 | 0 | -62.5 | -2 | -2548 | -69 | -84 | -247 | -129.5 | -2 | -145.5 | 1 | -56 | 0 | 52 | 0 | -82 | -78 |  | 0.42862 | 0.28274 | 7600 | 4200 | 0.2695 | 0.11133 | 0.65 |  | 60-65 % | 8 | 1.111% |  | 60-65 % | 0 | 0%
|  | 1 | 14 | 53125 | 49115.5 | 47806 | 44502.5 | 41914.5 | 41380 | 41972 | 41794.5 | 43248.5 | 45416.5 | 46271.5 | 46375 | 46821 | 46550 | 43076.5 | 40492 | 38828.5 | 37911.5 | 39030 | 41846.5 | 43753 | 46594 | 46071 | 48488.5 |  | 44266 | 53125 | 37911.5 | 1 | 15 | 55625.8347 | 55155.2778 | 55132.5694 | 439.3597 | 2143.2847 | 1711.4715 | 43686.8069 | 2048.2007 | 467.5771 | 9872.0042 | -752.9104 | 580.3028 | -4570.3042 | 53.3958 | 1401.9361 | -1132.0806 | -2177.1819 | 644.8125 | -1410.1014 | -1800.2903 | 1 | 15 | -2095.5 | -2675 | -2962.5 | 0 | 56.5 | -0.5 | -1387 | 18.5 | -157 | 62.5 | 9 | -1.5 | -697 | 2 | -176 | 0 | -380 | 0 | -242 | -550 |  | 0.41954 | 0.26274 | 7600 | 4200 | 0.2695 | 0.11133 | 0.7 |  | 65-70 % | 7 | 0.9722% |  | 65-70 % | 0 | 0%
|  | 1 | 15 | 47298 | 43860 | 42850 | 40369.5 | 38975 | 40489.5 | 45184 | 50123.5 | 53614 | 55476.5 | 56009.5 | 56205 | 56435.5 | 55862 | 54858 | 52824 | 51192 | 49746 | 49858 | 51726.5 | 50918 | 51321.5 | 49689 | 52027.5 |  | 49871.3542 | 56435.5 | 38975 | 1 | 16 | 55625.8347 | 55155.2778 | 55132.5694 | 439.3597 | 2143.2847 | 1711.4715 | 43686.8069 | 2048.2007 | 467.5771 | 9872.0042 | -752.9104 | 580.3028 | -4570.3042 | 53.3958 | 1401.9361 | -1132.0806 | -2177.1819 | 644.8125 | -1410.1014 | -1800.2903 | 1 | 16 | -534 | -775 | -837.5 | 1.5 | 239.5 | -4.5 | 466 | 54 | -230.5 | 141.5 | 92 | -10 | -1282.5 | 3.5 | -892 | 0 | -378 | 0 | 14 | -338 |  | 0.42197 | 0.22536 | 7600 | 4200 | 0.2695 | 0.11133 | 0.75 |  | 70-75 % | 3 | 0.4167% |  | 70-75 % | 0 | 0%
|  | 1 | 16 | 50434 | 46430 | 45447 | 42892 | 41410 | 42251.5 | 46509 | 51281.5 | 54531.5 | 56048 | 56310.5 | 56390 | 56515 | 56395.5 | 55419.5 | 53705.5 | 52300.5 | 51062 | 51216 | 53036.5 | 51961 | 51805.5 | 50439.5 | 52392.5 |  | 51091 | 56515 | 41410 | 1 | 17 | 55625.8347 | 55155.2778 | 55132.5694 | 439.3597 | 2143.2847 | 1711.4715 | 43686.8069 | 2048.2007 | 467.5771 | 9872.0042 | -752.9104 | 580.3028 | -4570.3042 | 53.3958 | 1401.9361 | -1132.0806 | -2177.1819 | 644.8125 | -1410.1014 | -1800.2903 | 1 | 17 | 1693 | 2812.5 | 2912.5 | -2 | 372.5 | -8 | 1843.5 | 73.5 | -284 | 540.5 | 469.5 | 5 | -1318 | 4 | -217 | 0 | -384 | 0 | 0 | 53 |  | 0.42908 | 0.17048 | 7600 | 4200 | 0.2695 | 0.11133 | 0.8 |  | 75-80 % | 0 | 0% |  | 75-80 % | 0 | 0%
12 |  | 1 | 17 | 50574 | 46373 | 45260.5 | 42638 | 41265 | 42161.5 | 46335 | 50682 | 53843.5 | 55460 | 55764.5 | 55444.5 | 55677 | 55028.5 | 54137 | 52366.5 | 50769.5 | 49535 | 49728.5 | 50911.5 | 49531.5 | 50153 | 48747.5 | 50804.5 |  | 50132.9792 | 55764.5 | 41265 | 1 | 18 | 55625.8347 | 55155.2778 | 55132.5694 | 439.3597 | 2143.2847 | 1711.4715 | 43686.8069 | 2048.2007 | 467.5771 | 9872.0042 | -752.9104 | 580.3028 | -4570.3042 | 53.3958 | 1401.9361 | -1132.0806 | -2177.1819 | 644.8125 | -1410.1014 | -1800.2903 | 1 | 18 | 3760.5 | 3837.5 | 3937.5 | 3 | 183.5 | 0.5 | 2221 | -105.5 | -278 | 684 | 942.5 | -1.5 | 112 | 0 | 954 | 0 | -22 | 0 | -25 | -51 |  | 0.43875 | 0.10286 | 7600 | 4200 | 0.2695 | 0.11133 | 0.85 |  | 80-85 % | 0 | 0% |  | 80-85 % | 0 | 0%
41 |  | 1 | 18 | 49139 | 45033 | 43674.5 | 41016 | 39362.5 | 40142 | 44434.5 | 49212.5 | 52703.5 | 54403.5 | 55031.5 | 55417.5 | 55551 | 55138 | 54134.5 | 52651 | 51154 | 49991 | 50362 | 52179.5 | 51009 | 51274.5 | 49929.5 | 52027 |  | 49790.4583 | 55551 | 39362.5 | 1 | 19 | 55625.8347 | 55155.2778 | 55132.5694 | 439.3597 | 2143.2847 | 1711.4715 | 43686.8069 | 2048.2007 | 467.5771 | 9872.0042 | -752.9104 | 580.3028 | -4570.3042 | 53.3958 | 1401.9361 | -1132.0806 | -2177.1819 | 644.8125 | -1410.1014 | -1800.2903 | 1 | 19 | 2768 | 2600 | 2700 | 0.5 | 231 | 22 | 955.5 | -266.5 | -141 | 328.5 | 344.5 | -5.5 | 1297.5 | 2 | 522 | 0 | 396 | 0 | 0 | 618 |  | 0.42487 | 0.036667 | 7600 | 4200 | 0.2695 | 0.11133 | 0.9 |  | 85-90 % | 0 | 0% |  | 85-90 % | 0 | 0%
AD12 |  | 1 | 19 | 50445 | 46313.5 | 45221.5 | 42603.5 | 41394 | 42541.5 | 46943.5 | 51534 | 55122.5 | 56991.5 | 57597.5 | 57781.5 | 57858.5 | 57514.5 | 56217.5 | 54373 | 52599 | 51389.5 | 51826.5 | 53138.5 | 52076 | 52621 | 52185.5 | 54544.5 |  | 51701.3958 | 57858.5 | 41394 | 1 | 20 | 55625.8347 | 55155.2778 | 55132.5694 | 439.3597 | 2143.2847 | 1711.4715 | 43686.8069 | 2048.2007 | 467.5771 | 9872.0042 | -752.9104 | 580.3028 | -4570.3042 | 53.3958 | 1401.9361 | -1132.0806 | -2177.1819 | 644.8125 | -1410.1014 | -1800.2903 | 1 | 20 | 1607 | 2012.5 | 1987.5 | 0 | -98 | -9 | -526.5 | 152.5 | -13 | 1181 | 911.5 | 2.5 | 7 | -3 | 19 | 0 | -510 | 0 | 0 | -575 |  | 0.3898 | 0.0030952 | 7600 | 4200 | 0.2695 | 0.11133 | 0.95 |  | 90-95 % | 0 | 0% |  | 90-95 % | 0 | 0%
AD41 |  | 1 | 20 | 52918.5 | 48841.5 | 47456.5 | 44782.5 | 43038 | 43040 | 44421 | 45582.5 | 48266 | 51209.5 | 52583.5 | 52775.5 | 53772.5 | 53544.5 | 51087 | 48918.5 | 47284.5 | 46438.5 | 47442.5 | 49297.5 | 49192 | 50072.5 | 50322 | 53607.5 |  | 48995.6042 | 53772.5 | 43038 | 1 | 21 | 55625.8347 | 55155.2778 | 55132.5694 | 439.3597 | 2143.2847 | 1711.4715 | 43686.8069 | 2048.2007 | 467.5771 | 9872.0042 | -752.9104 | 580.3028 | -4570.3042 | 53.3958 | 1401.9361 | -1132.0806 | -2177.1819 | 644.8125 | -1410.1014 | -1800.2903 | 1 | 21 | -1392 | -175 | -287.5 | 0 | 410.5 | 0.5 | -211 | 222.5 | 0 | -812.5 | -276.5 | -9.5 | -717.5 | 7 | -9 | 0 | -2 | 0 | 0 | 228 |  | 0.40987 | 0 | 7600 | 4200 | 0.2695 | 0.11133 | 1 |  | 95-100% | 0 | 0% |  | 95-100% | 0 | 0%
AE12 |  | 1 | 21 | 52763.5 | 49065.5 | 47736.5 | 44818 | 42750 | 42417.5 | 43026.5 | 42987.5 | 44624.5 | 46977.5 | 48352 | 48979 | 49913.5 | 49558.5 | 46245.5 | 43588.5 | 41755.5 | 41056 | 42653 | 45728 | 47550 | 49599 | 49608.5 | 52219.5 |  | 46415.5625 | 52763.5 | 41056 | 1 | 22 | 55625.8347 | 55155.2778 | 55132.5694 | 439.3597 | 2143.2847 | 1711.4715 | 43686.8069 | 2048.2007 | 467.5771 | 9872.0042 | -752.9104 | 580.3028 | -4570.3042 | 53.3958 | 1401.9361 | -1132.0806 | -2177.1819 | 644.8125 | -1410.1014 | -1800.2903 | 1 | 22 | 2555.5 | 1462.5 | 1250 | -0.5 | 193.5 | -3.5 | 416 | 6.5 | 0 | 693.5 | -46 | -8.5 | 1306 | 1 | 9 | 0 | 852 | 0 | 0 | 403 |  | 0.43914 | 0 | 7600 | 4200 | 0.2695 | 0.11133 |  |  | Total | 696 | 96.67% |  | Total | 696 | 96.67%
AE41 |  | 1 | 22 | 50996.5 | 47420.5 | 46549.5 | 44062 | 42900 | 44633.5 | 49574 | 54093 | 57931 | 59662 | 59664.5 | 59350.5 | 59501 | 59007.5 | 57965 | 55743.5 | 53787 | 51947 | 52767.5 | 54926 | 54190.5 | 54390.5 | 53412 | 55686.5 |  | 53340.0417 | 59664.5 | 42900 | 1 | 23 | 55625.8347 | 55155.2778 | 55132.5694 | 439.3597 | 2143.2847 | 1711.4715 | 43686.8069 | 2048.2007 | 467.5771 | 9872.0042 | -752.9104 | 580.3028 | -4570.3042 | 53.3958 | 1401.9361 | -1132.0806 | -2177.1819 | 644.8125 | -1410.1014 | -1800.2903 | 1 | 23 | -1207 | -700 | -2675 | 0 | -82 | -9 | -166 | -167.5 | 0 | -1116.5 | -18.5 | 1 | 350.5 | 0.5 | -809 | 400 | -779 | 0 | 0 | 171 |  | 0.44 | 0 | 7600 | 4200 | 0.2695 | 0.11133 |  |  | Efficacité éolienne < 15 % |  | 26.53% |  | Efficacité solaire < 15 % |  | 63.75%
AF12 |  | 1 | 23 | 54096.5 | 50125.5 | 49068.5 | 46558.5 | 45250.5 | 46336 | 50362.5 | 54672.5 | 58295.5 | 59702 | 59807.5 | 59305 | 59379 | 58563.5 | 57366 | 54940 | 52990 | 51543 | 51401 | 52838.5 | 51889 | 52218 | 51910.5 | 54207 |  | 53451.0833 | 59807.5 | 45250.5 | 2 | 0 | 55625.8347 | 55155.2778 | 55132.5694 | 439.3597 | 2143.2847 | 1711.4715 | 43686.8069 | 2048.2007 | 467.5771 | 9872.0042 | -752.9104 | 580.3028 | -4570.3042 | 53.3958 | 1401.9361 | -1132.0806 | -2177.1819 | 644.8125 | -1410.1014 | -1800.2903 | 2 | 0 | -3289.5 | -1787.5 | -1750 | -0.5 | -94 | 28.5 | -472 | -156.5 | 0 | -1405.5 | -405 | -4.5 | -780 | 1.5 | -288 | 144 | 120 | 100 | 0 | -12 |  | 0.41796 | 0 | 7600 | 4200 | 0.2695 | 0.11133 |  |  | Efficacité éolienne > 50 % |  | 5.694% |  | Efficacité solaire > 50 % |  | 1.111%
AF41 |  | 1 | 24 | 52727 | 48624.5 | 47760 | 45198.5 | 43912.5 | 45124 | 48937.5 | 52893 | 56069.5 | 57526.5 | 57374.5 | 56835.5 | 56649.5 | 55791 | 54866.5 | 52628 | 50822 | 49567 | 49527 | 50846 | 49772 | 50063 | 49700.5 | 52040 |  | 51468.9792 | 57526.5 | 43912.5 | 2 | 1 | 55625.8347 | 55155.2778 | 55132.5694 | 439.3597 | 2143.2847 | 1711.4715 | 43686.8069 | 2048.2007 | 467.5771 | 9872.0042 | -752.9104 | 580.3028 | -4570.3042 | 53.3958 | 1401.9361 | -1132.0806 | -2177.1819 | 644.8125 | -1410.1014 | -1800.2903 | 2 | 1 | -168 | -475 | -825 | 0.5 | 212.5 | 52 | 502.5 | -49 | 0 | -197 | -601.5 | -5.5 | -81.5 | 3 | -416 | -155 | -10 | 0 | 0 | 90 |  | 0.39737 | 0 | 7600 | 4200 | 0.2695 | 0.11133
|  | 1 | 25 | 50402 | 46262 | 45076 | 42495.5 | 40970 | 41876 | 45475.5 | 49414 | 52793 | 54454 | 54725 | 54893 | 54921.5 | 54579.5 | 53914.5 | 52120.5 | 50530.5 | 49145 | 49523.5 | 50442.5 | 49124.5 | 48968.5 | 48880 | 51136 |  | 49671.7708 | 54921.5 | 40970 | 2 | 2 | 55625.8347 | 55155.2778 | 55132.5694 | 439.3597 | 2143.2847 | 1711.4715 | 43686.8069 | 2048.2007 | 467.5771 | 9872.0042 | -752.9104 | 580.3028 | -4570.3042 | 53.3958 | 1401.9361 | -1132.0806 | -2177.1819 | 644.8125 | -1410.1014 | -1800.2903 | 2 | 2 | -2157.5 | -2625 | -2437.5 | 0 | -173 | 15 | -443 | 50.5 | 0 | -174.5 | -421.5 | -4 | -1007 | -1 | -994 | -388 | 100 | 0 | 0 | 32 |  | 0.39092 | 0 | 7600 | 4200 | 0.2695 | 0.11133
|  | 1 | 26 | 49286 | 45057.5 | 43744 | 40924 | 39275 | 40069.5 | 43277.5 | 47343.5 | 51345.5 | 54128 | 55528 | 56238.5 | 57224 | 56835 | 55899 | 54421.5 | 52900.5 | 51990 | 52605.5 | 54057.5 | 52677 | 51811.5 | 51224 | 53686.5 |  | 50481.2083 | 57224 | 39275 | 2 | 3 | 55625.8347 | 55155.2778 | 55132.5694 | 439.3597 | 2143.2847 | 1711.4715 | 43686.8069 | 2048.2007 | 467.5771 | 9872.0042 | -752.9104 | 580.3028 | -4570.3042 | 53.3958 | 1401.9361 | -1132.0806 | -2177.1819 | 644.8125 | -1410.1014 | -1800.2903 | 2 | 3 | -1371 | -1150 | -912.5 | 0 | -18 | 258 | -343 | 65 | 0 | -41.5 | -567.5 | 2 | -725.5 | 2 | -392 | -1 | 0 | 0 | 0 | 89 |  | 0.39757 | 0 | 7600 | 4200 | 0.2695 | 0.11133 |  | Distributions temporelle des gradients de puissance éolienne |  |  |  | Distributions temporelle des gradients de puissance solaire
|  | 1 | 27 | 51821.5 | 47415.5 | 46126 | 43247.5 | 41462 | 41479 | 42720 | 43548.5 | 46472.5 | 49718.5 | 51591.5 | 52422 | 53507 | 53886.5 | 51562.5 | 49656.5 | 48193 | 47471.5 | 48772 | 50655 | 50524 | 51002 | 51435.5 | 55127 |  | 48742.375 | 55127 | 41462 | 2 | 4 | 55625.8347 | 55155.2778 | 55132.5694 | 439.3597 | 2143.2847 | 1711.4715 | 43686.8069 | 2048.2007 | 467.5771 | 9872.0042 | -752.9104 | 580.3028 | -4570.3042 | 53.3958 | 1401.9361 | -1132.0806 | -2177.1819 | 644.8125 | -1410.1014 | -1800.2903 | 2 | 4 | 1719.5 | 2387.5 | 2787.5 | 1 | 478 | 291 | 383.5 | -45 | 0 | 104.5 | 26 | 4 | 476.5 | 8 | 1266 | 355 | 140 | 0 | 0 | -468 |  | 0.40612 | 0 | 7600 | 4200 | 0.2695 | 0.11133 |  | Nombre d'heures dans une tranche de gradient donné |  |  | Heures | Nombre d'heures dans une tranche de gradient donné |  |  | Heures
|  | 1 | 28 | 53800 | 49816 | 48619 | 45675 | 43585 | 43148 | 43454 | 43291.5 | 45197.5 | 47910 | 49783 | 51078.5 | 52542 | 52519 | 49568 | 47189.5 | 45554 | 45065 | 46437.5 | 49178.5 | 50460 | 51554 | 52048.5 | 54557 |  | 48417.9375 | 54557 | 43148 | 2 | 5 | 55625.8347 | 55155.2778 | 55132.5694 | 439.3597 | 2143.2847 | 1711.4715 | 43686.8069 | 2048.2007 | 467.5771 | 9872.0042 | -752.9104 | 580.3028 | -4570.3042 | 53.3958 | 1401.9361 | -1132.0806 | -2177.1819 | 644.8125 | -1410.1014 | -1800.2903 | 2 | 5 | 5580 | 5312.5 | 6125 | -0.5 | 603.5 | 449 | 450 | -72 | 0 | 617 | 968.5 | -4 | 2567.5 | 8 | 1549 | 2016 | -132 | 0 | 450 | -454 |  | 0.4002 | 0 | 7600 | 4200 | 0.2695 | 0.11133 | -1250 | Tranche Puissance (MW/h) |  | Nb Heures | % temps | Tranche Puissance (MW/h) |  | Nb Heures | % temps
|  | 1 | 29 | 53227 | 49609.5 | 48801.5 | 46428.5 | 45144 | 46942.5 | 51406 | 56488.5 | 60087 | 62220 | 62613 | 62498 | 62520 | 62042.5 | 60980.5 | 58762.5 | 56851 | 55375.5 | 55694.5 | 58068.5 | 57205.5 | 56021 | 55396 | 57565 |  | 55914.5 | 62613 | 45144 | 2 | 6 | 55625.8347 | 55155.2778 | 55132.5694 | 439.3597 | 2143.2847 | 1711.4715 | 43686.8069 | 2048.2007 | 467.5771 | 9872.0042 | -752.9104 | 580.3028 | -4570.3042 | 53.3958 | 1401.9361 | -1132.0806 | -2177.1819 | 644.8125 | -1410.1014 | -1800.2903 | 2 | 6 | 7699.5 | 6975 | 6962.5 | -0.5 | 680.5 | 642 | 660.5 | -34 | 1 | 2552.5 | 1342 | 2 | 1854 | 5.5 | 84 | 361 | 1149 | -100 | -223 | -759 |  | 0.39072 | 0 | 7600 | 4200 | 0.2695 | 0.11133 | -1150 |  | . - 1250 -1150 | 0 | 0% |  | . - 1250 -1150 | 0 | 0%
|  | 1 | 30 | 56029 | 51711.5 | 50678.5 | 47947.5 | 46479 | 47537 | 51426 | 56158.5 | 59925.5 | 62269.5 | 62903.5 | 62945 | 63004.5 | 62335 | 61054 | 58682.5 | 56828 | 55363.5 | 55395 | 56901 | 55638.5 | 54704.5 | 53845 | 55977 |  | 56072.4583 | 63004.5 | 46479 | 2 | 7 | 55625.8347 | 55155.2778 | 55132.5694 | 439.3597 | 2143.2847 | 1711.4715 | 43686.8069 | 2048.2007 | 467.5771 | 9872.0042 | -752.9104 | 580.3028 | -4570.3042 | 53.3958 | 1401.9361 | -1132.0806 | -2177.1819 | 644.8125 | -1410.1014 | -1800.2903 | 2 | 7 | 2806 | 3150 | 2875 | 11 | -45.5 | 784.5 | 63 | -99.5 | 84.5 | 1686.5 | 1 | 3.5 | 317.5 | 0.5 | 0 | 267 | 646 | -500 | -245 | 339 |  | 0.38625 | 0.0002381 | 7600 | 4200 | 0.2695 | 0.11133 | -1050 |  | . - 1150 -1050 | 0 | 0% |  | . - 1150 -1050 | 0 | 0%
C756 |  | 1 | 31 | [25 empty] | 0 | 0 | 0 | 2 | 8 | 55625.8347 | 55155.2778 | 55132.5694 | 439.3597 | 2143.2847 | 1711.4715 | 43686.8069 | 2048.2007 | 467.5771 | 9872.0042 | -752.9104 | 580.3028 | -4570.3042 | 53.3958 | 1401.9361 | -1132.0806 | -2177.1819 | 644.8125 | -1410.1014 | -1800.2903 | 2 | 8 | 1447 | 962.5 | 1412.5 | -0.5 | 13 | 449.5 | 59 | -249.5 | 308 | 1224.5 | -1 | -2 | -355.5 | 0.5 | 0 | 0 | 150 | 0 | -698 | -198 |  | 0.37316 | 0.020357 | 7600 | 4200 | 0.2695 | 0.11133 | -950 |  | . - 1050 --950 | 0 | 0% |  | . - 1050 --950 | 0 | 0%
|  | Moyenne horaire (MW) |  | 56705.3 | 52791.45 | 51825.1 | 49176.9167 | 47508.8167 | 48279.85 | 51741.2 | 55754.7833 | 58584.6 | 60495.1833 | 60976.95 | 60842.0833 | 60932.1167 | 60357.25 | 58568.0333 | 56214.9833 | 54462.9 | 53401.9 | 54197.5667 | 56344.3667 | 56162.4333 | 56487.5667 | 55389.0667 | 57819.6167 |  | 55625.8347 | 75493 | 37911.5 | 2 | 9 | 55625.8347 | 55155.2778 | 55132.5694 | 439.3597 | 2143.2847 | 1711.4715 | 43686.8069 | 2048.2007 | 467.5771 | 9872.0042 | -752.9104 | 580.3028 | -4570.3042 | 53.3958 | 1401.9361 | -1132.0806 | -2177.1819 | 644.8125 | -1410.1014 | -1800.2903 | 2 | 9 | -575.5 | -525 | -950 | 4.5 | 1 | -40.5 | -62 | -6 | 414 | -430 | 12 | -6.5 | -461 | 0 | 0 | -432 | 150 | 0 | 284 | 21 |  | 0.34033 | 0.09369 | 7600 | 4200 | 0.2695 | 0.11133 | -850 |  | . -950 -850 | 0 | 0% |  | . -950 -850 | 0 | 0%
|  | Max horaire (MW) |  | 67501 | 63148.5 | 62361 | 59848 | 58157.5 | 59643 | 64661 | 71781 | 74546.5 | 75493 | 75229.5 | 74863.5 | 74390.5 | 73528 | 71770.5 | 68940.5 | 67516.5 | 66816 | 68367 | 71040 | 70362.5 | 69276.5 | 66890 | 69417 | Test | 55625.8347 | 75493 | 37911.5 | 2 | 10 | 55625.8347 | 55155.2778 | 55132.5694 | 439.3597 | 2143.2847 | 1711.4715 | 43686.8069 | 2048.2007 | 467.5771 | 9872.0042 | -752.9104 | 580.3028 | -4570.3042 | 53.3958 | 1401.9361 | -1132.0806 | -2177.1819 | 644.8125 | -1410.1014 | -1800.2903 | 2 | 10 | -1284 | -687.5 | -1387.5 | -5 | -55.5 | -475.5 | -98 | 194.5 | 358.5 | -891 | -11 | -8 | -293 | -2 | 0 | -338 | 152 | 0 | -423 | -29 |  | 0.33954 | 0.19226 | 7600 | 4200 | 0.2695 | 0.11133 | -750 |  | . -850 -750 | 0 | 0% |  | . -850 -750 | 0 | 0%
|  | Min horaire (MW) |  | 47298 | 43860 | 42850 | 40369.5 | 38975 | 40069.5 | 41972 | 41794.5 | 43248.5 | 45416.5 | 46271.5 | 46375 | 46821 | 46550 | 43076.5 | 40492 | 38828.5 | 37911.5 | 39030 | 41846.5 | 43753 | 46594 | 46071 | 48488.5 |  | 55625.8347 | 75493 | 37911.5 | 2 | 11 | 55625.8347 | 55155.2778 | 55132.5694 | 439.3597 | 2143.2847 | 1711.4715 | 43686.8069 | 2048.2007 | 467.5771 | 9872.0042 | -752.9104 | 580.3028 | -4570.3042 | 53.3958 | 1401.9361 | -1132.0806 | -2177.1819 | 644.8125 | -1410.1014 | -1800.2903 | 2 | 11 | -1156 | -700 | -1075 | 0.5 | -251.5 | -601 | -49 | 282.5 | 298 | -964.5 | -4 | 1 | 132 | -5 | 0 | -583 | -286 | 0 | 1254 | 33 |  | 0.36513 | 0.27762 | 7600 | 4200 | 0.2695 | 0.11133 | -650 |  | . -750 -650 | 0 | 0% |  | . -750 -650 | 0 | 0%
|  | Classement horaire |  | Heure 0: Prévision J-1 |  | Moyenne | Max | Min | 2 | 12 | 55625.8347 | 55155.2778 | 55132.5694 | 439.3597 | 2143.2847 | 1711.4715 | 43686.8069 | 2048.2007 | 467.5771 | 9872.0042 | -752.9104 | 580.3028 | -4570.3042 | 53.3958 | 1401.9361 | -1132.0806 | -2177.1819 | 644.8125 | -1410.1014 | -1800.2903 | 2 | 12 | -1464.5 | -925 | -1537.5 | 2.5 | -184.5 | -107 | 4 | -156.5 | 139 | -754.5 | -37 | -1.5 | -369.5 | -2 | 0 | -592 | -202 | 0 | 77 | 71 |  | 0.4023 | 0.34857 | 7600 | 4200 | 0.2695 | 0.11133 | -550 |  | . -650 -550 | 0 | 0% |  | . -650 -550 | 2 | 0.2782%
|  | ad initiale | Jour | Heure 0: Heure |  | Jour | Jour | Jour | 2 | 13 | 55625.8347 | 55155.2778 | 55132.5694 | 439.3597 | 2143.2847 | 1711.4715 | 43686.8069 | 2048.2007 | 467.5771 | 9872.0042 | -752.9104 | 580.3028 | -4570.3042 | 53.3958 | 1401.9361 | -1132.0806 | -2177.1819 | 644.8125 | -1410.1014 | -1800.2903 | 2 | 13 | -2026.5 | -2850 | -2650 | -2.5 | -164 | -81 | -70 | -275 | 72.5 | -1197.5 | -3 | 5.5 | -313.5 | -0.5 | 0 | 211 | 181 | 0 | -925 | -159 |  | 0.38171 | 0.38167 | 7600 | 4200 | 0.2695 | 0.11133 | -450 |  | . -550 -450 | 2 | 0.2782% |  | . -550 -450 | 10 | 1.391%
|  | 2 |  | 0 | 1 | 2 | 3 | 4 | 5 | 6 | 7 | 8 | 9 | 10 | 11 | 12 | 13 | 14 | 15 | 16 | 17 | 18 | 19 | 20 | 21 | 22 | 23 |  | (MW) | (MW) | (MW) | 2 | 14 | 55625.8347 | 55155.2778 | 55132.5694 | 439.3597 | 2143.2847 | 1711.4715 | 43686.8069 | 2048.2007 | 467.5771 | 9872.0042 | -752.9104 | 580.3028 | -4570.3042 | 53.3958 | 1401.9361 | -1132.0806 | -2177.1819 | 644.8125 | -1410.1014 | -1800.2903 | 2 | 14 | -3170.5 | -2750 | -2650 | 2.5 | -214.5 | -493.5 | -124 | 1.5 | -177 | -1067 | -296.5 | 3.5 | -803 | -3 | 0 | 559 | -782 | 0 | -211 | -154 |  | 0.34553 | 0.39893 | 7600 | 4200 | 0.2695 | 0.11133 | -350 |  | . -450 -350 | 7 | 0.9736% |  | . -450 -350 | 25 | 3.477%
|  | 2 | 1 | 60587.5 | 58762.5 | 58275 | 55975 | 54237.5 | 54562.5 | 56100 | 57537.5 | 58387.5 | 60400 | 62500 | 62662.5 | 62737.5 | 61500 | 57387.5 | 53937.5 | 51262.5 | 50487.5 | 53300 | 57137.5 | 59737.5 | 61750 | 61575 | 63037.5 |  | 58076.5625 | 63037.5 | 50487.5 | 2 | 15 | 55625.8347 | 55155.2778 | 55132.5694 | 439.3597 | 2143.2847 | 1711.4715 | 43686.8069 | 2048.2007 | 467.5771 | 9872.0042 | -752.9104 | 580.3028 | -4570.3042 | 53.3958 | 1401.9361 | -1132.0806 | -2177.1819 | 644.8125 | -1410.1014 | -1800.2903 | 2 | 15 | -2215.5 | -2037.5 | -1937.5 | -0.5 | -89.5 | -168.5 | -359 | 1 | -258.5 | -234.5 | -340.5 | 6.5 | -771.5 | -1 | 0 | -198 | 73 | 0 | -943 | 76 |  | 0.34572 | 0.35679 | 7600 | 4200 | 0.2695 | 0.11133 | -250 |  | . -350 -250 | 25 | 3.477% |  | . -350 -250 | 36 | 5.007%
|  | 2 | 2 | 62337.5 | 60550 | 60075 | 57450 | 56300 | 58687.5 | 64000 | 70975 | 74125 | 75087.5 | 74562.5 | 73875 | 73175 | 72250 | 69400 | 66650 | 64612.5 | 63550 | 64775 | 67037.5 | 68750 | 67825 | 66912.5 | 68075 |  | 66709.8958 | 75087.5 | 56300 | 2 | 16 | 55625.8347 | 55155.2778 | 55132.5694 | 439.3597 | 2143.2847 | 1711.4715 | 43686.8069 | 2048.2007 | 467.5771 | 9872.0042 | -752.9104 | 580.3028 | -4570.3042 | 53.3958 | 1401.9361 | -1132.0806 | -2177.1819 | 644.8125 | -1410.1014 | -1800.2903 | 2 | 16 | -1257.5 | -1062.5 | -1037.5 | 1 | 69 | 2 | -192.5 | 69 | -258.5 | 14.5 | -57.5 | 2.5 | -909.5 | 1.5 | -192 | 53 | -684 | 0 | 185 | 220 |  | 0.34586 | 0.29524 | 7600 | 4200 | 0.2695 | 0.11133 | -150 |  | . -250 -150 | 78 | 10.85% |  | . -250 -150 | 56 | 7.789%
|  | 2 | 3 | 64600 | 61825 | 61050 | 58525 | 57587.5 | 59575 | 64712.5 | 70300 | 73337.5 | 74750 | 74037.5 | 73212.5 | 72325 | 71112.5 | 69175 | 66850 | 64662.5 | 62837.5 | 63762.5 | 65650 | 66375 | 65437.5 | 64650 | 66612.5 |  | 66373.4375 | 74750 | 57587.5 | 2 | 17 | 55625.8347 | 55155.2778 | 55132.5694 | 439.3597 | 2143.2847 | 1711.4715 | 43686.8069 | 2048.2007 | 467.5771 | 9872.0042 | -752.9104 | 580.3028 | -4570.3042 | 53.3958 | 1401.9361 | -1132.0806 | -2177.1819 | 644.8125 | -1410.1014 | -1800.2903 | 2 | 17 | 798 | 1225 | 1112.5 | -1.5 | -115.5 | -33 | -404 | 89.5 | -390 | 526 | 138.5 | 12.5 | 977.5 | -1.5 | 192 | -149 | 976 | 0 | 1088 | -50 |  | 0.35493 | 0.23369 | 7600 | 4200 | 0.2695 | 0.11133 | -50 |  | . -150 - 50 | 141 | 19.61% |  | . -150 - 50 | 60 | 8.345%
|  | 2 | 4 | 63425 | 61700 | 61037.5 | 58600 | 57462.5 | 59512.5 | 64850 | 71725 | 74287.5 | 75112.5 | 74087.5 | 72700 | 71950 | 70850 | 68787.5 | 65937.5 | 63825 | 62750 | 64300 | 66275 | 66025 | 65212.5 | 64687.5 | 66087.5 |  | 66299.4792 | 75112.5 | 57462.5 | 2 | 18 | 55625.8347 | 55155.2778 | 55132.5694 | 439.3597 | 2143.2847 | 1711.4715 | 43686.8069 | 2048.2007 | 467.5771 | 9872.0042 | -752.9104 | 580.3028 | -4570.3042 | 53.3958 | 1401.9361 | -1132.0806 | -2177.1819 | 644.8125 | -1410.1014 | -1800.2903 | 2 | 18 | 2695.5 | 2262.5 | 2075 | 2 | 195.5 | 242 | 384 | 7.5 | -370.5 | 1005.5 | 514.5 | 2 | 712 | 2 | -2 | 59 | 48 | 500 | -747 | 58 |  | 0.36671 | 0.14083 | 7600 | 4200 | 0.2695 | 0.11133 | 50 |  | . - 50 + 50 | 220 | 30.6% |  | . - 50 + 50 | 355 | 49.37%
|  | 2 | 5 | 64437.5 | 62012.5 | 61050 | 58250 | 56900 | 58937.5 | 63962.5 | 70062.5 | 72825 | 74200 | 73912.5 | 73250 | 72700 | 71800 | 69512.5 | 66737.5 | 64225 | 63162.5 | 64150 | 65450 | 66212.5 | 66237.5 | 65450 | 67337.5 |  | 66365.625 | 74200 | 56900 | 2 | 19 | 55625.8347 | 55155.2778 | 55132.5694 | 439.3597 | 2143.2847 | 1711.4715 | 43686.8069 | 2048.2007 | 467.5771 | 9872.0042 | -752.9104 | 580.3028 | -4570.3042 | 53.3958 | 1401.9361 | -1132.0806 | -2177.1819 | 644.8125 | -1410.1014 | -1800.2903 | 2 | 19 | 673 | 1712.5 | 1637.5 | -1 | 123.5 | 283.5 | 486 | -195 | -200 | 710 | 83 | 1 | -617.5 | 2 | 2 | -1056 | 4 | 0 | 249 | -430 |  | 0.3677 | 0.052619 | 7600 | 4200 | 0.2695 | 0.11133 | 150 |  | . + 50 +150 | 150 | 20.86% |  | . + 50 +150 | 53 | 7.371%
|  | 2 | 6 | 64662.5 | 61787.5 | 60212.5 | 57025 | 55325 | 55437.5 | 57550 | 59487.5 | 62612.5 | 65912.5 | 66675 | 66125 | 67037.5 | 66125 | 63025 | 60237.5 | 57887.5 | 57012.5 | 58875 | 60887.5 | 61800 | 61787.5 | 61675 | 64400 |  | 61398.4375 | 67037.5 | 55325 | 2 | 20 | 55625.8347 | 55155.2778 | 55132.5694 | 439.3597 | 2143.2847 | 1711.4715 | 43686.8069 | 2048.2007 | 467.5771 | 9872.0042 | -752.9104 | 580.3028 | -4570.3042 | 53.3958 | 1401.9361 | -1132.0806 | -2177.1819 | 644.8125 | -1410.1014 | -1800.2903 | 2 | 20 | 540.5 | -925 | -700 | -1 | 369 | -41.5 | 79.5 | 124.5 | -21 | 510.5 | -248.5 | -2.5 | -228.5 | 4 | 0 | -531 | -260 | 0 | -75 | 384 |  | 0.34204 | 0.005 | 7600 | 4200 | 0.2695 | 0.11133 | 250 |  | . +150 +250 | 56 | 7.789% |  | . +150 +250 | 49 | 6.815%
|  | 2 | 7 | 63650 | 61125 | 59725 | 56512.5 | 54525 | 54250 | 55712.5 | 56375 | 58050 | 60950 | 62125 | 62037.5 | 62987.5 | 61825 | 57750 | 54675 | 52412.5 | 51700 | 53700 | 57100 | 60437.5 | 61687.5 | 61350 | 63262.5 |  | 58496.875 | 63650 | 51700 | 2 | 21 | 55625.8347 | 55155.2778 | 55132.5694 | 439.3597 | 2143.2847 | 1711.4715 | 43686.8069 | 2048.2007 | 467.5771 | 9872.0042 | -752.9104 | 580.3028 | -4570.3042 | 53.3958 | 1401.9361 | -1132.0806 | -2177.1819 | 644.8125 | -1410.1014 | -1800.2903 | 2 | 21 | -2054 | -912.5 | -612.5 | 0 | -508.5 | -271.5 | -389 | 67 | 0 | -1153.5 | -106.5 | -10.5 | 318.5 | -6.5 | 0 | 1331 | -901 | 0 | 505 | 26 |  | 0.35842 | 0 | 7600 | 4200 | 0.2695 | 0.11133 | 350 |  | . +250 +350 | 22 | 3.06% |  | . +250 +350 | 31 | 4.312%
|  | 2 | 8 | 61237.5 | 59175 | 58400 | 55800 | 54812.5 | 57062.5 | 62462.5 | 68900 | 72000 | 73025 | 72762.5 | 72250 | 71587.5 | 71087.5 | 69200 | 66412.5 | 63912.5 | 62437.5 | 63300 | 64837.5 | 65112.5 | 65387.5 | 64862.5 | 66012.5 |  | 65084.8958 | 73025 | 54812.5 | 2 | 22 | 55625.8347 | 55155.2778 | 55132.5694 | 439.3597 | 2143.2847 | 1711.4715 | 43686.8069 | 2048.2007 | 467.5771 | 9872.0042 | -752.9104 | 580.3028 | -4570.3042 | 53.3958 | 1401.9361 | -1132.0806 | -2177.1819 | 644.8125 | -1410.1014 | -1800.2903 | 2 | 22 | 2253.5 | 1162.5 | 1425 | -1.5 | 27 | -162.5 | 97.5 | -63.5 | 0 | 973 | 173.5 | -7 | 1216.5 | -1 | -1 | 410 | 37 | 0 | 434 | 777 |  | 0.36724 | 0 | 7600 | 4200 | 0.2695 | 0.11133 | 450 |  | . +350 +450 | 13 | 1.808% |  | . +350 +450 | 27 | 3.755%
|  | 2 | 9 | 62537.5 | 60062.5 | 58975 | 56100 | 54537.5 | 56312.5 | 61762.5 | 68025 | 70550 | 71712.5 | 70962.5 | 70037.5 | 69175 | 68137.5 | 66162.5 | 63150 | 61100 | 59975 | 61637.5 | 63587.5 | 63825 | 62812.5 | 61975 | 63337.5 |  | 63602.0833 | 71712.5 | 54537.5 | 2 | 23 | 55625.8347 | 55155.2778 | 55132.5694 | 439.3597 | 2143.2847 | 1711.4715 | 43686.8069 | 2048.2007 | 467.5771 | 9872.0042 | -752.9104 | 580.3028 | -4570.3042 | 53.3958 | 1401.9361 | -1132.0806 | -2177.1819 | 644.8125 | -1410.1014 | -1800.2903 | 2 | 23 | -1255.5 | -3475 | -3200 | -1.5 | 158.5 | -334.5 | 122.5 | -114 | 0 | -1401.5 | -10.5 | -7.5 | 334 | 2 | 1 | -111 | 396 | -50 | -103 | -955 |  | 0.35888 | 0 | 7600 | 4200 | 0.2695 | 0.11133 | 550 |  | . +450 +550 | 1 | 0.1391% |  | . +450 +550 | 12 | 1.669%
|  | 2 | 10 | 60487.5 | 57650 | 56275 | 53375 | 52075 | 53775 | 58937.5 | 65087.5 | 68500 | 69837.5 | 69325 | 68650 | 68312.5 | 67462.5 | 65775 | 62812.5 | 60375 | 59287.5 | 60500 | 62400 | 62475 | 61687.5 | 60162.5 | 61875 |  | 61962.5 | 69837.5 | 52075 | 3 | 0 | 55625.8347 | 55155.2778 | 55132.5694 | 439.3597 | 2143.2847 | 1711.4715 | 43686.8069 | 2048.2007 | 467.5771 | 9872.0042 | -752.9104 | 580.3028 | -4570.3042 | 53.3958 | 1401.9361 | -1132.0806 | -2177.1819 | 644.8125 | -1410.1014 | -1800.2903 | 3 | 0 | -3762 | -2775 | -2200 | -3.5 | -112.5 | -136 | -255 | -191 | 0 | -1135 | -622.5 | -0.5 | -1307.5 | 0 | 0 | -108 | -494 | 150 | -355 | -153 |  | 0.34388 | 0 | 7600 | 4200 | 0.2695 | 0.11133 | 650 |  | . +550 +650 | 3 | 0.4172% |  | . +550 +650 | 3 | 0.4172%
|  | 2 | 11 | 58787.5 | 56025 | 54587.5 | 51337.5 | 49600 | 51087.5 | 55975 | 62037.5 | 64512.5 | 65462.5 | 65137.5 | 64837.5 | 64400 | 63900 | 62275 | 59762.5 | 57500 | 56600 | 57650 | 59175 | 58750 | 58087.5 | 57362.5 | 59187.5 |  | 58918.2292 | 65462.5 | 49600 | 3 | 1 | 55625.8347 | 55155.2778 | 55132.5694 | 439.3597 | 2143.2847 | 1711.4715 | 43686.8069 | 2048.2007 | 467.5771 | 9872.0042 | -752.9104 | 580.3028 | -4570.3042 | 53.3958 | 1401.9361 | -1132.0806 | -2177.1819 | 644.8125 | -1410.1014 | -1800.2903 | 3 | 1 | -544 | -775 | -1125 | -0.5 | 190 | -95.5 | -149.5 | -125.5 | 0 | -26.5 | -184 | 2 | -154.5 | 3 | 0 | -448 | 242 | 0 | 2 | 93 |  | 0.31875 | 0 | 7600 | 4200 | 0.2695 | 0.11133 | 750 |  | . +650 +750 | 1 | 0.1391% |  | . +650 +750 | 0 | 0%
|  | 2 | 12 | 55500 | 52837.5 | 51900 | 49337.5 | 47875 | 49450 | 54562.5 | 60025 | 63262.5 | 64862.5 | 64437.5 | 63662.5 | 62850 | 62250 | 60400 | 57750 | 55412.5 | 54562.5 | 55787.5 | 57100 | 57187.5 | 57112.5 | 56750 | 58212.5 |  | 57211.9792 | 64862.5 | 47875 | 3 | 2 | 55625.8347 | 55155.2778 | 55132.5694 | 439.3597 | 2143.2847 | 1711.4715 | 43686.8069 | 2048.2007 | 467.5771 | 9872.0042 | -752.9104 | 580.3028 | -4570.3042 | 53.3958 | 1401.9361 | -1132.0806 | -2177.1819 | 644.8125 | -1410.1014 | -1800.2903 | 3 | 2 | -2224.5 | -2525 | -2525 | 0 | -302 | 46.5 | -409.5 | -209 | 0 | -294.5 | -694 | 1.5 | -362.5 | -2 | 0 | -212 | -96 | 0 | -121 | -210 |  | 0.30224 | 0 | 7600 | 4200 | 0.2695 | 0.11133 | 850 |  | . +750 +850 | 0 | 0% |  | . +750 +850 | 0 | 0%
|  | 2 | 13 | 55762.5 | 52625 | 51237.5 | 48087.5 | 46362.5 | 46475 | 48262.5 | 49837.5 | 52712.5 | 55912.5 | 56537.5 | 55762.5 | 56375 | 55525 | 52587.5 | 49650 | 47225 | 46625 | 48275 | 50175 | 50675 | 51025 | 51437.5 | 53587.5 |  | 51364.0625 | 56537.5 | 46362.5 | 3 | 3 | 55625.8347 | 55155.2778 | 55132.5694 | 439.3597 | 2143.2847 | 1711.4715 | 43686.8069 | 2048.2007 | 467.5771 | 9872.0042 | -752.9104 | 580.3028 | -4570.3042 | 53.3958 | 1401.9361 | -1132.0806 | -2177.1819 | 644.8125 | -1410.1014 | -1800.2903 | 3 | 3 | -1306 | -937.5 | -887.5 | -1 | 34 | 27.5 | 403 | -160 | 0 | -629.5 | -777.5 | -0.5 | -203 | 2.5 | 0 | 174 | -161 | 0 | -76 | -98 |  | 0.27474 | 0 | 7600 | 4200 | 0.2695 | 0.11133 | 950 |  | . +850 +950 | 0 | 0% |  | . +850 +950 | 0 | 0%
|  | 2 | 14 | 51850 | 48887.5 | 47137.5 | 43737.5 | 41625 | 41050 | 42000 | 42037.5 | 43337.5 | 45425 | 45975 | 45625 | 46025 | 44800 | 41087.5 | 38087.5 | 36275 | 35975 | 37975 | 41175 | 43775 | 45200 | 45125 | 47562.5 |  | 43406.25 | 51850 | 35975 | 3 | 4 | 55625.8347 | 55155.2778 | 55132.5694 | 439.3597 | 2143.2847 | 1711.4715 | 43686.8069 | 2048.2007 | 467.5771 | 9872.0042 | -752.9104 | 580.3028 | -4570.3042 | 53.3958 | 1401.9361 | -1132.0806 | -2177.1819 | 644.8125 | -1410.1014 | -1800.2903 | 3 | 4 | 1485.5 | 1987.5 | 2462.5 | 2 | 105 | 253 | 287.5 | -97.5 | 0 | 217 | 115 | -5.5 | 610 | 1.5 | 0 | 586 | 829 | 0 | 1 | 79 |  | 0.25368 | 0 | 7600 | 4200 | 0.2695 | 0.11133 | 1050 |  | . +950 +1050 | 0 | 0% |  | . +950 +1050 | 0 | 0%
|  | 2 | 15 | 45512.5 | 43262.5 | 42387.5 | 40087.5 | 39487.5 | 41837.5 | 47500 | 53612.5 | 56975 | 58662.5 | 58362.5 | 57925 | 57462.5 | 56950 | 55387.5 | 52625 | 50425 | 49275 | 50050 | 51875 | 52150 | 51812.5 | 50637.5 | 52487.5 |  | 50697.9167 | 58662.5 | 39487.5 | 3 | 5 | 55625.8347 | 55155.2778 | 55132.5694 | 439.3597 | 2143.2847 | 1711.4715 | 43686.8069 | 2048.2007 | 467.5771 | 9872.0042 | -752.9104 | 580.3028 | -4570.3042 | 53.3958 | 1401.9361 | -1132.0806 | -2177.1819 | 644.8125 | -1410.1014 | -1800.2903 | 3 | 5 | 5018 | 5137.5 | 5625 | 3.5 | 351.5 | 964.5 | 343.5 | -108.5 | 0 | 964.5 | 1382 | 11 | 1106 | 6 | 0 | 502 | 570 | 0 | -492 | 479 |  | 0.24086 | 0 | 7600 | 4200 | 0.2695 | 0.11133 | 1150 |  | . +1050 +1150 | 0 | 0% |  | . +1050 +1150 | 0 | 0%
|  | 2 | 16 | 49575 | 46637.5 | 45400 | 42637.5 | 41500 | 43187.5 | 48325 | 53850 | 56900 | 58375 | 58200 | 57900 | 57650 | 57037.5 | 55400 | 52837.5 | 51112.5 | 50062.5 | 51325 | 53262.5 | 52937.5 | 52287.5 | 51237.5 | 52475 |  | 51671.3542 | 58375 | 41500 | 3 | 6 | 55625.8347 | 55155.2778 | 55132.5694 | 439.3597 | 2143.2847 | 1711.4715 | 43686.8069 | 2048.2007 | 467.5771 | 9872.0042 | -752.9104 | 580.3028 | -4570.3042 | 53.3958 | 1401.9361 | -1132.0806 | -2177.1819 | 644.8125 | -1410.1014 | -1800.2903 | 3 | 6 | 7120 | 5587.5 | 6612.5 | 2.5 | 282.5 | 1634.5 | 241.5 | -109 | 0.5 | 3253 | 714 | -9.5 | 1110.5 | 4.5 | 0 | 723 | -109 | -175 | 231 | 342 |  | 0.22658 | 0 | 7600 | 4200 | 0.2695 | 0.11133 | 1250 |  | . +1150 +1250 | 0 | 0% |  | . +1150 +1250 | 0 | 0%
49 |  | 2 | 17 | 48925 | 46150 | 44987.5 | 41950 | 40700 | 42275 | 46437.5 | 51112.5 | 54400 | 56025 | 55762.5 | 55437.5 | 54862.5 | 54312.5 | 53062.5 | 50687.5 | 49037.5 | 47737.5 | 48737.5 | 50487.5 | 50062.5 | 49750 | 48987.5 | 50287.5 |  | 49673.9583 | 56025 | 40700 | 3 | 7 | 55625.8347 | 55155.2778 | 55132.5694 | 439.3597 | 2143.2847 | 1711.4715 | 43686.8069 | 2048.2007 | 467.5771 | 9872.0042 | -752.9104 | 580.3028 | -4570.3042 | 53.3958 | 1401.9361 | -1132.0806 | -2177.1819 | 644.8125 | -1410.1014 | -1800.2903 | 3 | 7 | 2765.5 | 3037.5 | 2450 | 612.5 | -94.5 | 575 | 59.5 | -97 | 124.5 | 767.5 | 261.5 | 4 | 552 | 6 | 0 | 150 | 830 | -550 | 140 | 23 |  | 0.21224 | 0.00011905 | 7600 | 4200 | 0.2695 | 0.11133 |  |  |  | 719 | 100% |  |  | 719 | 100%
78 |  | 2 | 18 | 47812.5 | 44862.5 | 43612.5 | 40775 | 39537.5 | 41037.5 | 45612.5 | 50637.5 | 53800 | 55387.5 | 55637.5 | 55675 | 55637.5 | 55475 | 54187.5 | 52175 | 50500 | 49250 | 50612.5 | 52225 | 51187.5 | 50775 | 50262.5 | 51925 |  | 49941.6667 | 55675 | 39537.5 | 3 | 8 | 55625.8347 | 55155.2778 | 55132.5694 | 439.3597 | 2143.2847 | 1711.4715 | 43686.8069 | 2048.2007 | 467.5771 | 9872.0042 | -752.9104 | 580.3028 | -4570.3042 | 53.3958 | 1401.9361 | -1132.0806 | -2177.1819 | 644.8125 | -1410.1014 | -1800.2903 | 3 | 8 | 401 | 1412.5 | 362.5 | 223.5 | -135.5 | -0.5 | -8.5 | -298.5 | 451.5 | 95 | 0 | -11 | 84.5 | 0 | 0 | -1 | 282 | -25 | -42 | -522 |  | 0.19947 | 0.029762 | 7600 | 4200 | 0.2695 | 0.11133 |  |  | % ¦gradients¦ >550 MW/h |  | 0.5563% |  | % ¦gradients¦ >550 MW/h |  | 0.6954%
AD49 |  | 2 | 19 | 48675 | 45800 | 44300 | 41300 | 40050 | 41862.5 | 46750 | 51725 | 55112.5 | 56987.5 | 57225 | 57275 | 57287.5 | 56600 | 54800 | 52437.5 | 50450 | 49737.5 | 51400 | 52650 | 51825 | 52412.5 | 52150 | 53875 |  | 50945.3125 | 57287.5 | 40050 | 3 | 9 | 55625.8347 | 55155.2778 | 55132.5694 | 439.3597 | 2143.2847 | 1711.4715 | 43686.8069 | 2048.2007 | 467.5771 | 9872.0042 | -752.9104 | 580.3028 | -4570.3042 | 53.3958 | 1401.9361 | -1132.0806 | -2177.1819 | 644.8125 | -1410.1014 | -1800.2903 | 3 | 9 | -1262.5 | -712.5 | -1725 | -310 | -106.5 | -29 | -38 | -64 | 592 | -638.5 | -0.5 | -4.5 | -664 | -4.5 | 0 | -829 | -88 | 25 | -47 | -53 |  | 0.1602 | 0.13726 | 7600 | 4200 | 0.2695 | 0.11133
AD78 |  | 2 | 20 | 51762.5 | 48912.5 | 47337.5 | 44200 | 42312.5 | 42350 | 44450 | 45812.5 | 49212.5 | 52437.5 | 53762.5 | 53637.5 | 54575 | 53837.5 | 51200 | 48325 | 46212.5 | 45125 | 46912.5 | 48937.5 | 49375 | 50275 | 50712.5 | 53150 |  | 48951.0417 | 54575 | 42312.5 | 3 | 10 | 55625.8347 | 55155.2778 | 55132.5694 | 439.3597 | 2143.2847 | 1711.4715 | 43686.8069 | 2048.2007 | 467.5771 | 9872.0042 | -752.9104 | 580.3028 | -4570.3042 | 53.3958 | 1401.9361 | -1132.0806 | -2177.1819 | 644.8125 | -1410.1014 | -1800.2903 | 3 | 10 | -1638 | -825 | -1600 | 11.5 | -400.5 | -150 | -28.5 | 64 | 494 | -843 | 0 | -4 | -780.5 | -4.5 | -642 | 185 | -536 | 1 | 193 | -109 |  | 0.15178 | 0.27821 | 7600 | 4200 | 0.2695 | 0.11133
AE49 |  | 2 | 21 | 51037.5 | 48537.5 | 47125 | 43875 | 41812.5 | 41512.5 | 42337.5 | 42612.5 | 44787.5 | 47725 | 49250 | 49525 | 50437.5 | 49225 | 45562.5 | 42687.5 | 40812.5 | 40200 | 42400 | 45500 | 47425 | 49212.5 | 49512.5 | 51312.5 |  | 46017.7083 | 51312.5 | 40200 | 3 | 11 | 55625.8347 | 55155.2778 | 55132.5694 | 439.3597 | 2143.2847 | 1711.4715 | 43686.8069 | 2048.2007 | 467.5771 | 9872.0042 | -752.9104 | 580.3028 | -4570.3042 | 53.3958 | 1401.9361 | -1132.0806 | -2177.1819 | 644.8125 | -1410.1014 | -1800.2903 | 3 | 11 | -1356 | -887.5 | -1262.5 | -189.5 | -308.5 | -278 | -48 | 81.5 | 295 | -669 | 0 | 12.5 | -252 | -6 | 109 | -557 | -194 | -1 | 410 | 425 |  | 0.1602 | 0.39583 | 7600 | 4200 | 0.2695 | 0.11133
AE78 |  | 2 | 22 | 49125 | 46750 | 46062.5 | 43537.5 | 42612.5 | 45062.5 | 50162.5 | 55125 | 59200 | 60837.5 | 60625 | 60212.5 | 59862.5 | 59312.5 | 57600 | 54962.5 | 52725 | 51137.5 | 51750 | 53387.5 | 53075 | 53262.5 | 52612.5 | 54375 |  | 53057.2917 | 60837.5 | 42612.5 | 3 | 12 | 55625.8347 | 55155.2778 | 55132.5694 | 439.3597 | 2143.2847 | 1711.4715 | 43686.8069 | 2048.2007 | 467.5771 | 9872.0042 | -752.9104 | 580.3028 | -4570.3042 | 53.3958 | 1401.9361 | -1132.0806 | -2177.1819 | 644.8125 | -1410.1014 | -1800.2903 | 3 | 12 | -1369.5 | -1212.5 | -1625 | -347 | -80.5 | -128 | -44 | 1.5 | 129 | -314.5 | -13.5 | 2 | -574 | -5 | -133 | -15 | -413 | 125 | -121 | -435 |  | 0.17092 | 0.46607 | 7600 | 4200 | 0.2695 | 0.11133
AF49 |  | 2 | 23 | 52037.5 | 49000 | 48025 | 44950 | 43662.5 | 45700 | 50637.5 | 55600 | 58750 | 60137.5 | 59750 | 59062.5 | 58437.5 | 58075 | 56537.5 | 53650 | 51637.5 | 49850 | 49662.5 | 50887.5 | 50537.5 | 51187.5 | 51012.5 | 52850 |  | 52568.2292 | 60137.5 | 43662.5 | 3 | 13 | 55625.8347 | 55155.2778 | 55132.5694 | 439.3597 | 2143.2847 | 1711.4715 | 43686.8069 | 2048.2007 | 467.5771 | 9872.0042 | -752.9104 | 580.3028 | -4570.3042 | 53.3958 | 1401.9361 | -1132.0806 | -2177.1819 | 644.8125 | -1410.1014 | -1800.2903 | 3 | 13 | -1919 | -1937.5 | -2100 | 0 | -61 | -120 | -166.5 | 24.5 | -28.5 | -857.5 | -30 | -6 | -674 | -0.5 | 90 | 49 | 258 | -25 | -501 | -243 |  | 0.17112 | 0.49679 | 7600 | 4200 | 0.2695 | 0.11133
AF78 |  | 2 | 24 | 50900 | 48137.5 | 46962.5 | 43875 | 42475 | 44150 | 48412.5 | 53225 | 56387.5 | 57900 | 57437.5 | 56712.5 | 56225 | 55437.5 | 53700 | 51075 | 49062.5 | 47387.5 | 47950 | 49250 | 48800 | 49137.5 | 49125 | 50887.5 |  | 50608.8542 | 57900 | 42475 | 3 | 14 | 55625.8347 | 55155.2778 | 55132.5694 | 439.3597 | 2143.2847 | 1711.4715 | 43686.8069 | 2048.2007 | 467.5771 | 9872.0042 | -752.9104 | 580.3028 | -4570.3042 | 53.3958 | 1401.9361 | -1132.0806 | -2177.1819 | 644.8125 | -1410.1014 | -1800.2903 | 3 | 14 | -2736 | -2325 | -2500 | 0 | -30 | -124 | -133 | 166 | -189 | -1056.5 | -327.5 | -9.5 | -1033 | 1 | -118 | 16 | -1122 | 25 | -273 | -77 |  | 0.17434 | 0.49 | 7600 | 4200 | 0.2695 | 0.11133
|  | 2 | 25 | 48875 | 46162.5 | 44900 | 41887.5 | 40587.5 | 42175 | 46237.5 | 50537.5 | 53837.5 | 55262.5 | 54887.5 | 54487.5 | 54600 | 54275 | 53087.5 | 50975 | 48987.5 | 47550 | 48175 | 49500 | 48462.5 | 48775 | 48650 | 50175 |  | 49293.75 | 55262.5 | 40587.5 | 3 | 15 | 55625.8347 | 55155.2778 | 55132.5694 | 439.3597 | 2143.2847 | 1711.4715 | 43686.8069 | 2048.2007 | 467.5771 | 9872.0042 | -752.9104 | 580.3028 | -4570.3042 | 53.3958 | 1401.9361 | -1132.0806 | -2177.1819 | 644.8125 | -1410.1014 | -1800.2903 | 3 | 15 | -1811 | -2187.5 | -2287.5 | 0.5 | 2 | 51 | -203.5 | 270.5 | -320.5 | 47 | -438 | 1 | -1220 | 1 | -163 | -509 | 347 | 0 | -316 | -311 |  | 0.19618 | 0.445 | 7600 | 4200 | 0.2695 | 0.11133
|  | 2 | 26 | 47862.5 | 44762.5 | 43212.5 | 39975 | 38662.5 | 40387.5 | 44600 | 48475 | 51800 | 53987.5 | 54350 | 54650 | 55100 | 54787.5 | 53500 | 51537.5 | 49887.5 | 48850 | 49750 | 51212.5 | 50525 | 51512.5 | 51525 | 52875 |  | 49324.4792 | 55100 | 38662.5 | 3 | 16 | 55625.8347 | 55155.2778 | 55132.5694 | 439.3597 | 2143.2847 | 1711.4715 | 43686.8069 | 2048.2007 | 467.5771 | 9872.0042 | -752.9104 | 580.3028 | -4570.3042 | 53.3958 | 1401.9361 | -1132.0806 | -2177.1819 | 644.8125 | -1410.1014 | -1800.2903 | 3 | 16 | -1259.5 | -1825 | -1900 | 1.5 | 43.5 | 14.5 | -51 | 227.5 | -384.5 | 121.5 | -605 | 8 | -635.5 | 1.5 | -207 | -161 | -263 | 0 | 73 | 212 |  | 0.23178 | 0.36869 | 7600 | 4200 | 0.2695 | 0.11133
|  | 2 | 27 | 51000 | 47987.5 | 46237.5 | 42837.5 | 40800 | 40612.5 | 41612.5 | 42825 | 46887.5 | 51200 | 52987.5 | 53937.5 | 55262.5 | 54462.5 | 51787.5 | 49112.5 | 47287.5 | 47100 | 49325 | 51725 | 51912.5 | 52675 | 53225 | 54950 |  | 49072.9167 | 55262.5 | 40612.5 | 3 | 17 | 55625.8347 | 55155.2778 | 55132.5694 | 439.3597 | 2143.2847 | 1711.4715 | 43686.8069 | 2048.2007 | 467.5771 | 9872.0042 | -752.9104 | 580.3028 | -4570.3042 | 53.3958 | 1401.9361 | -1132.0806 | -2177.1819 | 644.8125 | -1410.1014 | -1800.2903 | 3 | 17 | 1266.5 | 925 | 1225 | -1 | 127 | 100.5 | 171 | 289 | -452 | 309.5 | 328 | 3.5 | 391 | 1.5 | 161 | -160 | 437 | 0 | 584 | -53 |  | 0.26171 | 0.27714 | 7600 | 4200 | 0.2695 | 0.11133
|  | 2 | 28 | 52900 | 49887.5 | 48187.5 | 44787.5 | 42800 | 42387.5 | 42712.5 | 42575 | 45012.5 | 47450 | 48475 | 49650 | 51950 | 51262.5 | 47725 | 44975 | 43212.5 | 42712.5 | 44550 | 47225 | 48400 | 50187.5 | 51087.5 | 53150 |  | 47219.2708 | 53150 | 42387.5 | 3 | 18 | 55625.8347 | 55155.2778 | 55132.5694 | 439.3597 | 2143.2847 | 1711.4715 | 43686.8069 | 2048.2007 | 467.5771 | 9872.0042 | -752.9104 | 580.3028 | -4570.3042 | 53.3958 | 1401.9361 | -1132.0806 | -2177.1819 | 644.8125 | -1410.1014 | -1800.2903 | 3 | 18 | 2800 | 1887.5 | 2375 | 0.5 | -38 | 388.5 | 62 | 227.5 | -455 | 894.5 | 1084.5 | 0 | 634.5 | -1.5 | 61 | 388 | -149 | 500 | -269 | 58 |  | 0.29974 | 0.16952 | 7600 | 4200 | 0.2695 | 0.11133
|  | 2 | 29 | 51112.5 | 48850 | 47937.5 | 45512.5 | 44912.5 | 47650 | 52650 | 57637.5 | 61637.5 | 63475 | 63012.5 | 62375 | 62200 | 61350 | 59612.5 | 56762.5 | 54300 | 52787.5 | 53700 | 54775 | 53750 | 53675 | 53612.5 | 55687.5 |  | 54957.2917 | 63475 | 44912.5 | 3 | 19 | 55625.8347 | 55155.2778 | 55132.5694 | 439.3597 | 2143.2847 | 1711.4715 | 43686.8069 | 2048.2007 | 467.5771 | 9872.0042 | -752.9104 | 580.3028 | -4570.3042 | 53.3958 | 1401.9361 | -1132.0806 | -2177.1819 | 644.8125 | -1410.1014 | -1800.2903 | 3 | 19 | 805.5 | 725 | 1112.5 | -2.5 | 119.5 | 10.5 | -14 | 91 | -235 | 913 | 0.5 | 9 | -86.5 | 0.5 | 15 | -451 | 81 | 0 | -490 | 234 |  | 0.32967 | 0.06119 | 7600 | 4200 | 0.2695 | 0.11133
|  | 2 | 30 | 53412.5 | 50550 | 49300 | 46412.5 | 45362.5 | 47462.5 | 51800 | 56537.5 | 60025 | 62087.5 | 62662.5 | 62712.5 | 62737.5 | 62212.5 | 60487.5 | 57825 | 55537.5 | 54325 | 54637.5 | 55287.5 | 54275 | 54050 | 54075 | 55512.5 |  | 55386.9792 | 62737.5 | 45362.5 | 3 | 20 | 55625.8347 | 55155.2778 | 55132.5694 | 439.3597 | 2143.2847 | 1711.4715 | 43686.8069 | 2048.2007 | 467.5771 | 9872.0042 | -752.9104 | 580.3028 | -4570.3042 | 53.3958 | 1401.9361 | -1132.0806 | -2177.1819 | 644.8125 | -1410.1014 | -1800.2903 | 3 | 20 | 380 | -937.5 | -700 | 2.5 | 97 | -389 | 203.5 | 215.5 | -22 | 1067.5 | 0.5 | -0.5 | -795 | -1.5 | 327 | -621 | -560 | -63 | -149 | -100 |  | 0.34164 | 0.0052381 | 7600 | 4200 | 0.2695 | 0.11133
|  | 2 | 31 | [25 empty] | 0 | 0 | 0 | 3 | 21 | 55625.8347 | 55155.2778 | 55132.5694 | 439.3597 | 2143.2847 | 1711.4715 | 43686.8069 | 2048.2007 | 467.5771 | 9872.0042 | -752.9104 | 580.3028 | -4570.3042 | 53.3958 | 1401.9361 | -1132.0806 | -2177.1819 | 644.8125 | -1410.1014 | -1800.2903 | 3 | 21 | -2138 | -787.5 | -587.5 | -2.5 | -323 | -506 | -124.5 | 166 | 0 | -1496.5 | -0.5 | 1.5 | 147 | -5 | -2 | 293 | 31 | 63 | 1079 | 61 |  | 0.37 | 0 | 7600 | 4200 | 0.2695 | 0.11133
|  | Moyenne horaire (MW) |  | 55012.9167 | 52375.8333 | 51197.0833 | 48290.4167 | 46883.3333 | 48194.1667 | 52036.25 | 56143.75 | 59107.5 | 61019.5833 | 61180.8333 | 60862.0833 | 60864.1667 | 60107.9167 | 57872.0833 | 55176.6667 | 53062.5 | 52001.6667 | 53297.5 | 55205.8333 | 55527.9167 | 55741.25 | 55413.3333 | 57152.0833 |  | 55155.2778 | 75112.5 | 35975 | 3 | 22 | 55625.8347 | 55155.2778 | 55132.5694 | 439.3597 | 2143.2847 | 1711.4715 | 43686.8069 | 2048.2007 | 467.5771 | 9872.0042 | -752.9104 | 580.3028 | -4570.3042 | 53.3958 | 1401.9361 | -1132.0806 | -2177.1819 | 644.8125 | -1410.1014 | -1800.2903 | 3 | 22 | 2270.5 | 1962.5 | 2287.5 | 0.5 | 447.5 | -319.5 | -106 | 23 | 0 | 756.5 | 1.5 | -3 | 1470.5 | 4 | 502 | 12 | -186 | 0 | 461 | 249 |  | 0.39184 | 0 | 7600 | 4200 | 0.2695 | 0.11133
|  | Max horaire (MW) |  | 64662.5 | 62012.5 | 61050 | 58600 | 57587.5 | 59575 | 64850 | 71725 | 74287.5 | 75112.5 | 74562.5 | 73875 | 73175 | 72250 | 69512.5 | 66850 | 64662.5 | 63550 | 64775 | 67037.5 | 68750 | 67825 | 66912.5 | 68075 | Test | 55155.2778 | 75112.5 | 35975 | 3 | 23 | 55625.8347 | 55155.2778 | 55132.5694 | 439.3597 | 2143.2847 | 1711.4715 | 43686.8069 | 2048.2007 | 467.5771 | 9872.0042 | -752.9104 | 580.3028 | -4570.3042 | 53.3958 | 1401.9361 | -1132.0806 | -2177.1819 | 644.8125 | -1410.1014 | -1800.2903 | 3 | 23 | -1361 | -3187.5 | -1812.5 | -2 | 78 | -549 | -220 | -45 | 0 | -1445.5 | -5.5 | 3 | 824.5 | 0.5 | -500 | 1125 | 290 | 0 | -629 | 232 |  | 0.39487 | 0 | 7600 | 4200 | 0.2695 | 0.11133
|  | Min horaire (MW) |  | 45512.5 | 43262.5 | 42387.5 | 39975 | 38662.5 | 40387.5 | 41612.5 | 42037.5 | 43337.5 | 45425 | 45975 | 45625 | 46025 | 44800 | 41087.5 | 38087.5 | 36275 | 35975 | 37975 | 41175 | 43775 | 45200 | 45125 | 47562.5 |  | 55155.2778 | 75112.5 | 35975 | 4 | 0 | 55625.8347 | 55155.2778 | 55132.5694 | 439.3597 | 2143.2847 | 1711.4715 | 43686.8069 | 2048.2007 | 467.5771 | 9872.0042 | -752.9104 | 580.3028 | -4570.3042 | 53.3958 | 1401.9361 | -1132.0806 | -2177.1819 | 644.8125 | -1410.1014 | -1800.2903 | 4 | 0 | -3724.5 | -1725 | -2175 | -2 | -135 | -1012.5 | -233 | -78.5 | 0 | -1195 | -1197 | 0 | 128 | -3 | 500 | 433 | -779 | 100 | 191 | -143 |  | 0.38895 | 0 | 7600 | 4200 | 0.2695 | 0.11133
|  | Classement horaire |  | Heure 0: Prévision J |  | Moyenne | Max | Min | 4 | 1 | 55625.8347 | 55155.2778 | 55132.5694 | 439.3597 | 2143.2847 | 1711.4715 | 43686.8069 | 2048.2007 | 467.5771 | 9872.0042 | -752.9104 | 580.3028 | -4570.3042 | 53.3958 | 1401.9361 | -1132.0806 | -2177.1819 | 644.8125 | -1410.1014 | -1800.2903 | 4 | 1 | -357.5 | -662.5 | -1012.5 | -2 | 93.5 | -69 | 30.5 | -9 | 0 | -256.5 | -342.5 | -8 | 207 | 2 | 0 | -640 | -21 | 0 | 109 | 358 |  | 0.37862 | 0 | 7600 | 4200 | 0.2695 | 0.11133
|  | ad initiale | Jour | Heure 0: Heure |  | Jour | Jour | Jour | 4 | 2 | 55625.8347 | 55155.2778 | 55132.5694 | 439.3597 | 2143.2847 | 1711.4715 | 43686.8069 | 2048.2007 | 467.5771 | 9872.0042 | -752.9104 | 580.3028 | -4570.3042 | 53.3958 | 1401.9361 | -1132.0806 | -2177.1819 | 644.8125 | -1410.1014 | -1800.2903 | 4 | 2 | -2426.5 | -2437.5 | -2750 | 0.5 | -260 | 5 | -670 | 87 | 0 | -432.5 | -750 | -4 | -402.5 | -1.5 | 0 | -896 | 308 | 0 | 2 | -47 |  | 0.37743 | 0 | 7600 | 4200 | 0.2695 | 0.11133
|  | 3 |  | 0 | 1 | 2 | 3 | 4 | 5 | 6 | 7 | 8 | 9 | 10 | 11 | 12 | 13 | 14 | 15 | 16 | 17 | 18 | 19 | 20 | 21 | 22 | 23 |  | (MW) | (MW) | (MW) | 4 | 3 | 55625.8347 | 55155.2778 | 55132.5694 | 439.3597 | 2143.2847 | 1711.4715 | 43686.8069 | 2048.2007 | 467.5771 | 9872.0042 | -752.9104 | 580.3028 | -4570.3042 | 53.3958 | 1401.9361 | -1132.0806 | -2177.1819 | 644.8125 | -1410.1014 | -1800.2903 | 4 | 3 | -1545.5 | -1137.5 | -1100 | -1 | 48.5 | -111 | 212.5 | 10 | 0 | -214.5 | -674.5 | -6.5 | -809.5 | 1 | -132 | 109 | -374 | 0 | -249 | 167 |  | 0.38888 | 0 | 7600 | 4200 | 0.2695 | 0.11133
|  | 3 | 1 | 62637.5 | 60187.5 | 59800 | 56712.5 | 55362.5 | 55437.5 | 56687.5 | 57725 | 59100 | 61650 | 63062.5 | 63362.5 | 64275 | 62387.5 | 58562.5 | 55350 | 52387.5 | 51550 | 54462.5 | 58400 | 61100 | 63087.5 | 62800 | 64050 |  | 59172.3958 | 64275 | 51550 | 4 | 4 | 55625.8347 | 55155.2778 | 55132.5694 | 439.3597 | 2143.2847 | 1711.4715 | 43686.8069 | 2048.2007 | 467.5771 | 9872.0042 | -752.9104 | 580.3028 | -4570.3042 | 53.3958 | 1401.9361 | -1132.0806 | -2177.1819 | 644.8125 | -1410.1014 | -1800.2903 | 4 | 4 | 1200 | 2050 | 2162.5 | 2.5 | 135.5 | 59 | 254.5 | -2 | 0 | 292.5 | 105.5 | -0.5 | 352.5 | 1 | 132 | 930 | 104 | 0 | -242 | -160 |  | 0.3902 | 0 | 7600 | 4200 | 0.2695 | 0.11133
|  | 3 | 2 | 61375 | 59625 | 58800 | 56362.5 | 55450 | 58237.5 | 64362.5 | 71325 | 74200 | 75612.5 | 74662.5 | 73275 | 72200 | 70662.5 | 68012.5 | 65362.5 | 63425 | 62387.5 | 63500 | 65575 | 67212.5 | 66512.5 | 65900 | 67325 |  | 65890.1042 | 75612.5 | 55450 | 4 | 5 | 55625.8347 | 55155.2778 | 55132.5694 | 439.3597 | 2143.2847 | 1711.4715 | 43686.8069 | 2048.2007 | 467.5771 | 9872.0042 | -752.9104 | 580.3028 | -4570.3042 | 53.3958 | 1401.9361 | -1132.0806 | -2177.1819 | 644.8125 | -1410.1014 | -1800.2903 | 4 | 5 | 4945 | 5337.5 | 5912.5 | 9.5 | 419 | 1097.5 | 552 | 14 | 0 | 671 | 1287 | -1 | 896 | 8 | -5 | 553 | 905 | 0 | -448 | -107 |  | 0.38993 | 0 | 7600 | 4200 | 0.2695 | 0.11133
|  | 3 | 3 | 64125 | 61925 | 60800 | 58275 | 57387.5 | 59850 | 65475 | 72087.5 | 74537.5 | 74900 | 73175 | 71575 | 70312.5 | 68687.5 | 66587.5 | 64087.5 | 61800 | 59900 | 61125 | 63500 | 64612.5 | 63912.5 | 63325 | 65612.5 |  | 65315.625 | 74900 | 57387.5 | 4 | 6 | 55625.8347 | 55155.2778 | 55132.5694 | 439.3597 | 2143.2847 | 1711.4715 | 43686.8069 | 2048.2007 | 467.5771 | 9872.0042 | -752.9104 | 580.3028 | -4570.3042 | 53.3958 | 1401.9361 | -1132.0806 | -2177.1819 | 644.8125 | -1410.1014 | -1800.2903 | 4 | 6 | 7293.5 | 6875 | 6112.5 | 1.5 | 323 | 1042.5 | 325.5 | -46.5 | 1.5 | 3305 | 1576 | 2.5 | 762.5 | 1.5 | 5 | -29 | 628 | -100 | -59 | 254 |  | 0.39178 | 0 | 7600 | 4200 | 0.2695 | 0.11133
|  | 3 | 4 | 63800 | 61625 | 60612.5 | 57862.5 | 56762.5 | 58925 | 64837.5 | 70950 | 74125 | 75050 | 74675 | 74225 | 73725 | 72675 | 70837.5 | 68112.5 | 66200 | 65162.5 | 66412.5 | 68175 | 67925 | 67100 | 66475 | 67425 |  | 67236.4583 | 75050 | 56762.5 | 4 | 7 | 55625.8347 | 55155.2778 | 55132.5694 | 439.3597 | 2143.2847 | 1711.4715 | 43686.8069 | 2048.2007 | 467.5771 | 9872.0042 | -752.9104 | 580.3028 | -4570.3042 | 53.3958 | 1401.9361 | -1132.0806 | -2177.1819 | 644.8125 | -1410.1014 | -1800.2903 | 4 | 7 | 2899.5 | 2562.5 | 3175 | 0 | -51.5 | 177.5 | 133 | -15.5 | 65 | 1803.5 | 1 | -3 | 789.5 | -2.5 | -126 | 732 | 1082 | -500 | 62 | -345 |  | 0.38566 | 0.00035714 | 7600 | 4200 | 0.2695 | 0.11133
|  | 3 | 5 | 64937.5 | 62175 | 61025 | 58375 | 57050 | 59000 | 64762.5 | 70762.5 | 73775 | 75575 | 75337.5 | 75050 | 74525 | 73550 | 71412.5 | 68425 | 65812.5 | 64800 | 66087.5 | 67337.5 | 67587.5 | 67100 | 66000 | 67650 |  | 67421.3542 | 75575 | 57050 | 4 | 8 | 55625.8347 | 55155.2778 | 55132.5694 | 439.3597 | 2143.2847 | 1711.4715 | 43686.8069 | 2048.2007 | 467.5771 | 9872.0042 | -752.9104 | 580.3028 | -4570.3042 | 53.3958 | 1401.9361 | -1132.0806 | -2177.1819 | 644.8125 | -1410.1014 | -1800.2903 | 4 | 8 | 1010.5 | 825 | 925 | 3 | 49 | 44 | 20.5 | -160.5 | 201 | 750.5 | -1 | -10.5 | 115.5 | -0.5 | 126 | -129 | -880 | 0 | 144 | 90 |  | 0.38362 | 0.015833 | 7600 | 4200 | 0.2695 | 0.11133
|  | 3 | 6 | 65862.5 | 62687.5 | 61100 | 57762.5 | 55950 | 56175 | 58175 | 60237.5 | 63162.5 | 66862.5 | 67937.5 | 67750 | 68937.5 | 68225 | 65225 | 62250 | 59600 | 58500 | 60275 | 62225 | 63037.5 | 63062.5 | 63150 | 65700 |  | 62660.4167 | 68937.5 | 55950 | 4 | 9 | 55625.8347 | 55155.2778 | 55132.5694 | 439.3597 | 2143.2847 | 1711.4715 | 43686.8069 | 2048.2007 | 467.5771 | 9872.0042 | -752.9104 | 580.3028 | -4570.3042 | 53.3958 | 1401.9361 | -1132.0806 | -2177.1819 | 644.8125 | -1410.1014 | -1800.2903 | 4 | 9 | -146.5 | -1025 | -375 | 0.5 | 19.5 | 4 | -19 | -47.5 | 238.5 | 376.5 | 0 | 1.5 | -722 | 0 | 0 | -1140 | 540 | 0 | 294 | -364 |  | 0.3625 | 0.06369 | 7600 | 4200 | 0.2695 | 0.11133
|  | 3 | 7 | 64312.5 | 61800 | 60362.5 | 57075 | 55000 | 54737.5 | 55800 | 56462.5 | 58237.5 | 60762.5 | 61925 | 61550 | 61862.5 | 59987.5 | 55737.5 | 52437.5 | 50275 | 49737.5 | 52050 | 55787.5 | 59425 | 61037.5 | 61100 | 63312.5 |  | 57948.9583 | 64312.5 | 49737.5 | 4 | 10 | 55625.8347 | 55155.2778 | 55132.5694 | 439.3597 | 2143.2847 | 1711.4715 | 43686.8069 | 2048.2007 | 467.5771 | 9872.0042 | -752.9104 | 580.3028 | -4570.3042 | 53.3958 | 1401.9361 | -1132.0806 | -2177.1819 | 644.8125 | -1410.1014 | -1800.2903 | 4 | 10 | -778.5 | -1387.5 | -450 | -2 | -144 | -44.5 | -16 | -42.5 | 230 | -780.5 | 0.5 | -7 | 27.5 | -1 | 0 | -256 | 128 | 0 | 449 | 181 |  | 0.35625 | 0.12048 | 7600 | 4200 | 0.2695 | 0.11133
|  | 3 | 8 | 59787.5 | 57775 | 56887.5 | 54100 | 52975 | 55300 | 61262.5 | 67775 | 71125 | 72850 | 72362.5 | 71587.5 | 70762.5 | 70050 | 68350 | 65500 | 62850 | 61287.5 | 62275 | 63950 | 64387.5 | 64712.5 | 63987.5 | 65087.5 |  | 64041.1458 | 72850 | 52975 | 4 | 11 | 55625.8347 | 55155.2778 | 55132.5694 | 439.3597 | 2143.2847 | 1711.4715 | 43686.8069 | 2048.2007 | 467.5771 | 9872.0042 | -752.9104 | 580.3028 | -4570.3042 | 53.3958 | 1401.9361 | -1132.0806 | -2177.1819 | 644.8125 | -1410.1014 | -1800.2903 | 4 | 11 | -702.5 | -750 | -500 | 4.5 | -28.5 | -68.5 | -31 | 205 | 181 | -1119 | 0.5 | 12.5 | 141.5 | 0 | -266 | -355 | -321 | 0 | 231 | 324 |  | 0.35066 | 0.17524 | 7600 | 4200 | 0.2695 | 0.11133
|  | 3 | 9 | 61762.5 | 59075 | 58037.5 | 55125 | 54000 | 56025 | 61300 | 67575 | 70412.5 | 71612.5 | 71187.5 | 70650 | 70087.5 | 69175 | 67262.5 | 64250 | 62137.5 | 60962.5 | 62525 | 64312.5 | 64412.5 | 63237.5 | 62137.5 | 63287.5 |  | 63772.9167 | 71612.5 | 54000 | 4 | 12 | 55625.8347 | 55155.2778 | 55132.5694 | 439.3597 | 2143.2847 | 1711.4715 | 43686.8069 | 2048.2007 | 467.5771 | 9872.0042 | -752.9104 | 580.3028 | -4570.3042 | 53.3958 | 1401.9361 | -1132.0806 | -2177.1819 | 644.8125 | -1410.1014 | -1800.2903 | 4 | 12 | -718 | -1100 | -1050 | -6 | 53.5 | 24 | -55.5 | 179 | 72.5 | -532.5 | -1 | 11 | -462 | 1.5 | 88 | -70 | 307 | 0 | 138 | -821 |  | 0.37763 | 0.21833 | 7600 | 4200 | 0.2695 | 0.11133
|  | 3 | 10 | 60037.5 | 57262.5 | 56100 | 52962.5 | 51762.5 | 53762.5 | 58787.5 | 64487.5 | 67575 | 68800 | 68275 | 67675 | 67400 | 66512.5 | 64875 | 62125 | 59787.5 | 58787.5 | 60000 | 61900 | 61975 | 61175 | 59550 | 61312.5 |  | 61370.3125 | 68800 | 51762.5 | 4 | 13 | 55625.8347 | 55155.2778 | 55132.5694 | 439.3597 | 2143.2847 | 1711.4715 | 43686.8069 | 2048.2007 | 467.5771 | 9872.0042 | -752.9104 | 580.3028 | -4570.3042 | 53.3958 | 1401.9361 | -1132.0806 | -2177.1819 | 644.8125 | -1410.1014 | -1800.2903 | 4 | 13 | -1142.5 | -2062.5 | -1837.5 | 3.5 | 59.5 | -13 | -97 | 76.5 | -36.5 | -463.5 | -8 | 0.5 | -666 | 1.5 | -137 | 210 | -112 | 0 | -687 | -109 |  | 0.40118 | 0.2356 | 7600 | 4200 | 0.2695 | 0.11133
|  | 3 | 11 | 57650 | 54550 | 53312.5 | 50512.5 | 48837.5 | 50312.5 | 55900 | 61475 | 64262.5 | 65625 | 65662.5 | 65337.5 | 65187.5 | 64687.5 | 63037.5 | 60562.5 | 58300 | 57387.5 | 58275 | 59662.5 | 59075 | 58212.5 | 57287.5 | 58912.5 |  | 58917.7083 | 65662.5 | 48837.5 | 4 | 14 | 55625.8347 | 55155.2778 | 55132.5694 | 439.3597 | 2143.2847 | 1711.4715 | 43686.8069 | 2048.2007 | 467.5771 | 9872.0042 | -752.9104 | 580.3028 | -4570.3042 | 53.3958 | 1401.9361 | -1132.0806 | -2177.1819 | 644.8125 | -1410.1014 | -1800.2903 | 4 | 14 | -2701.5 | -2850 | -2725 | -1.5 | -268 | -93.5 | -130.5 | 180 | -132 | -633.5 | -19 | -9.5 | -1594 | -3 | 178 | -330 | -695 | 0 | -811 | 164 |  | 0.41125 | 0.2269 | 7600 | 4200 | 0.2695 | 0.11133
|  | 3 | 12 | 56100 | 53350 | 52025 | 49225 | 48437.5 | 50400 | 55775 | 61225 | 63750 | 64800 | 64137.5 | 63312.5 | 62775 | 61850 | 59637.5 | 57287.5 | 55250 | 54562.5 | 55787.5 | 57037.5 | 57087.5 | 57087.5 | 56862.5 | 58437.5 |  | 57341.6667 | 64800 | 48437.5 | 4 | 15 | 55625.8347 | 55155.2778 | 55132.5694 | 439.3597 | 2143.2847 | 1711.4715 | 43686.8069 | 2048.2007 | 467.5771 | 9872.0042 | -752.9104 | 580.3028 | -4570.3042 | 53.3958 | 1401.9361 | -1132.0806 | -2177.1819 | 644.8125 | -1410.1014 | -1800.2903 | 4 | 15 | -1208 | -2112.5 | -1912.5 | -3 | 252.5 | 74 | 25 | 122.5 | -162 | -885.5 | -97 | -6.5 | -527.5 | 4.5 | -63 | -83 | 519 | 0 | 144 | -268 |  | 0.43493 | 0.19548 | 7600 | 4200 | 0.2695 | 0.11133
|  | 3 | 13 | 55675 | 52487.5 | 50862.5 | 47687.5 | 46150 | 46362.5 | 48275 | 49562.5 | 52137.5 | 54787.5 | 55050 | 54362.5 | 55062.5 | 54050 | 51225 | 48525 | 46300 | 45900 | 47687.5 | 49750 | 50387.5 | 50887.5 | 51400 | 53737.5 |  | 50763.0208 | 55675 | 45900 | 4 | 16 | 55625.8347 | 55155.2778 | 55132.5694 | 439.3597 | 2143.2847 | 1711.4715 | 43686.8069 | 2048.2007 | 467.5771 | 9872.0042 | -752.9104 | 580.3028 | -4570.3042 | 53.3958 | 1401.9361 | -1132.0806 | -2177.1819 | 644.8125 | -1410.1014 | -1800.2903 | 4 | 16 | -700.5 | -1075 | -1037.5 | 0.5 | -91.5 | 223.5 | -224 | 57 | -198.5 | -287 | -556.5 | 5.5 | 371 | 1.5 | 100 | 333 | -185 | 0 | -322 | 64 |  | 0.45105 | 0.1569 | 7600 | 4200 | 0.2695 | 0.11133
|  | 3 | 14 | 51350 | 48312.5 | 46662.5 | 43200 | 40950 | 40587.5 | 41387.5 | 41500 | 43425 | 45612.5 | 46150 | 45925 | 46662.5 | 45362.5 | 41687.5 | 38625 | 36775 | 36412.5 | 38312.5 | 41400 | 43862.5 | 45187.5 | 45012.5 | 47437.5 |  | 43408.3333 | 51350 | 36412.5 | 4 | 17 | 55625.8347 | 55155.2778 | 55132.5694 | 439.3597 | 2143.2847 | 1711.4715 | 43686.8069 | 2048.2007 | 467.5771 | 9872.0042 | -752.9104 | 580.3028 | -4570.3042 | 53.3958 | 1401.9361 | -1132.0806 | -2177.1819 | 644.8125 | -1410.1014 | -1800.2903 | 4 | 17 | 1551 | 1550 | 1250 | -5 | 41.5 | 225 | -2.5 | 95.5 | -199 | 517.5 | 1 | 10 | 865.5 | 1 | 88 | -55 | -148 | 0 | 1226 | 194 |  | 0.45855 | 0.10964 | 7600 | 4200 | 0.2695 | 0.11133
|  | 3 | 15 | 45450 | 43087.5 | 42050 | 39237.5 | 38312.5 | 40600 | 45525 | 50375 | 53875 | 55762.5 | 56250 | 56462.5 | 56487.5 | 55675 | 54075 | 51612.5 | 49762.5 | 48912.5 | 49925 | 51950 | 52425 | 52137.5 | 50762.5 | 52437.5 |  | 49714.5833 | 56487.5 | 38312.5 | 4 | 18 | 55625.8347 | 55155.2778 | 55132.5694 | 439.3597 | 2143.2847 | 1711.4715 | 43686.8069 | 2048.2007 | 467.5771 | 9872.0042 | -752.9104 | 580.3028 | -4570.3042 | 53.3958 | 1401.9361 | -1132.0806 | -2177.1819 | 644.8125 | -1410.1014 | -1800.2903 | 4 | 18 | 2673 | 1975 | 1762.5 | 0 | 313 | 113.5 | 397.5 | -28 | -169 | 804 | 679.5 | 9.5 | 555 | 2 | 12 | 63 | 135 | 500 | -751 | -251 |  | 0.47112 | 0.062262 | 7600 | 4200 | 0.2695 | 0.11133
|  | 3 | 16 | 48625 | 45762.5 | 44550 | 41812.5 | 40650 | 42250 | 46862.5 | 51575 | 54850 | 56687.5 | 56425 | 56312.5 | 56175 | 55750 | 54300 | 52037.5 | 50312.5 | 49250 | 50412.5 | 52250 | 51825 | 51162.5 | 50250 | 51737.5 |  | 50492.7083 | 56687.5 | 40650 | 4 | 19 | 55625.8347 | 55155.2778 | 55132.5694 | 439.3597 | 2143.2847 | 1711.4715 | 43686.8069 | 2048.2007 | 467.5771 | 9872.0042 | -752.9104 | 580.3028 | -4570.3042 | 53.3958 | 1401.9361 | -1132.0806 | -2177.1819 | 644.8125 | -1410.1014 | -1800.2903 | 4 | 19 | -677.5 | -250 | -250 | 171 | -226.5 | 10 | -46 | -78.5 | -86 | 666 | 0.5 | 4.5 | -1094 | -2 | -233 | -977 | 4 | 0 | -977 | 869 |  | 0.46743 | 0.022024 | 7600 | 4200 | 0.2695 | 0.11133
86 |  | 3 | 17 | 48650 | 45550 | 44200 | 41500 | 40425 | 42150 | 46750 | 51012.5 | 53900 | 55512.5 | 55400 | 55037.5 | 55025 | 54412.5 | 52987.5 | 50675 | 49312.5 | 48200 | 49300 | 51087.5 | 50600 | 50250 | 49425 | 50637.5 |  | 49666.6667 | 55512.5 | 40425 | 4 | 20 | 55625.8347 | 55155.2778 | 55132.5694 | 439.3597 | 2143.2847 | 1711.4715 | 43686.8069 | 2048.2007 | 467.5771 | 9872.0042 | -752.9104 | 580.3028 | -4570.3042 | 53.3958 | 1401.9361 | -1132.0806 | -2177.1819 | 644.8125 | -1410.1014 | -1800.2903 | 4 | 20 | -1086 | -812.5 | -825 | 166 | -100.5 | -36 | 25.5 | 100.5 | -6.5 | -813 | 0 | 0.5 | -420.5 | 1.5 | 233 | -166 | -182 | 0 | 185 | -79 |  | 0.45711 | 0.0015476 | 7600 | 4200 | 0.2695 | 0.11133
115 |  | 3 | 18 | 47287.5 | 44487.5 | 42637.5 | 39587.5 | 38375 | 40012.5 | 44712.5 | 49287.5 | 52762.5 | 54637.5 | 54825 | 55075 | 55350 | 54737.5 | 53362.5 | 51275 | 49537.5 | 48225 | 49262.5 | 50700 | 49875 | 49750 | 49437.5 | 51362.5 |  | 49023.4375 | 55350 | 38375 | 4 | 21 | 55625.8347 | 55155.2778 | 55132.5694 | 439.3597 | 2143.2847 | 1711.4715 | 43686.8069 | 2048.2007 | 467.5771 | 9872.0042 | -752.9104 | 580.3028 | -4570.3042 | 53.3958 | 1401.9361 | -1132.0806 | -2177.1819 | 644.8125 | -1410.1014 | -1800.2903 | 4 | 21 | -2888 | -525 | -625 | -339.5 | -314 | -20.5 | -663 | -48 | 0 | -1243.5 | -0.5 | 6 | -267 | -4.5 | -15 | 3 | 109 | 0 | 734 | -34 |  | 0.47033 | 0 | 7600 | 4200 | 0.2695 | 0.11133
AD86 |  | 3 | 19 | 48725 | 45762.5 | 44287.5 | 41350 | 40462.5 | 42387.5 | 47125 | 51812.5 | 55425 | 57612.5 | 57825 | 58075 | 58700 | 57650 | 55887.5 | 53425 | 51337.5 | 50412.5 | 52000 | 53312.5 | 52587.5 | 53200 | 52837.5 | 54350 |  | 51522.9167 | 58700 | 40462.5 | 4 | 22 | 55625.8347 | 55155.2778 | 55132.5694 | 439.3597 | 2143.2847 | 1711.4715 | 43686.8069 | 2048.2007 | 467.5771 | 9872.0042 | -752.9104 | 580.3028 | -4570.3042 | 53.3958 | 1401.9361 | -1132.0806 | -2177.1819 | 644.8125 | -1410.1014 | -1800.2903 | 4 | 22 | 2099 | 1400 | 950 | -1 | 182.5 | -1267 | 467.5 | -152 | 0 | 1157 | 0 | -2 | 1714.5 | -5 | 15 | 838 | 19 | 0 | -59 | 470 |  | 0.46401 | 0 | 7600 | 4200 | 0.2695 | 0.11133
AD115 |  | 3 | 20 | 51012.5 | 48087.5 | 46562.5 | 43675 | 42225 | 42450 | 44100 | 45687.5 | 48850 | 51812.5 | 52637.5 | 52937.5 | 54537.5 | 53387.5 | 50537.5 | 47612.5 | 45412.5 | 44312.5 | 46012.5 | 47975 | 48312.5 | 49337.5 | 50262.5 | 52925 |  | 48360.9375 | 54537.5 | 42225 | 4 | 23 | 55625.8347 | 55155.2778 | 55132.5694 | 439.3597 | 2143.2847 | 1711.4715 | 43686.8069 | 2048.2007 | 467.5771 | 9872.0042 | -752.9104 | 580.3028 | -4570.3042 | 53.3958 | 1401.9361 | -1132.0806 | -2177.1819 | 644.8125 | -1410.1014 | -1800.2903 | 4 | 23 | -1555 | -1650 | -2487.5 | -2.5 | 44 | -1057.5 | 138.5 | 2.5 | 0 | -508 | -9 | 0.5 | -163 | -3 | 0 | -536 | -1049 | 0 | 592 | -46 |  | 0.44401 | 0 | 7600 | 4200 | 0.2695 | 0.11133
AE86 |  | 3 | 21 | 51500 | 48237.5 | 46712.5 | 43550 | 42025 | 41750 | 42337.5 | 42862.5 | 45337.5 | 47375 | 48737.5 | 49300 | 50437.5 | 49262.5 | 45475 | 42550 | 40775 | 40200 | 42400 | 45500 | 47425 | 49212.5 | 49512.5 | 51312.5 |  | 45991.1458 | 51500 | 40200 | 5 | 0 | 55625.8347 | 55155.2778 | 55132.5694 | 439.3597 | 2143.2847 | 1711.4715 | 43686.8069 | 2048.2007 | 467.5771 | 9872.0042 | -752.9104 | 580.3028 | -4570.3042 | 53.3958 | 1401.9361 | -1132.0806 | -2177.1819 | 644.8125 | -1410.1014 | -1800.2903 | 5 | 0 | -3826.5 | -2425 | -2762.5 | -2.5 | -325.5 | -557 | -309.5 | 25.5 | 0 | -1995 | -358 | 4 | -307.5 | -4 | 0 | 146 | 76 | 100 | -161 | -64 |  | 0.44434 | 0 | 7600 | 4200 | 0.2695 | 0.11133
AE115 |  | 3 | 22 | 49537.5 | 47012.5 | 45850 | 43100 | 42437.5 | 44950 | 50025 | 54787.5 | 58500 | 60225 | 59650 | 59312.5 | 59600 | 58862.5 | 57325 | 54825 | 52637.5 | 51137.5 | 51750 | 53387.5 | 53075 | 53350 | 52987.5 | 54762.5 |  | 52878.6458 | 60225 | 42437.5 | 5 | 1 | 55625.8347 | 55155.2778 | 55132.5694 | 439.3597 | 2143.2847 | 1711.4715 | 43686.8069 | 2048.2007 | 467.5771 | 9872.0042 | -752.9104 | 580.3028 | -4570.3042 | 53.3958 | 1401.9361 | -1132.0806 | -2177.1819 | 644.8125 | -1410.1014 | -1800.2903 | 5 | 1 | -745 | -962.5 | -1150 | -1 | -73.5 | 5 | 83.5 | -89 | 0 | -364 | -284 | -5 | -17.5 | 0 | 0 | -391 | -184 | 0 | 271 | 144 |  | 0.4477 | 0 | 7600 | 4200 | 0.2695 | 0.11133
AF86 |  | 3 | 23 | 52550 | 49837.5 | 48325 | 45537.5 | 44537.5 | 46537.5 | 50800 | 55112.5 | 58450 | 59950 | 59662.5 | 59350 | 59487.5 | 58437.5 | 56687.5 | 53737.5 | 51575 | 49712.5 | 49875 | 51312.5 | 50762.5 | 51362.5 | 51387.5 | 53337.5 |  | 52846.875 | 59950 | 44537.5 | 5 | 2 | 55625.8347 | 55155.2778 | 55132.5694 | 439.3597 | 2143.2847 | 1711.4715 | 43686.8069 | 2048.2007 | 467.5771 | 9872.0042 | -752.9104 | 580.3028 | -4570.3042 | 53.3958 | 1401.9361 | -1132.0806 | -2177.1819 | 644.8125 | -1410.1014 | -1800.2903 | 5 | 2 | -2513 | -2800 | -2650 | 0.5 | -89.5 | -2.5 | -434.5 | -141.5 | 0 | -394 | -920.5 | -7 | -525 | 1 | 0 | -59 | -680 | 0 | -5 | 1 |  | 0.43599 | 0 | 7600 | 4200 | 0.2695 | 0.11133
AF115 |  | 3 | 24 | 51350 | 48575 | 47262.5 | 44300 | 43487.5 | 45400 | 49450 | 53437.5 | 56287.5 | 57750 | 56987.5 | 56587.5 | 56225 | 55487.5 | 53987.5 | 51475 | 49462.5 | 47800 | 48525 | 50000 | 49487.5 | 49725 | 49612.5 | 51287.5 |  | 50997.9167 | 57750 | 43487.5 | 5 | 3 | 55625.8347 | 55155.2778 | 55132.5694 | 439.3597 | 2143.2847 | 1711.4715 | 43686.8069 | 2048.2007 | 467.5771 | 9872.0042 | -752.9104 | 580.3028 | -4570.3042 | 53.3958 | 1401.9361 | -1132.0806 | -2177.1819 | 644.8125 | -1410.1014 | -1800.2903 | 5 | 3 | -1700.5 | -1350 | -1325 | 1 | 433.5 | 0.5 | -18 | -141 | 0 | -404 | -1112.5 | 0 | -459.5 | 8.5 | 0 | 0 | 17 | 0 | -135 | -73 |  | 0.41737 | 0 | 7600 | 4200 | 0.2695 | 0.11133
|  | 3 | 25 | 48875 | 46125 | 44550 | 41425 | 40237.5 | 41962.5 | 45825 | 49725 | 52950 | 54737.5 | 54512.5 | 54512.5 | 54637.5 | 54412.5 | 53337.5 | 51287.5 | 49450 | 48062.5 | 48375 | 49712.5 | 48837.5 | 49287.5 | 49325 | 50775 |  | 49289.0625 | 54737.5 | 40237.5 | 5 | 4 | 55625.8347 | 55155.2778 | 55132.5694 | 439.3597 | 2143.2847 | 1711.4715 | 43686.8069 | 2048.2007 | 467.5771 | 9872.0042 | -752.9104 | 580.3028 | -4570.3042 | 53.3958 | 1401.9361 | -1132.0806 | -2177.1819 | 644.8125 | -1410.1014 | -1800.2903 | 5 | 4 | 1277 | 2037.5 | 1950 | 28.5 | 8.5 | -10 | 475 | -93.5 | 0 | 96 | 36 | -4.5 | 742 | 0 | 0 | 200 | 927 | 0 | 69 | 22 |  | 0.39882 | 0 | 7600 | 4200 | 0.2695 | 0.11133
|  | 3 | 26 | 47700 | 44562.5 | 42875 | 39837.5 | 38525 | 40000 | 43575 | 47900 | 52112.5 | 54737.5 | 56025 | 57112.5 | 57937.5 | 57387.5 | 56325 | 53912.5 | 51662.5 | 50262.5 | 51312.5 | 52862.5 | 52050 | 52900 | 52750 | 53887.5 |  | 50342.1875 | 57937.5 | 38525 | 5 | 5 | 55625.8347 | 55155.2778 | 55132.5694 | 439.3597 | 2143.2847 | 1711.4715 | 43686.8069 | 2048.2007 | 467.5771 | 9872.0042 | -752.9104 | 580.3028 | -4570.3042 | 53.3958 | 1401.9361 | -1132.0806 | -2177.1819 | 644.8125 | -1410.1014 | -1800.2903 | 5 | 5 | 4905 | 5025 | 5762.5 | 184.5 | 89.5 | 322.5 | 277.5 | -50.5 | 0 | 1048 | 1850.5 | 12.5 | 1168.5 | 0 | 0 | 957 | 938 | 0 | -433 | -409 |  | 0.38651 | 0 | 7600 | 4200 | 0.2695 | 0.11133
|  | 3 | 27 | 50125 | 46850 | 45312.5 | 42200 | 40612.5 | 40887.5 | 42300 | 43775 | 47275 | 50500 | 51875 | 52787.5 | 54275 | 53937.5 | 51525 | 49075 | 47362.5 | 47212.5 | 49137.5 | 51262.5 | 51475 | 52275 | 52887.5 | 54787.5 |  | 48738.0208 | 54787.5 | 40612.5 | 5 | 6 | 55625.8347 | 55155.2778 | 55132.5694 | 439.3597 | 2143.2847 | 1711.4715 | 43686.8069 | 2048.2007 | 467.5771 | 9872.0042 | -752.9104 | 580.3028 | -4570.3042 | 53.3958 | 1401.9361 | -1132.0806 | -2177.1819 | 644.8125 | -1410.1014 | -1800.2903 | 5 | 6 | 6600.5 | 6100 | 6000 | 198.5 | -10 | 1007.5 | 128.5 | -165.5 | 1 | 3785 | 798 | -11.5 | 868.5 | 0.5 | 0 | 725 | 521 | -100 | -509 | 243 |  | 0.37987 | 0 | 7600 | 4200 | 0.2695 | 0.11133
|  | 3 | 28 | 52175 | 49162.5 | 47687.5 | 44225 | 42762.5 | 42487.5 | 42787.5 | 43387.5 | 46025 | 48500 | 50450 | 51787.5 | 53375 | 52612.5 | 49687.5 | 46475 | 43912.5 | 42912.5 | 44750 | 47487.5 | 48700 | 50475 | 51150 | 53112.5 |  | 47753.6458 | 53375 | 42487.5 | 5 | 7 | 55625.8347 | 55155.2778 | 55132.5694 | 439.3597 | 2143.2847 | 1711.4715 | 43686.8069 | 2048.2007 | 467.5771 | 9872.0042 | -752.9104 | 580.3028 | -4570.3042 | 53.3958 | 1401.9361 | -1132.0806 | -2177.1819 | 644.8125 | -1410.1014 | -1800.2903 | 5 | 7 | 2760 | 2762.5 | 3012.5 | 286 | -13.5 | 955 | -34 | -60 | 75.5 | 958 | -0.5 | -3 | 597.5 | 5 | -396 | 733 | -348 | -500 | 748 | 177 |  | 0.35809 | 0.0002381 | 7600 | 4200 | 0.2695 | 0.11133
|  | 3 | 29 | 51675 | 49300 | 48187.5 | 45375 | 44812.5 | 47387.5 | 52100 | 57012.5 | 60387.5 | 62312.5 | 62800 | 62650 | 62775 | 62325 | 60950 | 58000 | 55437.5 | 53812.5 | 54525 | 55412.5 | 54412.5 | 54375 | 54375 | 56287.5 |  | 55278.6458 | 62800 | 44812.5 | 5 | 8 | 55625.8347 | 55155.2778 | 55132.5694 | 439.3597 | 2143.2847 | 1711.4715 | 43686.8069 | 2048.2007 | 467.5771 | 9872.0042 | -752.9104 | 580.3028 | -4570.3042 | 53.3958 | 1401.9361 | -1132.0806 | -2177.1819 | 644.8125 | -1410.1014 | -1800.2903 | 5 | 8 | 1517 | 1375 | 1800 | 63.5 | 226 | 166 | -15 | -54 | 245 | 1179 | 0.5 | -3 | -291 | 2.5 | 341 | -1258 | 349 | 0 | -257 | 149 |  | 0.3502 | 0.018214 | 7600 | 4200 | 0.2695 | 0.11133
|  | 3 | 30 | 54225 | 51137.5 | 49487.5 | 46912.5 | 45675 | 47775 | 52275 | 56937.5 | 60575 | 62900 | 63450 | 63462.5 | 63225 | 62375 | 60912.5 | 58112.5 | 55675 | 54387.5 | 54987.5 | 55875 | 54775 | 54487.5 | 54412.5 | 55625 |  | 55819.2708 | 63462.5 | 45675 | 5 | 9 | 55625.8347 | 55155.2778 | 55132.5694 | 439.3597 | 2143.2847 | 1711.4715 | 43686.8069 | 2048.2007 | 467.5771 | 9872.0042 | -752.9104 | 580.3028 | -4570.3042 | 53.3958 | 1401.9361 | -1132.0806 | -2177.1819 | 644.8125 | -1410.1014 | -1800.2903 | 5 | 9 | 22.5 | -287.5 | -237.5 | 111 | 13 | -4 | -4 | 9.5 | 363.5 | 291.5 | 0.5 | -0.5 | -756 | 0 | 6 | -683 | 72 | 0 | 167 | -514 |  | 0.34309 | 0.076548 | 7600 | 4200 | 0.2695 | 0.11133
|  | 3 | 31 | [25 empty] | 0 | 0 | 0 | 5 | 10 | 55625.8347 | 55155.2778 | 55132.5694 | 439.3597 | 2143.2847 | 1711.4715 | 43686.8069 | 2048.2007 | 467.5771 | 9872.0042 | -752.9104 | 580.3028 | -4570.3042 | 53.3958 | 1401.9361 | -1132.0806 | -2177.1819 | 644.8125 | -1410.1014 | -1800.2903 | 5 | 10 | -366 | -662.5 | -287.5 | 122.5 | -184 | -71 | -9.5 | -129.5 | 329 | -279.5 | -1 | -2 | -143.5 | -1.5 | -585 | 9 | -135 | 0 | 256 | -39 |  | 0.34434 | 0.1631 | 7600 | 4200 | 0.2695 | 0.11133
|  | Moyenne horaire (MW) |  | 54962.5 | 52212.5 | 50897.5 | 47962.0833 | 46721.25 | 48136.6667 | 51977.9167 | 55927.9167 | 58912.9167 | 60850.4167 | 61037.0833 | 60880 | 61067.5 | 60152.5 | 57993.75 | 55299.5833 | 53150.8333 | 52071.6667 | 53377.5 | 55303.3333 | 55623.75 | 55853.3333 | 55545.4167 | 57263.75 |  | 55132.5694 | 75612.5 | 36412.5 | 5 | 11 | 55625.8347 | 55155.2778 | 55132.5694 | 439.3597 | 2143.2847 | 1711.4715 | 43686.8069 | 2048.2007 | 467.5771 | 9872.0042 | -752.9104 | 580.3028 | -4570.3042 | 53.3958 | 1401.9361 | -1132.0806 | -2177.1819 | 644.8125 | -1410.1014 | -1800.2903 | 5 | 11 | -473 | -550 | -525 | 66 | 2.5 | 48 | -7.5 | -65 | 177 | -1235 | 0.5 | 7.5 | 534 | 2.5 | 566 | -164 | -22 | 0 | 472 | 251 |  | 0.3273 | 0.24143 | 7600 | 4200 | 0.2695 | 0.11133
|  | Max horaire (MW) |  | 65862.5 | 62687.5 | 61100 | 58375 | 57387.5 | 59850 | 65475 | 72087.5 | 74537.5 | 75612.5 | 75337.5 | 75050 | 74525 | 73550 | 71412.5 | 68425 | 66200 | 65162.5 | 66412.5 | 68175 | 67925 | 67100 | 66475 | 67650 | Test | 55132.5694 | 75612.5 | 36412.5 | 5 | 12 | 55625.8347 | 55155.2778 | 55132.5694 | 439.3597 | 2143.2847 | 1711.4715 | 43686.8069 | 2048.2007 | 467.5771 | 9872.0042 | -752.9104 | 580.3028 | -4570.3042 | 53.3958 | 1401.9361 | -1132.0806 | -2177.1819 | 644.8125 | -1410.1014 | -1800.2903 | 5 | 12 | -862.5 | -900 | -975 | -52 | -113 | -67.5 | -11 | -27 | 36.5 | -947 | 0.5 | 6.5 | 312 | -0.5 | 17 | 70 | 142 | 0 | -33 | -175 |  | 0.31875 | 0.28357 | 7600 | 4200 | 0.2695 | 0.11133
|  | Min horaire (MW) |  | 45450 | 43087.5 | 42050 | 39237.5 | 38312.5 | 40000 | 41387.5 | 41500 | 43425 | 45612.5 | 46150 | 45925 | 46662.5 | 45362.5 | 41687.5 | 38625 | 36775 | 36412.5 | 38312.5 | 41400 | 43862.5 | 45187.5 | 45012.5 | 47437.5 |  | 55132.5694 | 75612.5 | 36412.5 | 5 | 13 | 55625.8347 | 55155.2778 | 55132.5694 | 439.3597 | 2143.2847 | 1711.4715 | 43686.8069 | 2048.2007 | 467.5771 | 9872.0042 | -752.9104 | 580.3028 | -4570.3042 | 53.3958 | 1401.9361 | -1132.0806 | -2177.1819 | 644.8125 | -1410.1014 | -1800.2903 | 5 | 13 | -1757.5 | -2287.5 | -2137.5 | 24.5 | -10 | -63 | -8 | -68.5 | -76 | -776.5 | 0 | -8 | -772 | 1 | -167 | 145 | -397 | 0 | -152 | -238 |  | 0.3152 | 0.29226 | 7600 | 4200 | 0.2695 | 0.11133
|  | Classement horaire |  | Heure 0: Fioul |  | Moyenne | Max | Min | 5 | 14 | 55625.8347 | 55155.2778 | 55132.5694 | 439.3597 | 2143.2847 | 1711.4715 | 43686.8069 | 2048.2007 | 467.5771 | 9872.0042 | -752.9104 | 580.3028 | -4570.3042 | 53.3958 | 1401.9361 | -1132.0806 | -2177.1819 | 644.8125 | -1410.1014 | -1800.2903 | 5 | 14 | -2830 | -2775 | -2987.5 | -44 | -281 | -235 | -16.5 | 71.5 | -91 | -1083 | -1 | -5 | -1145.5 | -3.5 | -567 | -10 | 136 | 0 | -311 | -158 |  | 0.30618 | 0.27417 | 7600 | 4200 | 0.2695 | 0.11133
|  | ad initiale | Jour | Heure 0: Heure |  | Jour | Jour | Jour | 5 | 15 | 55625.8347 | 55155.2778 | 55132.5694 | 439.3597 | 2143.2847 | 1711.4715 | 43686.8069 | 2048.2007 | 467.5771 | 9872.0042 | -752.9104 | 580.3028 | -4570.3042 | 53.3958 | 1401.9361 | -1132.0806 | -2177.1819 | 644.8125 | -1410.1014 | -1800.2903 | 5 | 15 | -1784.5 | -2512.5 | -2612.5 | -176.5 | 378 | -465 | -25.5 | 54.5 | -164 | -750.5 | -106.5 | -3.5 | -525.5 | 2.5 | 546 | -362 | -507 | 0 | -341 | -2 |  | 0.31559 | 0.2525 | 7600 | 4200 | 0.2695 | 0.11133
|  | 4 |  | 0 | 1 | 2 | 3 | 4 | 5 | 6 | 7 | 8 | 9 | 10 | 11 | 12 | 13 | 14 | 15 | 16 | 17 | 18 | 19 | 20 | 21 | 22 | 23 |  | (MW) | (MW) | (MW) | 5 | 16 | 55625.8347 | 55155.2778 | 55132.5694 | 439.3597 | 2143.2847 | 1711.4715 | 43686.8069 | 2048.2007 | 467.5771 | 9872.0042 | -752.9104 | 580.3028 | -4570.3042 | 53.3958 | 1401.9361 | -1132.0806 | -2177.1819 | 644.8125 | -1410.1014 | -1800.2903 | 5 | 16 | -901.5 | -1062.5 | -1012.5 | 27.5 | -8 | -33 | -27.5 | 102.5 | -287 | 249 | -294 | 8.5 | -640.5 | 0.5 | -613 | 90 | 476 | 0 | -285 | 156 |  | 0.32276 | 0.21345 | 7600 | 4200 | 0.2695 | 0.11133
|  | 4 | 1 | 421 | 359 | 357 | 354.5 | 355.5 | 354.5 | 355 | 353 | 354.5 | 353.5 | 353 | 354 | 353 | 353 | 352 | 352 | 352 | 353.5 | 351.5 | 354.5 | 355 | 355 | 355 | 354.5 |  | 356.8958 | 421 | 351.5 | 5 | 17 | 55625.8347 | 55155.2778 | 55132.5694 | 439.3597 | 2143.2847 | 1711.4715 | 43686.8069 | 2048.2007 | 467.5771 | 9872.0042 | -752.9104 | 580.3028 | -4570.3042 | 53.3958 | 1401.9361 | -1132.0806 | -2177.1819 | 644.8125 | -1410.1014 | -1800.2903 | 5 | 17 | 971 | 987.5 | 1287.5 | -15.5 | -134 | 17.5 | 122 | 58 | -212 | 273 | -1 | 7.5 | 857 | -2 | 129 | 162 | 142 | 0 | 809 | 167 |  | 0.33625 | 0.14512 | 7600 | 4200 | 0.2695 | 0.11133
|  | 4 | 2 | 354.5 | 354 | 354.5 | 354.5 | 354.5 | 355.5 | 355 | 354.5 | 365.5 | 365 | 369.5 | 364.5 | 365 | 367.5 | 365 | 367.5 | 367 | 368 | 366.5 | 368.5 | 367.5 | 366.5 | 366.5 | 365 |  | 362.5833 | 369.5 | 354 | 5 | 18 | 55625.8347 | 55155.2778 | 55132.5694 | 439.3597 | 2143.2847 | 1711.4715 | 43686.8069 | 2048.2007 | 467.5771 | 9872.0042 | -752.9104 | 580.3028 | -4570.3042 | 53.3958 | 1401.9361 | -1132.0806 | -2177.1819 | 644.8125 | -1410.1014 | -1800.2903 | 5 | 18 | 2039 | 1300 | 1250 | -219.5 | 123.5 | 39 | 76 | 25 | -235.5 | 997 | 325 | -6.5 | 914 | -2 | 623 | 151 | -47 | 500 | -146 | -474 |  | 0.34388 | 0.094643 | 7600 | 4200 | 0.2695 | 0.11133
|  | 4 | 3 | 363.5 | 360 | 359.5 | 359.5 | 358.5 | 360.5 | 364 | 366.5 | 979 | 1202.5 | 892.5 | 904 | 714.5 | 367.5 | 367.5 | 367.5 | 368 | 369.5 | 368.5 | 369 | 366.5 | 369 | 366.5 | 367 |  | 484.625 | 1202.5 | 358.5 | 5 | 19 | 55625.8347 | 55155.2778 | 55132.5694 | 439.3597 | 2143.2847 | 1711.4715 | 43686.8069 | 2048.2007 | 467.5771 | 9872.0042 | -752.9104 | 580.3028 | -4570.3042 | 53.3958 | 1401.9361 | -1132.0806 | -2177.1819 | 644.8125 | -1410.1014 | -1800.2903 | 5 | 19 | -226 | 762.5 | 250 | -220 | -243 | 60 | 19 | -120.5 | -148.5 | 749.5 | 77 | -2 | -397 | -5.5 | -110 | -162 | -123 | 0 | -807 | 241 |  | 0.34717 | 0.038571 | 7600 | 4200 | 0.2695 | 0.11133
|  | 4 | 4 | 365 | 363 | 361 | 361.5 | 360.5 | 363 | 372.5 | 374 | 374 | 377 | 377.5 | 375.5 | 380 | 374 | 377.5 | 376 | 373 | 373.5 | 368.5 | 368.5 | 539.5 | 705.5 | 366 | 365 |  | 391.3125 | 705.5 | 360.5 | 5 | 20 | 55625.8347 | 55155.2778 | 55132.5694 | 439.3597 | 2143.2847 | 1711.4715 | 43686.8069 | 2048.2007 | 467.5771 | 9872.0042 | -752.9104 | 580.3028 | -4570.3042 | 53.3958 | 1401.9361 | -1132.0806 | -2177.1819 | 644.8125 | -1410.1014 | -1800.2903 | 5 | 20 | -315 | 25 | -487.5 | -36.5 | -133.5 | 19.5 | 5.5 | -37 | -13.5 | 181 | -0.5 | 7 | -308 | -2 | -63 | -102 | -95 | 0 | 632 | -259 |  | 0.33132 | 0.0032143 | 7600 | 4200 | 0.2695 | 0.11133
|  | 4 | 5 | 362.5 | 360 | 359 | 359.5 | 360.5 | 389 | 573.5 | 772 | 1058 | 1121.5 | 1232.5 | 1355 | 1421 | 1369 | 1393.5 | 1349.5 | 1173 | 1200.5 | 1185 | 965.5 | 745.5 | 709 | 599.5 | 648 |  | 877.5833 | 1421 | 359 | 5 | 21 | 55625.8347 | 55155.2778 | 55132.5694 | 439.3597 | 2143.2847 | 1711.4715 | 43686.8069 | 2048.2007 | 467.5771 | 9872.0042 | -752.9104 | 580.3028 | -4570.3042 | 53.3958 | 1401.9361 | -1132.0806 | -2177.1819 | 644.8125 | -1410.1014 | -1800.2903 | 5 | 21 | -1833.5 | -787.5 | -1100 | -109.5 | -167.5 | -59.5 | -289 | 24.5 | 0 | -1743 | 0 | -4 | 515 | -1.5 | 273 | 220 | -419 | 0 | 644 | 142 |  | 0.32645 | 0 | 7600 | 4200 | 0.2695 | 0.11133
|  | 4 | 6 | 678 | 759.5 | 838 | 728.5 | 602 | 607 | 627 | 641 | 645.5 | 862.5 | 906 | 887 | 864 | 922.5 | 777 | 599.5 | 555.5 | 602 | 628.5 | 876.5 | 858.5 | 870 | 829 | 929.5 |  | 753.9375 | 929.5 | 555.5 | 5 | 22 | 55625.8347 | 55155.2778 | 55132.5694 | 439.3597 | 2143.2847 | 1711.4715 | 43686.8069 | 2048.2007 | 467.5771 | 9872.0042 | -752.9104 | 580.3028 | -4570.3042 | 53.3958 | 1401.9361 | -1132.0806 | -2177.1819 | 644.8125 | -1410.1014 | -1800.2903 | 5 | 22 | 2527 | 1887.5 | 1650 | 48.5 | 52.5 | 88 | -493.5 | -131 | 0 | 2272.5 | 0 | -4.5 | 694.5 | -0.5 | -23 | 370 | -559 | 0 | 298 | 320 |  | 0.32967 | 0 | 7600 | 4200 | 0.2695 | 0.11133
|  | 4 | 7 | 821.5 | 357.5 | 357 | 356.5 | 357 | 357.5 | 357 | 356 | 356 | 356 | 358 | 358 | 358 | 358 | 358 | 358.5 | 356.5 | 354.5 | 355 | 354 | 353.5 | 351 | 350 | 350 |  | 375.2083 | 821.5 | 350 | 5 | 23 | 55625.8347 | 55155.2778 | 55132.5694 | 439.3597 | 2143.2847 | 1711.4715 | 43686.8069 | 2048.2007 | 467.5771 | 9872.0042 | -752.9104 | 580.3028 | -4570.3042 | 53.3958 | 1401.9361 | -1132.0806 | -2177.1819 | 644.8125 | -1410.1014 | -1800.2903 | 5 | 23 | -1916 | -2675 | -1787.5 | 30 | -201 | -132.5 | -989 | -189 | 0 | -139.5 | -4.5 | 1 | -291 | -1 | 23 | -935 | -10 | 0 | -335 | 530 |  | 0.31243 | 0 | 7600 | 4200 | 0.2695 | 0.11133
|  | 4 | 8 | 350 | 350 | 348 | 365 | 383.5 | 400 | 431 | 511.5 | 670 | 836 | 787 | 697.5 | 618 | 559.5 | 600.5 | 565.5 | 437 | 352 | 357 | 353.5 | 356 | 356 | 354.5 | 357 |  | 474.8333 | 836 | 348 | 6 | 0 | 55625.8347 | 55155.2778 | 55132.5694 | 439.3597 | 2143.2847 | 1711.4715 | 43686.8069 | 2048.2007 | 467.5771 | 9872.0042 | -752.9104 | 580.3028 | -4570.3042 | 53.3958 | 1401.9361 | -1132.0806 | -2177.1819 | 644.8125 | -1410.1014 | -1800.2903 | 6 | 0 | -4352.5 | -2875 | -3175 | 81.5 | -469 | -159.5 | -715.5 | -145 | 0 | -3125.5 | -145.5 | 0 | 327 | -1.5 | 0 | 611 | 353 | 0 | -194 | 34 |  | 0.28757 | 0 | 7600 | 4200 | 0.2695 | 0.11133
|  | 4 | 9 | 356 | 355.5 | 357 | 357 | 356.5 | 357 | 355.5 | 355.5 | 397 | 441.5 | 442.5 | 562.5 | 459.5 | 399.5 | 378.5 | 359 | 357.5 | 354.5 | 349 | 343 | 343 | 340 | 336.5 | 336.5 |  | 377.0833 | 562.5 | 336.5 | 6 | 1 | 55625.8347 | 55155.2778 | 55132.5694 | 439.3597 | 2143.2847 | 1711.4715 | 43686.8069 | 2048.2007 | 467.5771 | 9872.0042 | -752.9104 | 580.3028 | -4570.3042 | 53.3958 | 1401.9361 | -1132.0806 | -2177.1819 | 644.8125 | -1410.1014 | -1800.2903 | 6 | 1 | -1143.5 | -1575 | -1587.5 | 78.5 | 61 | -24 | -310 | -92.5 | 0 | -995.5 | -520 | 9 | 648 | 4.5 | 0 | -308 | 313 | 100 | 41 | 79 |  | 0.26849 | 0 | 7600 | 4200 | 0.2695 | 0.11133
|  | 4 | 10 | 336.5 | 335.5 | 378.5 | 404 | 468.5 | 601 | 724 | 1173.5 | 1330.5 | 1365 | 1299.5 | 957.5 | 817.5 | 619.5 | 437 | 353.5 | 354 | 350.5 | 351.5 | 472.5 | 871 | 721 | 350 | 352 |  | 642.6667 | 1365 | 335.5 | 6 | 2 | 55625.8347 | 55155.2778 | 55132.5694 | 439.3597 | 2143.2847 | 1711.4715 | 43686.8069 | 2048.2007 | 467.5771 | 9872.0042 | -752.9104 | 580.3028 | -4570.3042 | 53.3958 | 1401.9361 | -1132.0806 | -2177.1819 | 644.8125 | -1410.1014 | -1800.2903 | 6 | 2 | -3144 | -3187.5 | -3337.5 | -109.5 | 65.5 | -290 | 3.5 | -85 | 0 | -594.5 | -1528.5 | -1 | -604 | 1 | 0 | 22 | -681 | 0 | -91 | -103 |  | 0.25632 | 0 | 7600 | 4200 | 0.2695 | 0.11133
|  | 4 | 11 | 351.5 | 352 | 351 | 352 | 351 | 350.5 | 350.5 | 352 | 373.5 | 393.5 | 392 | 551 | 596 | 517.5 | 399 | 355 | 354 | 356.5 | 356 | 356 | 355.5 | 354.5 | 354 | 355 |  | 384.5625 | 596 | 350.5 | 6 | 3 | 55625.8347 | 55155.2778 | 55132.5694 | 439.3597 | 2143.2847 | 1711.4715 | 43686.8069 | 2048.2007 | 467.5771 | 9872.0042 | -752.9104 | 580.3028 | -4570.3042 | 53.3958 | 1401.9361 | -1132.0806 | -2177.1819 | 644.8125 | -1410.1014 | -1800.2903 | 6 | 3 | -2102.5 | -1700 | -1812.5 | -126.5 | -97.5 | -69 | 142.5 | -21 | 0 | -619.5 | -466 | 0.5 | -846 | -2 | 0 | -482 | -98 | 0 | 15 | -117 |  | 0.24513 | 0 | 7600 | 4200 | 0.2695 | 0.11133
|  | 4 | 12 | 357 | 356.5 | 355 | 355.5 | 356.5 | 355 | 356 | 354 | 354 | 430 | 521 | 357.5 | 357 | 357 | 353 | 354.5 | 355.5 | 354.5 | 355.5 | 355 | 356 | 355 | 354 | 355 |  | 365.4167 | 521 | 353 | 6 | 4 | 55625.8347 | 55155.2778 | 55132.5694 | 439.3597 | 2143.2847 | 1711.4715 | 43686.8069 | 2048.2007 | 467.5771 | 9872.0042 | -752.9104 | 580.3028 | -4570.3042 | 53.3958 | 1401.9361 | -1132.0806 | -2177.1819 | 644.8125 | -1410.1014 | -1800.2903 | 6 | 4 | -223 | 112.5 | 225 | 5 | 66.5 | 8.5 | 39.5 | -6 | 0 | -195 | -265.5 | -0.5 | 124.5 | 2 | 0 | 362 | 549 | 0 | -30 | -74 |  | 0.24237 | 0 | 7600 | 4200 | 0.2695 | 0.11133
|  | 4 | 13 | 355 | 356 | 356 | 353.5 | 353.5 | 355.5 | 354 | 353 | 354 | 354.5 | 355.5 | 357 | 358 | 356 | 355.5 | 356 | 356 | 356 | 356 | 355.5 | 357.5 | 354.5 | 355.5 | 355.5 |  | 355.3958 | 358 | 353 | 6 | 5 | 55625.8347 | 55155.2778 | 55132.5694 | 439.3597 | 2143.2847 | 1711.4715 | 43686.8069 | 2048.2007 | 467.5771 | 9872.0042 | -752.9104 | 580.3028 | -4570.3042 | 53.3958 | 1401.9361 | -1132.0806 | -2177.1819 | 644.8125 | -1410.1014 | -1800.2903 | 6 | 5 | 1540 | 2112.5 | 2000 | 20 | 112 | -6.5 | 126.5 | -27.5 | 0 | 246.5 | 168 | 0 | 902.5 | 1 | 0 | 238 | 548 | 0 | -9 | 142 |  | 0.24158 | 0 | 7600 | 4200 | 0.2695 | 0.11133
|  | 4 | 14 | 356 | 356.5 | 355.5 | 355.5 | 355.5 | 355.5 | 355 | 354 | 355 | 355.5 | 357.5 | 357 | 356.5 | 356 | 356 | 356.5 | 356.5 | 357 | 356.5 | 357 | 355 | 353 | 348.5 | 348.5 |  | 355.2292 | 357.5 | 348.5 | 6 | 6 | 55625.8347 | 55155.2778 | 55132.5694 | 439.3597 | 2143.2847 | 1711.4715 | 43686.8069 | 2048.2007 | 467.5771 | 9872.0042 | -752.9104 | 580.3028 | -4570.3042 | 53.3958 | 1401.9361 | -1132.0806 | -2177.1819 | 644.8125 | -1410.1014 | -1800.2903 | 6 | 6 | 2011 | 1937.5 | 2062.5 | 14 | -71.5 | 24 | -341.5 | -36.5 | 1 | 1069.5 | 1140 | -7.5 | 218 | -3.5 | -3 | 192 | -319 | 0 | -174 | 123 |  | 0.23796 | 0 | 7600 | 4200 | 0.2695 | 0.11133
|  | 4 | 15 | 343 | 340.5 | 340.5 | 377 | 390 | 432.5 | 521.5 | 565.5 | 824.5 | 1031.5 | 1122 | 1081 | 803.5 | 786 | 504.5 | 349.5 | 353 | 465 | 354 | 354.5 | 356 | 356 | 355 | 355.5 |  | 531.75 | 1122 | 340.5 | 6 | 7 | 55625.8347 | 55155.2778 | 55132.5694 | 439.3597 | 2143.2847 | 1711.4715 | 43686.8069 | 2048.2007 | 467.5771 | 9872.0042 | -752.9104 | 580.3028 | -4570.3042 | 53.3958 | 1401.9361 | -1132.0806 | -2177.1819 | 644.8125 | -1410.1014 | -1800.2903 | 6 | 7 | 2275.5 | 3125 | 2925 | 4.5 | -74.5 | 367.5 | -169.5 | -7.5 | 52.5 | 1078 | 916 | -1 | 109.5 | -1.5 | -43 | 460 | -124 | -100 | 0 | -254 |  | 0.23316 | 0.0002381 | 7600 | 4200 | 0.2695 | 0.11133
|  | 4 | 16 | 356 | 356 | 355 | 355 | 353 | 345 | 343 | 337.5 | 421 | 748.5 | 838.5 | 837 | 887 | 889.5 | 887 | 751.5 | 795 | 677 | 357.5 | 354 | 353.5 | 355.5 | 354.5 | 356 |  | 527.6458 | 889.5 | 337.5 | 6 | 8 | 55625.8347 | 55155.2778 | 55132.5694 | 439.3597 | 2143.2847 | 1711.4715 | 43686.8069 | 2048.2007 | 467.5771 | 9872.0042 | -752.9104 | 580.3028 | -4570.3042 | 53.3958 | 1401.9361 | -1132.0806 | -2177.1819 | 644.8125 | -1410.1014 | -1800.2903 | 6 | 8 | 3646 | 3300 | 3700 | 217 | 79 | 179 | 148 | 128.5 | 164 | 2203 | 705 | 6.5 | -184.5 | 0 | 46 | -615 | -423 | 0 | 266 | 115 |  | 0.23217 | 0.012738 | 7600 | 4200 | 0.2695 | 0.11133
123 |  | 4 | 17 | 356.5 | 352 | 350 | 348 | 351.5 | 356 | 356 | 353.5 | 369.5 | 520 | 522.5 | 447.5 | 355.5 | 357 | 355.5 | 352.5 | 350 | 352.5 | 354 | 356 | 356 | 356.5 | 354 | 354.5 |  | 372.375 | 522.5 | 348 | 6 | 9 | 55625.8347 | 55155.2778 | 55132.5694 | 439.3597 | 2143.2847 | 1711.4715 | 43686.8069 | 2048.2007 | 467.5771 | 9872.0042 | -752.9104 | 580.3028 | -4570.3042 | 53.3958 | 1401.9361 | -1132.0806 | -2177.1819 | 644.8125 | -1410.1014 | -1800.2903 | 6 | 9 | 1311.5 | 762.5 | 1075 | 43.5 | 84.5 | 57.5 | 0 | 220.5 | 224.5 | 1170 | 1 | -7.5 | -481 | 0 | 0 | -221 | -176 | 0 | 359 | 67 |  | 0.24908 | 0.051786 | 7600 | 4200 | 0.2695 | 0.11133
152 |  | 4 | 18 | 349.5 | 349.5 | 355.5 | 355.5 | 356 | 355.5 | 354 | 358.5 | 363.5 | 498 | 486.5 | 518 | 540 | 537 | 528.5 | 437.5 | 354.5 | 356 | 356 | 355 | 354.5 | 355 | 357 | 354 |  | 399.375 | 540 | 349.5 | 6 | 10 | 55625.8347 | 55155.2778 | 55132.5694 | 439.3597 | 2143.2847 | 1711.4715 | 43686.8069 | 2048.2007 | 467.5771 | 9872.0042 | -752.9104 | 580.3028 | -4570.3042 | 53.3958 | 1401.9361 | -1132.0806 | -2177.1819 | 644.8125 | -1410.1014 | -1800.2903 | 6 | 10 | -146 | -550 | -187.5 | -19 | 87 | -39.5 | 28.5 | 73 | 213.5 | -614.5 | 1 | 0.5 | 123.5 | 1 | 0 | -13 | -210 | 0 | 18 | 339 |  | 0.27809 | 0.10524 | 7600 | 4200 | 0.2695 | 0.11133
AD123 |  | 4 | 19 | 356 | 355.5 | 355 | 354.5 | 355 | 355.5 | 355 | 354.5 | 354.5 | 354.5 | 363 | 358.5 | 355 | 356.5 | 355.5 | 355.5 | 356 | 354 | 355.5 | 355 | 356.5 | 354.5 | 355 | 355.5 |  | 355.6667 | 363 | 354 | 6 | 11 | 55625.8347 | 55155.2778 | 55132.5694 | 439.3597 | 2143.2847 | 1711.4715 | 43686.8069 | 2048.2007 | 467.5771 | 9872.0042 | -752.9104 | 580.3028 | -4570.3042 | 53.3958 | 1401.9361 | -1132.0806 | -2177.1819 | 644.8125 | -1410.1014 | -1800.2903 | 6 | 11 | 733 | 912.5 | 1187.5 | -23 | 101 | 99.5 | 60.5 | 6.5 | 95.5 | 147 | 0 | 0 | 245 | 1 | 0 | -403 | 422 | 0 | -11 | 76 |  | 0.2877 | 0.15607 | 7600 | 4200 | 0.2695 | 0.11133
AD152 |  | 4 | 20 | 359.5 | 372 | 372.5 | 372 | 371 | 373 | 355 | 353.5 | 354.5 | 354 | 355 | 354.5 | 356.5 | 356 | 355 | 356 | 356 | 355.5 | 356 | 356 | 356.5 | 356 | 357 | 357.5 |  | 359.1875 | 373 | 353.5 | 6 | 12 | 55625.8347 | 55155.2778 | 55132.5694 | 439.3597 | 2143.2847 | 1711.4715 | 43686.8069 | 2048.2007 | 467.5771 | 9872.0042 | -752.9104 | 580.3028 | -4570.3042 | 53.3958 | 1401.9361 | -1132.0806 | -2177.1819 | 644.8125 | -1410.1014 | -1800.2903 | 6 | 12 | -40 | -912.5 | -712.5 | 58.5 | 150.5 | 127 | -1.5 | -45.5 | 52.5 | -69 | -0.5 | -1.5 | -309.5 | 3.5 | 0 | 0 | -68 | 0 | 73 | -164 |  | 0.28855 | 0.17881 | 7600 | 4200 | 0.2695 | 0.11133
AE123 |  | 4 | 21 | 358.5 | 357 | 357 | 357.5 | 357 | 357 | 357 | 354.5 | 356 | 358 | 359 | 359 | 359 | 357 | 358.5 | 358.5 | 359 | 359.5 | 358.5 | 359.5 | 358 | 359 | 358 | 358.5 |  | 357.9375 | 359.5 | 354.5 | 6 | 13 | 55625.8347 | 55155.2778 | 55132.5694 | 439.3597 | 2143.2847 | 1711.4715 | 43686.8069 | 2048.2007 | 467.5771 | 9872.0042 | -752.9104 | 580.3028 | -4570.3042 | 53.3958 | 1401.9361 | -1132.0806 | -2177.1819 | 644.8125 | -1410.1014 | -1800.2903 | 6 | 13 | -2774 | -3100 | -3000 | -145.5 | -130 | -253 | -220.5 | -84.5 | -27.5 | -1522 | 0.5 | -0.5 | -390 | -2.5 | 0 | 0 | 196 | 0 | -366 | -450 |  | 0.28257 | 0.19131 | 7600 | 4200 | 0.2695 | 0.11133
AE152 |  | 4 | 22 | 359 | 358 | 357.5 | 358.5 | 357 | 357.5 | 357 | 356 | 358 | 358 | 357 | 356.5 | 359.5 | 361 | 362.5 | 358.5 | 360 | 358.5 | 357 | 356 | 356 | 356 | 355 | 354.5 |  | 357.6875 | 362.5 | 354.5 | 6 | 14 | 55625.8347 | 55155.2778 | 55132.5694 | 439.3597 | 2143.2847 | 1711.4715 | 43686.8069 | 2048.2007 | 467.5771 | 9872.0042 | -752.9104 | 580.3028 | -4570.3042 | 53.3958 | 1401.9361 | -1132.0806 | -2177.1819 | 644.8125 | -1410.1014 | -1800.2903 | 6 | 14 | -2802 | -2787.5 | -2975 | -177.5 | -327.5 | -120 | -109 | 91 | -114 | -1521.5 | -13 | -1 | -510 | -4.5 | 0 | 0 | -402 | 0 | -140 | 190 |  | 0.27145 | 0.18476 | 7600 | 4200 | 0.2695 | 0.11133
AF123 |  | 4 | 23 | 356 | 354 | 354 | 352.5 | 351 | 351.5 | 351 | 348.5 | 350.5 | 352.5 | 357 | 361 | 362 | 368.5 | 363 | 364.5 | 363 | 360.5 | 362 | 362 | 359 | 361.5 | 357.5 | 359 |  | 357.5833 | 368.5 | 348.5 | 6 | 15 | 55625.8347 | 55155.2778 | 55132.5694 | 439.3597 | 2143.2847 | 1711.4715 | 43686.8069 | 2048.2007 | 467.5771 | 9872.0042 | -752.9104 | 580.3028 | -4570.3042 | 53.3958 | 1401.9361 | -1132.0806 | -2177.1819 | 644.8125 | -1410.1014 | -1800.2903 | 6 | 15 | -1826.5 | -2350 | -2650 | -44 | -186.5 | -206 | -218 | 137.5 | -80 | -576.5 | -346 | 6 | -315 | -3 | 0 | 0 | 343 | 0 | -155 | -464 |  | 0.28342 | 0.15762 | 7600 | 4200 | 0.2695 | 0.11133
AF152 |  | 4 | 24 | 358 | 358 | 357 | 353 | 350.5 | 348.5 | 347 | 347 | 347 | 433.5 | 518.5 | 348.5 | 354 | 356.5 | 356 | 358.5 | 357 | 357.5 | 358 | 356.5 | 356 | 357.5 | 356 | 360.5 |  | 364.6042 | 518.5 | 347 | 6 | 16 | 55625.8347 | 55155.2778 | 55132.5694 | 439.3597 | 2143.2847 | 1711.4715 | 43686.8069 | 2048.2007 | 467.5771 | 9872.0042 | -752.9104 | 580.3028 | -4570.3042 | 53.3958 | 1401.9361 | -1132.0806 | -2177.1819 | 644.8125 | -1410.1014 | -1800.2903 | 6 | 16 | -393 | -875 | -1100 | 46.5 | 172 | -195.5 | 359 | 47 | -166 | -2 | -874 | 1.5 | 219.5 | 3 | 0 | 66 | 82 | 0 | 187 | 35 |  | 0.30151 | 0.13857 | 7600 | 4200 | 0.2695 | 0.11133
|  | 4 | 25 | 359 | 349.5 | 348.5 | 372.5 | 460 | 533.5 | 557.5 | 651.5 | 706.5 | 708.5 | 704.5 | 699 | 713.5 | 723 | 587.5 | 385.5 | 352.5 | 355 | 355 | 355 | 353.5 | 354 | 354.5 | 354.5 |  | 487.25 | 723 | 348.5 | 6 | 17 | 55625.8347 | 55155.2778 | 55132.5694 | 439.3597 | 2143.2847 | 1711.4715 | 43686.8069 | 2048.2007 | 467.5771 | 9872.0042 | -752.9104 | 580.3028 | -4570.3042 | 53.3958 | 1401.9361 | -1132.0806 | -2177.1819 | 644.8125 | -1410.1014 | -1800.2903 | 6 | 17 | 1331 | 1862.5 | 1775 | 26.5 | 133.5 | 174.5 | 90 | -72 | -167.5 | 268.5 | 718 | -2.5 | 162 | 2 | 0 | -66 | -55 | 0 | -206 | -130 |  | 0.3077 | 0.099048 | 7600 | 4200 | 0.2695 | 0.11133
|  | 4 | 26 | 355 | 354.5 | 352 | 345.5 | 345.5 | 433.5 | 532.5 | 573 | 706.5 | 705.5 | 342 | 515.5 | 703 | 699.5 | 704 | 553 | 540 | 544.5 | 548.5 | 547 | 546 | 541.5 | 536.5 | 540 |  | 523.5208 | 706.5 | 342 | 6 | 18 | 55625.8347 | 55155.2778 | 55132.5694 | 439.3597 | 2143.2847 | 1711.4715 | 43686.8069 | 2048.2007 | 467.5771 | 9872.0042 | -752.9104 | 580.3028 | -4570.3042 | 53.3958 | 1401.9361 | -1132.0806 | -2177.1819 | 644.8125 | -1410.1014 | -1800.2903 | 6 | 18 | 2247.5 | 2012.5 | 1950 | 248 | 158 | 462 | 103.5 | -224.5 | -151 | 1054 | 459 | 5 | 133.5 | 5.5 | 0 | 0 | 859 | 0 | -25 | 197 |  | 0.29822 | 0.059167 | 7600 | 4200 | 0.2695 | 0.11133
|  | 4 | 27 | 351 | 355.5 | 355.5 | 356.5 | 355.5 | 357 | 355.5 | 355.5 | 355.5 | 355.5 | 357 | 356.5 | 358 | 357 | 356 | 357 | 357 | 357.5 | 356.5 | 357 | 356.5 | 357 | 356 | 356.5 |  | 356.1875 | 358 | 351 | 6 | 19 | 55625.8347 | 55155.2778 | 55132.5694 | 439.3597 | 2143.2847 | 1711.4715 | 43686.8069 | 2048.2007 | 467.5771 | 9872.0042 | -752.9104 | 580.3028 | -4570.3042 | 53.3958 | 1401.9361 | -1132.0806 | -2177.1819 | 644.8125 | -1410.1014 | -1800.2903 | 6 | 19 | 430 | 912.5 | 812.5 | -18 | -108 | 370 | 52.5 | -310.5 | -87.5 | 466.5 | 53 | -1.5 | 13.5 | -0.5 | 0 | 253 | -565 | 0 | 0 | 132 |  | 0.26868 | 0.023214 | 7600 | 4200 | 0.2695 | 0.11133
|  | 4 | 28 | 357 | 355.5 | 356.5 | 356.5 | 355.5 | 356 | 356 | 353.5 | 355.5 | 356.5 | 356.5 | 358 | 357 | 357 | 358 | 356 | 356.5 | 357 | 356.5 | 357 | 357.5 | 356 | 356 | 357.5 |  | 356.4583 | 358 | 353.5 | 6 | 20 | 55625.8347 | 55155.2778 | 55132.5694 | 439.3597 | 2143.2847 | 1711.4715 | 43686.8069 | 2048.2007 | 467.5771 | 9872.0042 | -752.9104 | 580.3028 | -4570.3042 | 53.3958 | 1401.9361 | -1132.0806 | -2177.1819 | 644.8125 | -1410.1014 | -1800.2903 | 6 | 20 | 191 | -12.5 | 25 | 11.5 | -11.5 | 10 | 41 | -68.5 | -10 | 387.5 | 2 | 2 | -172.5 | 0 | 0 | -101 | -305 | 0 | 0 | -243 |  | 0.22783 | 0.002381 | 7600 | 4200 | 0.2695 | 0.11133
|  | 4 | 29 | 359 | 357 | 357 | 356.5 | 359.5 | 359 | 359 | 358.5 | 358.5 | 360.5 | 358.5 | 360.5 | 359 | 536 | 511.5 | 507 | 422.5 | 359.5 | 354 | 350 | 349.5 | 355.5 | 526.5 | 702 |  | 401.5208 | 702 | 349.5 | 6 | 21 | 55625.8347 | 55155.2778 | 55132.5694 | 439.3597 | 2143.2847 | 1711.4715 | 43686.8069 | 2048.2007 | 467.5771 | 9872.0042 | -752.9104 | 580.3028 | -4570.3042 | 53.3958 | 1401.9361 | -1132.0806 | -2177.1819 | 644.8125 | -1410.1014 | -1800.2903 | 6 | 21 | -1058.5 | -112.5 | 87.5 | -41 | -174 | -83.5 | 5 | -24 | 0 | -603.5 | -1 | -7 | -130 | -2.5 | 0 | 0 | 436 | 0 | 247 | 309 |  | 0.21882 | 0 | 7600 | 4200 | 0.2695 | 0.11133
|  | 4 | 30 | 346 | 343.5 | 343 | 342 | 347 | 361.5 | 453.5 | 509 | 700 | 979 | 1036.5 | 1082 | 943 | 889.5 | 471 | 353 | 355 | 356.5 | 357 | 358 | 357 | 357 | 357 | 356 |  | 514.7083 | 1082 | 342 | 6 | 22 | 55625.8347 | 55155.2778 | 55132.5694 | 439.3597 | 2143.2847 | 1711.4715 | 43686.8069 | 2048.2007 | 467.5771 | 9872.0042 | -752.9104 | 580.3028 | -4570.3042 | 53.3958 | 1401.9361 | -1132.0806 | -2177.1819 | 644.8125 | -1410.1014 | -1800.2903 | 6 | 22 | 3246.5 | 2725 | 2550 | 100.5 | 400.5 | -460 | 415.5 | -50.5 | 0 | 1190 | 0 | -1 | 1651 | 2 | 0 | 400 | -14 | 0 | 433 | 426 |  | 0.21566 | 0 | 7600 | 4200 | 0.2695 | 0.11133
|  | 4 | 31 | [25 empty] | 0 | 0 | 0 | 6 | 23 | 55625.8347 | 55155.2778 | 55132.5694 | 439.3597 | 2143.2847 | 1711.4715 | 43686.8069 | 2048.2007 | 467.5771 | 9872.0042 | -752.9104 | 580.3028 | -4570.3042 | 53.3958 | 1401.9361 | -1132.0806 | -2177.1819 | 644.8125 | -1410.1014 | -1800.2903 | 6 | 23 | -736.5 | -750 | -1387.5 | -108 | -72.5 | -1129 | -258 | -96 | 0 | 355.5 | -4 | 6 | 568.5 | -6.5 | 0 | 641 | -640 | 0 | -107 | 266 |  | 0.20901 | 0 | 7600 | 4200 | 0.2695 | 0.11133
|  | Moyenne horaire (MW) |  | 383.5667 | 368.1 | 371.7833 | 371 | 372.95 | 386.4667 | 408.0167 | 440.0167 | 508.2667 | 576.2667 | 569.2667 | 561.0333 | 539.45 | 518.7833 | 476.1333 | 434.15 | 416.75 | 414.2833 | 400.0333 | 404.5833 | 415.4 | 414.95 | 391.0333 | 402.35 |  | 439.3597 | 1421 | 335.5 | 7 | 0 | 55625.8347 | 55155.2778 | 55132.5694 | 439.3597 | 2143.2847 | 1711.4715 | 43686.8069 | 2048.2007 | 467.5771 | 9872.0042 | -752.9104 | 580.3028 | -4570.3042 | 53.3958 | 1401.9361 | -1132.0806 | -2177.1819 | 644.8125 | -1410.1014 | -1800.2903 | 7 | 0 | -3483 | -2525 | -2512.5 | -464 | 54 | -620 | -788.5 | -44 | 0 | -1983 | -5 | -3 | 372 | -4 | 0 | 84 | 315 | 100 | -325 | 368 |  | 0.19638 | 0 | 7600 | 4200 | 0.2695 | 0.11133
|  | Max horaire (MW) |  | 821.5 | 759.5 | 838 | 728.5 | 602 | 607 | 724 | 1173.5 | 1330.5 | 1365 | 1299.5 | 1355 | 1421 | 1369 | 1393.5 | 1349.5 | 1173 | 1200.5 | 1185 | 965.5 | 871 | 870 | 829 | 929.5 | Test | 439.3597 | 1421 | 335.5 | 7 | 1 | 55625.8347 | 55155.2778 | 55132.5694 | 439.3597 | 2143.2847 | 1711.4715 | 43686.8069 | 2048.2007 | 467.5771 | 9872.0042 | -752.9104 | 580.3028 | -4570.3042 | 53.3958 | 1401.9361 | -1132.0806 | -2177.1819 | 644.8125 | -1410.1014 | -1800.2903 | 7 | 1 | -1049 | -1400 | -1437.5 | -0.5 | -25 | 62.5 | -424.5 | -13 | 0 | -662.5 | -1 | -5 | 18.5 | 1 | 0 | -269 | -85 | 0 | 46 | 97 |  | 0.19059 | 0 | 7600 | 4200 | 0.2695 | 0.11133
|  | Min horaire (MW) |  | 336.5 | 335.5 | 340.5 | 342 | 345.5 | 345 | 343 | 337.5 | 347 | 352.5 | 342 | 348.5 | 353 | 353 | 352 | 349.5 | 350 | 350.5 | 349 | 343 | 343 | 340 | 336.5 | 336.5 |  | 439.3597 | 1421 | 335.5 | 7 | 2 | 55625.8347 | 55155.2778 | 55132.5694 | 439.3597 | 2143.2847 | 1711.4715 | 43686.8069 | 2048.2007 | 467.5771 | 9872.0042 | -752.9104 | 580.3028 | -4570.3042 | 53.3958 | 1401.9361 | -1132.0806 | -2177.1819 | 644.8125 | -1410.1014 | -1800.2903 | 7 | 2 | -3029.5 | -3212.5 | -3287.5 | -0.5 | -201.5 | 2 | -641.5 | 27 | 0 | -1330.5 | -181.5 | 3.5 | -704.5 | 0 | 0 | -456 | -366 | 0 | -83 | -201 |  | 0.18888 | 0 | 7600 | 4200 | 0.2695 | 0.11133
|  | Classement horaire |  | Heure 0: Charbon |  | Moyenne | Max | Min | 7 | 3 | 55625.8347 | 55155.2778 | 55132.5694 | 439.3597 | 2143.2847 | 1711.4715 | 43686.8069 | 2048.2007 | 467.5771 | 9872.0042 | -752.9104 | 580.3028 | -4570.3042 | 53.3958 | 1401.9361 | -1132.0806 | -2177.1819 | 644.8125 | -1410.1014 | -1800.2903 | 7 | 3 | -2395.5 | -1987.5 | -2075 | 0.5 | -18 | -56.5 | -267 | -4.5 | 0 | -897 | -905.5 | -2.5 | -245 | 2 | 0 | 0 | 180 | 0 | -38 | 115 |  | 0.19243 | 0 | 7600 | 4200 | 0.2695 | 0.11133
|  | ad initiale | Jour | Heure 0: Heure |  | Jour | Jour | Jour | 7 | 4 | 55625.8347 | 55155.2778 | 55132.5694 | 439.3597 | 2143.2847 | 1711.4715 | 43686.8069 | 2048.2007 | 467.5771 | 9872.0042 | -752.9104 | 580.3028 | -4570.3042 | 53.3958 | 1401.9361 | -1132.0806 | -2177.1819 | 644.8125 | -1410.1014 | -1800.2903 | 7 | 4 | -711.5 | -275 | -262.5 | 0.5 | 88.5 | -91 | -205.5 | -106.5 | 0 | -5 | -614.5 | -4 | 226.5 | 2.5 | 0 | 410 | -165 | 0 | 0 | -228 |  | 0.19184 | 0 | 7600 | 4200 | 0.2695 | 0.11133
|  | 5 |  | 0 | 1 | 2 | 3 | 4 | 5 | 6 | 7 | 8 | 9 | 10 | 11 | 12 | 13 | 14 | 15 | 16 | 17 | 18 | 19 | 20 | 21 | 22 | 23 |  | (MW) | (MW) | (MW) | 7 | 5 | 55625.8347 | 55155.2778 | 55132.5694 | 439.3597 | 2143.2847 | 1711.4715 | 43686.8069 | 2048.2007 | 467.5771 | 9872.0042 | -752.9104 | 580.3028 | -4570.3042 | 53.3958 | 1401.9361 | -1132.0806 | -2177.1819 | 644.8125 | -1410.1014 | -1800.2903 | 7 | 5 | 855 | 1462.5 | 1062.5 | -0.5 | 176.5 | 25 | 483.5 | -48 | 0 | -62.5 | -17 | 5.5 | 291.5 | 2 | 0 | 113 | 640 | 0 | 0 | -148 |  | 0.17783 | 0 | 7600 | 4200 | 0.2695 | 0.11133
|  | 5 | 1 | 1776 | 1759 | 1642.5 | 1359.5 | 1092 | 1107 | 1305 | 1473.5 | 1630 | 1824.5 | 1913.5 | 2022.5 | 2067.5 | 1761.5 | 1435 | 1372.5 | 1429 | 1668.5 | 2041 | 2224.5 | 2455.5 | 2357.5 | 2768 | 2961.5 |  | 1810.2917 | 2961.5 | 1092 | 7 | 6 | 55625.8347 | 55155.2778 | 55132.5694 | 439.3597 | 2143.2847 | 1711.4715 | 43686.8069 | 2048.2007 | 467.5771 | 9872.0042 | -752.9104 | 580.3028 | -4570.3042 | 53.3958 | 1401.9361 | -1132.0806 | -2177.1819 | 644.8125 | -1410.1014 | -1800.2903 | 7 | 6 | 517.5 | 662.5 | 662.5 | -1 | -91 | 132.5 | 533 | -62 | 1 | 86 | -298 | 0.5 | 216 | -1.5 | -11 | 187 | -349 | 0 | 232 | -103 |  | 0.17151 | 0 | 7600 | 4200 | 0.2695 | 0.11133
|  | 5 | 2 | 2879.5 | 2785.5 | 2998 | 2825 | 2807 | 3285 | 3888.5 | 4569 | 4523.5 | 4536.5 | 4537.5 | 4482 | 4230.5 | 4046 | 3882 | 3667.5 | 3578 | 3647 | 3531.5 | 3727 | 3850.5 | 4219.5 | 3711 | 3738 |  | 3747.7292 | 4569 | 2785.5 | 7 | 7 | 55625.8347 | 55155.2778 | 55132.5694 | 439.3597 | 2143.2847 | 1711.4715 | 43686.8069 | 2048.2007 | 467.5771 | 9872.0042 | -752.9104 | 580.3028 | -4570.3042 | 53.3958 | 1401.9361 | -1132.0806 | -2177.1819 | 644.8125 | -1410.1014 | -1800.2903 | 7 | 7 | 1220 | 1675 | 1775 | 0 | 206.5 | 197.5 | 587.5 | -26.5 | 100 | 799 | -275 | -4 | -364.5 | 3 | 11 | -779 | 143 | 0 | -190 | 372 |  | 0.16336 | 0.0002381 | 7600 | 4200 | 0.2695 | 0.11133
|  | 5 | 3 | 3896.5 | 3784 | 3974 | 3672 | 3706 | 3811 | 4162.5 | 4445 | 4350.5 | 4215 | 4108.5 | 3708 | 3399.5 | 3319 | 3258 | 3228 | 3230 | 3273.5 | 3400.5 | 3362.5 | 3482 | 3579 | 3256 | 3703.5 |  | 3680.1875 | 4445 | 3228 | 7 | 8 | 55625.8347 | 55155.2778 | 55132.5694 | 439.3597 | 2143.2847 | 1711.4715 | 43686.8069 | 2048.2007 | 467.5771 | 9872.0042 | -752.9104 | 580.3028 | -4570.3042 | 53.3958 | 1401.9361 | -1132.0806 | -2177.1819 | 644.8125 | -1410.1014 | -1800.2903 | 7 | 8 | 2433.5 | 2900 | 2525 | 0 | 83.5 | 158.5 | 721.5 | -159 | 307.5 | 788 | 549.5 | 1.5 | -17.5 | -1 | 0 | -250 | 562 | 0 | -57 | 328 |  | 0.15987 | 0.024048 | 7600 | 4200 | 0.2695 | 0.11133
|  | 5 | 4 | 3781.5 | 3646.5 | 3740 | 3480 | 3528.5 | 3664 | 4083 | 4406 | 4354.5 | 4403.5 | 4423 | 4279 | 4250.5 | 4304 | 4363.5 | 4095.5 | 4348 | 4256.5 | 4298 | 4611 | 4384.5 | 4284 | 3970 | 4152.5 |  | 4129.4792 | 4611 | 3480 | 7 | 9 | 55625.8347 | 55155.2778 | 55132.5694 | 439.3597 | 2143.2847 | 1711.4715 | 43686.8069 | 2048.2007 | 467.5771 | 9872.0042 | -752.9104 | 580.3028 | -4570.3042 | 53.3958 | 1401.9361 | -1132.0806 | -2177.1819 | 644.8125 | -1410.1014 | -1800.2903 | 7 | 9 | 1311 | 1175 | 1162.5 | 2 | -51 | -1.5 | -9 | -135.5 | 443 | 258.5 | 890.5 | -8 | -77.5 | -3 | 0 | 93 | -118 | 0 | 146 | -433 |  | 0.13895 | 0.097262 | 7600 | 4200 | 0.2695 | 0.11133
|  | 5 | 5 | 4196.5 | 3871 | 3797.5 | 3708 | 4141.5 | 4150 | 4239.5 | 4229.5 | 4216 | 4442 | 4455 | 4271 | 4273.5 | 4160.5 | 4150.5 | 3869.5 | 4247.5 | 4239.5 | 4105.5 | 4229 | 3986 | 3852.5 | 3685 | 3737.5 |  | 4093.9167 | 4455 | 3685 | 7 | 10 | 55625.8347 | 55155.2778 | 55132.5694 | 439.3597 | 2143.2847 | 1711.4715 | 43686.8069 | 2048.2007 | 467.5771 | 9872.0042 | -752.9104 | 580.3028 | -4570.3042 | 53.3958 | 1401.9361 | -1132.0806 | -2177.1819 | 644.8125 | -1410.1014 | -1800.2903 | 7 | 10 | -31 | -87.5 | -375 | 0 | -302.5 | -203 | -94.5 | 17 | 416 | -103 | 638.5 | 5 | -405.5 | -6.5 | 0 | -326 | -617 | 0 | 218 | 39 |  | 0.12112 | 0.20274 | 7600 | 4200 | 0.2695 | 0.11133
|  | 5 | 6 | 3536.5 | 3067.5 | 3128.5 | 3194 | 3096.5 | 3163 | 3275 | 3203.5 | 3129 | 3208 | 3292.5 | 3379.5 | 3480.5 | 3631 | 3501 | 3173.5 | 2987 | 3159 | 3292.5 | 3450.5 | 3342.5 | 3331 | 3157 | 3557.5 |  | 3280.6875 | 3631 | 2987 | 7 | 11 | 55625.8347 | 55155.2778 | 55132.5694 | 439.3597 | 2143.2847 | 1711.4715 | 43686.8069 | 2048.2007 | 467.5771 | 9872.0042 | -752.9104 | 580.3028 | -4570.3042 | 53.3958 | 1401.9361 | -1132.0806 | -2177.1819 | 644.8125 | -1410.1014 | -1800.2903 | 7 | 11 | 94 | 950 | 312.5 | 0 | -224.5 | -299.5 | -66 | 108.5 | 301.5 | 378.5 | 213 | 3 | -320 | -5.5 | 0 | 0 | 111 | 0 | 320 | -42 |  | 0.12336 | 0.30179 | 7600 | 4200 | 0.2695 | 0.11133
|  | 5 | 7 | 3485 | 3539 | 3514 | 3312.5 | 3294.5 | 3383 | 3559.5 | 3468.5 | 3675 | 3758.5 | 3707.5 | 3405 | 3180.5 | 3254 | 3014.5 | 2643 | 2591 | 2672 | 2777 | 3248 | 3862 | 3836.5 | 3400.5 | 3742.5 |  | 3346.8125 | 3862 | 2591 | 7 | 12 | 55625.8347 | 55155.2778 | 55132.5694 | 439.3597 | 2143.2847 | 1711.4715 | 43686.8069 | 2048.2007 | 467.5771 | 9872.0042 | -752.9104 | 580.3028 | -4570.3042 | 53.3958 | 1401.9361 | -1132.0806 | -2177.1819 | 644.8125 | -1410.1014 | -1800.2903 | 7 | 12 | -929.5 | -1162.5 | -1875 | 0 | 73.5 | 3.5 | -129 | -82 | 98 | -675 | -497 | 2.5 | 276 | 2.5 | 0 | 0 | -440 | 0 | -275 | 151 |  | 0.13763 | 0.37357 | 7600 | 4200 | 0.2695 | 0.11133
|  | 5 | 8 | 3707.5 | 3547 | 3643.5 | 3400.5 | 3335 | 3417 | 3940 | 4439 | 4409.5 | 4474 | 4399.5 | 4423 | 4083.5 | 3735 | 3854.5 | 3820.5 | 3881 | 3732.5 | 3736 | 4130 | 4106.5 | 4165.5 | 3603.5 | 3819.5 |  | 3908.4792 | 4474 | 3335 | 7 | 13 | 55625.8347 | 55155.2778 | 55132.5694 | 439.3597 | 2143.2847 | 1711.4715 | 43686.8069 | 2048.2007 | 467.5771 | 9872.0042 | -752.9104 | 580.3028 | -4570.3042 | 53.3958 | 1401.9361 | -1132.0806 | -2177.1819 | 644.8125 | -1410.1014 | -1800.2903 | 7 | 13 | -3966 | -4075 | -4250 | 0 | -239.5 | 13.5 | -342.5 | -94 | 52.5 | -1276.5 | -1446.5 | -1.5 | -632 | 0.5 | 0 | 0 | -871 | 0 | -17 | -8 |  | 0.12684 | 0.3969 | 7600 | 4200 | 0.2695 | 0.11133
|  | 5 | 9 | 3650.5 | 3440.5 | 3419 | 3114.5 | 2853.5 | 2816 | 3599.5 | 4291 | 4312.5 | 4343 | 4219.5 | 4160 | 4262 | 4135.5 | 4036.5 | 3652 | 3801 | 3911 | 3900 | 4092 | 3985.5 | 4247 | 3771 | 3965.5 |  | 3832.4375 | 4343 | 2816 | 7 | 14 | 55625.8347 | 55155.2778 | 55132.5694 | 439.3597 | 2143.2847 | 1711.4715 | 43686.8069 | 2048.2007 | 467.5771 | 9872.0042 | -752.9104 | 580.3028 | -4570.3042 | 53.3958 | 1401.9361 | -1132.0806 | -2177.1819 | 644.8125 | -1410.1014 | -1800.2903 | 7 | 14 | -3335 | -3075 | -3300 | 0.5 | -371.5 | -6 | -642.5 | 20 | 20.5 | -312 | -902.5 | -6 | -1134.5 | -4.5 | -52 | 0 | -58 | 0 | -336 | -322 |  | 0.11447 | 0.4094 | 7600 | 4200 | 0.2695 | 0.11133
|  | 5 | 10 | 4042.5 | 3612.5 | 3579 | 3305.5 | 3009.5 | 3403 | 3663 | 4020.5 | 4123 | 4139 | 3998.5 | 3880.5 | 3957 | 4074 | 3998.5 | 3829 | 3990 | 3951.5 | 3977 | 4001.5 | 3633 | 3633.5 | 3535 | 3577 |  | 3788.8958 | 4139 | 3009.5 | 7 | 15 | 55625.8347 | 55155.2778 | 55132.5694 | 439.3597 | 2143.2847 | 1711.4715 | 43686.8069 | 2048.2007 | 467.5771 | 9872.0042 | -752.9104 | 580.3028 | -4570.3042 | 53.3958 | 1401.9361 | -1132.0806 | -2177.1819 | 644.8125 | -1410.1014 | -1800.2903 | 7 | 15 | -2209 | -2262.5 | -2162.5 | -2 | -52 | -40 | -1287 | 24 | -278.5 | -34.5 | 96.5 | -4.5 | -631 | 1 | -225 | 0 | -106 | 0 | -110 | -314 |  | 0.11711 | 0.41429 | 7600 | 4200 | 0.2695 | 0.11133
|  | 5 | 11 | 3563 | 3473 | 3624.5 | 3324 | 2689 | 2953 | 3856.5 | 3952.5 | 4080.5 | 4209 | 4184 | 4233.5 | 4168 | 4166.5 | 4076.5 | 4077.5 | 4145.5 | 4093.5 | 4008.5 | 4200 | 3983 | 3921 | 3846.5 | 3873.5 |  | 3862.6042 | 4233.5 | 2689 | 7 | 16 | 55625.8347 | 55155.2778 | 55132.5694 | 439.3597 | 2143.2847 | 1711.4715 | 43686.8069 | 2048.2007 | 467.5771 | 9872.0042 | -752.9104 | 580.3028 | -4570.3042 | 53.3958 | 1401.9361 | -1132.0806 | -2177.1819 | 644.8125 | -1410.1014 | -1800.2903 | 7 | 16 | -736 | -712.5 | -537.5 | -2 | 81 | -33.5 | 30 | -13.5 | -411.5 | 42 | -79 | -2.5 | -348 | 1.5 | -511 | 0 | 355 | 0 | 15 | 183 |  | 0.12026 | 0.34798 | 7600 | 4200 | 0.2695 | 0.11133
|  | 5 | 12 | 3557.5 | 3217.5 | 2788.5 | 2462.5 | 2435 | 2627 | 3457 | 3876 | 3817.5 | 3814.5 | 3629.5 | 3729.5 | 3601 | 3731.5 | 3727.5 | 3303.5 | 2658.5 | 2553 | 2326.5 | 2593 | 2918 | 3055 | 2666.5 | 2769.5 |  | 3138.1458 | 3876 | 2326.5 | 7 | 17 | 55625.8347 | 55155.2778 | 55132.5694 | 439.3597 | 2143.2847 | 1711.4715 | 43686.8069 | 2048.2007 | 467.5771 | 9872.0042 | -752.9104 | 580.3028 | -4570.3042 | 53.3958 | 1401.9361 | -1132.0806 | -2177.1819 | 644.8125 | -1410.1014 | -1800.2903 | 7 | 17 | 1880.5 | 2000 | 2312.5 | 0.5 | 105 | 200.5 | 1661.5 | -1 | -451.5 | 324.5 | 122 | -7 | -74 | 0.5 | 788 | 0 | -127 | -100 | -23 | -67 |  | 0.11849 | 0.25 | 7600 | 4200 | 0.2695 | 0.11133
|  | 5 | 13 | 2415 | 1996.5 | 1781.5 | 1355 | 938.5 | 890.5 | 990.5 | 917.5 | 858 | 839.5 | 820.5 | 730.5 | 679 | 380 | 358.5 | 331.5 | 351.5 | 363 | 492 | 559 | 577 | 626.5 | 511 | 487.5 |  | 843.75 | 2415 | 331.5 | 7 | 18 | 55625.8347 | 55155.2778 | 55132.5694 | 439.3597 | 2143.2847 | 1711.4715 | 43686.8069 | 2048.2007 | 467.5771 | 9872.0042 | -752.9104 | 580.3028 | -4570.3042 | 53.3958 | 1401.9361 | -1132.0806 | -2177.1819 | 644.8125 | -1410.1014 | -1800.2903 | 7 | 18 | 4014 | 3400 | 3737.5 | -1 | 471 | 248.5 | 920 | -66.5 | -389.5 | 561 | 1428 | 1 | 841.5 | 5.5 | 0 | 0 | 876 | 0 | -6 | -289 |  | 0.11836 | 0.1425 | 7600 | 4200 | 0.2695 | 0.11133
|  | 5 | 14 | 394 | 226.5 | 11 | 0 | 0 | 0 | 0 | 0 | 0 | 0 | 0 | 0 | 0 | 0 | 0 | 0 | 0 | 0 | 0 | 0 | 0 | 0 | 0 | 0 |  | 26.3125 | 394 | 0 | 7 | 19 | 55625.8347 | 55155.2778 | 55132.5694 | 439.3597 | 2143.2847 | 1711.4715 | 43686.8069 | 2048.2007 | 467.5771 | 9872.0042 | -752.9104 | 580.3028 | -4570.3042 | 53.3958 | 1401.9361 | -1132.0806 | -2177.1819 | 644.8125 | -1410.1014 | -1800.2903 | 7 | 19 | 2968 | 3337.5 | 3637.5 | -0.5 | 614 | 253 | 170 | -74.5 | -186.5 | 1259 | 791 | 1 | 142.5 | 8 | 0 | 0 | -27 | 0 | -78 | -359 |  | 0.10961 | 0.049762 | 7600 | 4200 | 0.2695 | 0.11133
|  | 5 | 15 | 0 | 0 | 0 | 0 | 52.5 | 311 | 926 | 1544 | 2192.5 | 2478 | 2720.5 | 2791 | 2746.5 | 2762 | 2719.5 | 2292 | 2171.5 | 2156 | 2497.5 | 2116 | 2162.5 | 2389 | 2026.5 | 2379 |  | 1726.3958 | 2791 | 0 | 7 | 20 | 55625.8347 | 55155.2778 | 55132.5694 | 439.3597 | 2143.2847 | 1711.4715 | 43686.8069 | 2048.2007 | 467.5771 | 9872.0042 | -752.9104 | 580.3028 | -4570.3042 | 53.3958 | 1401.9361 | -1132.0806 | -2177.1819 | 644.8125 | -1410.1014 | -1800.2903 | 7 | 20 | 1671 | 1250 | 1612.5 | -2.5 | -25.5 | -17.5 | 95 | 120 | -22.5 | 1545.5 | 497.5 | -1.5 | -518.5 | -3.5 | 0 | 0 | -74 | 0 | -12 | -173 |  | 0.099803 | 0.0053571 | 7600 | 4200 | 0.2695 | 0.11133
|  | 5 | 16 | 2389 | 1926.5 | 1908.5 | 1783 | 1729 | 1855.5 | 2340.5 | 2937 | 3036 | 3035.5 | 2795.5 | 2727 | 2823 | 2856.5 | 2723.5 | 2254.5 | 2079.5 | 2049 | 2181 | 2847.5 | 2880 | 2789.5 | 2466.5 | 2393.5 |  | 2450.2917 | 3036 | 1729 | 7 | 21 | 55625.8347 | 55155.2778 | 55132.5694 | 439.3597 | 2143.2847 | 1711.4715 | 43686.8069 | 2048.2007 | 467.5771 | 9872.0042 | -752.9104 | 580.3028 | -4570.3042 | 53.3958 | 1401.9361 | -1132.0806 | -2177.1819 | 644.8125 | -1410.1014 | -1800.2903 | 7 | 21 | -1377.5 | -337.5 | 62.5 | -1 | -436 | -70.5 | -155.5 | 198.5 | 0 | -957.5 | 0 | -4 | 50 | -5.5 | 0 | 0 | 54 | 0 | 139 | 409 |  | 0.11559 | 0 | 7600 | 4200 | 0.2695 | 0.11133
160 |  | 5 | 17 | 2207.5 | 1577.5 | 1418.5 | 1388.5 | 1146.5 | 1121 | 1500 | 1661 | 1587 | 1469.5 | 1519 | 1388 | 1126 | 959 | 970.5 | 992 | 972.5 | 975 | 969.5 | 1005.5 | 905 | 806 | 878 | 1033.5 |  | 1232.3542 | 2207.5 | 806 | 7 | 22 | 55625.8347 | 55155.2778 | 55132.5694 | 439.3597 | 2143.2847 | 1711.4715 | 43686.8069 | 2048.2007 | 467.5771 | 9872.0042 | -752.9104 | 580.3028 | -4570.3042 | 53.3958 | 1401.9361 | -1132.0806 | -2177.1819 | 644.8125 | -1410.1014 | -1800.2903 | 7 | 22 | 2745 | 1912.5 | 2212.5 | 0 | 342 | 78.5 | 158 | 226.5 | 0 | 341.5 | 0 | 4 | 1592.5 | 4.5 | 0 | 420 | 645 | -2 | 77 | 160 |  | 0.14171 | 0 | 7600 | 4200 | 0.2695 | 0.11133
189 |  | 5 | 18 | 984 | 843.5 | 748 | 685 | 585 | 603 | 682.5 | 975 | 1017.5 | 989 | 981 | 928 | 808 | 825.5 | 829.5 | 829.5 | 832 | 819.5 | 832 | 859.5 | 841.5 | 815.5 | 724 | 751 |  | 824.5417 | 1017.5 | 585 | 7 | 23 | 55625.8347 | 55155.2778 | 55132.5694 | 439.3597 | 2143.2847 | 1711.4715 | 43686.8069 | 2048.2007 | 467.5771 | 9872.0042 | -752.9104 | 580.3028 | -4570.3042 | 53.3958 | 1401.9361 | -1132.0806 | -2177.1819 | 644.8125 | -1410.1014 | -1800.2903 | 7 | 23 | -1129.5 | -2025 | -3525 | 0 | -35 | -27.5 | -372 | 118.5 | 0 | -1437.5 | -271 | -1 | 898 | 1.5 | -900 | 709 | 165 | 2 | 597 | 553 |  | 0.17151 | 0 | 7600 | 4200 | 0.2695 | 0.11133
AD160 |  | 5 | 19 | 635 | 557.5 | 566.5 | 552 | 561 | 626.5 | 749 | 1167.5 | 1315.5 | 1414.5 | 1283.5 | 1273.5 | 1326.5 | 1325 | 1342 | 1310.5 | 1264 | 1121 | 1075 | 1148.5 | 1094.5 | 1052.5 | 844.5 | 717.5 |  | 1013.4792 | 1414.5 | 552 | 8 | 0 | 55625.8347 | 55155.2778 | 55132.5694 | 439.3597 | 2143.2847 | 1711.4715 | 43686.8069 | 2048.2007 | 467.5771 | 9872.0042 | -752.9104 | 580.3028 | -4570.3042 | 53.3958 | 1401.9361 | -1132.0806 | -2177.1819 | 644.8125 | -1410.1014 | -1800.2903 | 8 | 0 | -3220 | -2062.5 | -2012.5 | 0 | -160.5 | -321 | -456 | 17.5 | 0 | -1402.5 | -1425.5 | -2 | 529.5 | 0.5 | 0 | 436 | 187 | 100 | 93 | -92 |  | 0.18711 | 0 | 7600 | 4200 | 0.2695 | 0.11133
AD189 |  | 5 | 20 | 427 | 251 | 10 | 0 | 0 | 0 | 0 | 0 | 0 | 0 | 0 | 0 | 0 | 0 | 0 | 0 | 0 | 0 | 0 | 0 | 0 | 0 | 0 | 0 |  | 28.6667 | 427 | 0 | 8 | 1 | 55625.8347 | 55155.2778 | 55132.5694 | 439.3597 | 2143.2847 | 1711.4715 | 43686.8069 | 2048.2007 | 467.5771 | 9872.0042 | -752.9104 | 580.3028 | -4570.3042 | 53.3958 | 1401.9361 | -1132.0806 | -2177.1819 | 644.8125 | -1410.1014 | -1800.2903 | 8 | 1 | -446 | -775 | -887.5 | -2 | 96.5 | -650 | 323 | -70 | 0 | -490.5 | -279 | 0 | 625.5 | -0.5 | -11 | -325 | -29 | 0 | 67 | -7 |  | 0.18941 | 0 | 7600 | 4200 | 0.2695 | 0.11133
AE160 |  | 5 | 21 | 0 | 0 | 0 | 0 | 0 | 0 | 0 | 0 | 0 | 0 | 0 | 0 | 0 | 0 | 0 | 0 | 0 | 0 | 0 | 0 | 0 | 0 | 0 | 0 |  | 0 | 0 | 0 | 8 | 2 | 55625.8347 | 55155.2778 | 55132.5694 | 439.3597 | 2143.2847 | 1711.4715 | 43686.8069 | 2048.2007 | 467.5771 | 9872.0042 | -752.9104 | 580.3028 | -4570.3042 | 53.3958 | 1401.9361 | -1132.0806 | -2177.1819 | 644.8125 | -1410.1014 | -1800.2903 | 8 | 2 | -2437.5 | -2600 | -2787.5 | 17 | -243 | -5 | -388.5 | -115 | 0 | -489.5 | -397 | 0.5 | -816.5 | -2 | 11 | -275 | -543 | 0 | -185 | -119 |  | 0.1802 | 0 | 7600 | 4200 | 0.2695 | 0.11133
AE189 |  | 5 | 22 | 0 | 0 | 27 | 170.5 | 531 | 993.5 | 1807 | 2443 | 3091 | 3349 | 3459.5 | 3301 | 3289 | 3273.5 | 2909 | 2268.5 | 2073.5 | 1957 | 2070 | 2203.5 | 2281.5 | 2427 | 2362.5 | 2506 |  | 2033.0625 | 3459.5 | 0 | 8 | 3 | 55625.8347 | 55155.2778 | 55132.5694 | 439.3597 | 2143.2847 | 1711.4715 | 43686.8069 | 2048.2007 | 467.5771 | 9872.0042 | -752.9104 | 580.3028 | -4570.3042 | 53.3958 | 1401.9361 | -1132.0806 | -2177.1819 | 644.8125 | -1410.1014 | -1800.2903 | 8 | 3 | -1654 | -987.5 | -1125 | 18.5 | -65.5 | 76 | -230 | -66.5 | 0 | -65.5 | -553.5 | 1 | -769 | 1 | 0 | 150 | -145 | 0 | -80 | -155 |  | 0.16507 | 0 | 7600 | 4200 | 0.2695 | 0.11133
AF160 |  | 5 | 23 | 2301.5 | 1894.5 | 1807 | 1745.5 | 1683 | 1883.5 | 2505 | 3328.5 | 3600.5 | 3623.5 | 3782.5 | 3803.5 | 3647.5 | 3433 | 3299.5 | 3067.5 | 2635.5 | 2507 | 2518.5 | 2866.5 | 2920.5 | 2984 | 2608 | 3009.5 |  | 2810.6458 | 3803.5 | 1683 | 8 | 4 | 55625.8347 | 55155.2778 | 55132.5694 | 439.3597 | 2143.2847 | 1711.4715 | 43686.8069 | 2048.2007 | 467.5771 | 9872.0042 | -752.9104 | 580.3028 | -4570.3042 | 53.3958 | 1401.9361 | -1132.0806 | -2177.1819 | 644.8125 | -1410.1014 | -1800.2903 | 8 | 4 | 1497.5 | 2250 | 2325 | 16.5 | 82 | 423.5 | 19.5 | -57.5 | 0 | 300 | 391 | -3 | 324 | 3 | 0 | 331 | 1312 | 0 | -294 | -65 |  | 0.15632 | 0 | 7600 | 4200 | 0.2695 | 0.11133
AF189 |  | 5 | 24 | 3061.5 | 2583 | 2578.5 | 2462 | 2223.5 | 2332.5 | 3162.5 | 3317.5 | 3312.5 | 2992 | 3142 | 2943 | 2104.5 | 1670.5 | 1637 | 1545.5 | 1472.5 | 1716.5 | 1862 | 2031.5 | 2037 | 2074 | 1911 | 1789 |  | 2331.7292 | 3317.5 | 1472.5 | 8 | 5 | 55625.8347 | 55155.2778 | 55132.5694 | 439.3597 | 2143.2847 | 1711.4715 | 43686.8069 | 2048.2007 | 467.5771 | 9872.0042 | -752.9104 | 580.3028 | -4570.3042 | 53.3958 | 1401.9361 | -1132.0806 | -2177.1819 | 644.8125 | -1410.1014 | -1800.2903 | 8 | 5 | 5455.5 | 5400 | 5962.5 | 31 | 523 | 1016 | 736 | -74 | 0 | 1074 | 938 | -3 | 1216 | 9 | -111 | 1158 | -225 | 0 | 200 | -745 |  | 0.14875 | 0 | 7600 | 4200 | 0.2695 | 0.11133
|  | 5 | 25 | 1571.5 | 1188.5 | 1154.5 | 994.5 | 863.5 | 913.5 | 1220 | 1426 | 1428.5 | 1304.5 | 1326 | 1297.5 | 1269.5 | 1251.5 | 1241 | 1127 | 1069.5 | 1045.5 | 880.5 | 791 | 779 | 783 | 810 | 927 |  | 1110.9583 | 1571.5 | 779 | 8 | 6 | 55625.8347 | 55155.2778 | 55132.5694 | 439.3597 | 2143.2847 | 1711.4715 | 43686.8069 | 2048.2007 | 467.5771 | 9872.0042 | -752.9104 | 580.3028 | -4570.3042 | 53.3958 | 1401.9361 | -1132.0806 | -2177.1819 | 644.8125 | -1410.1014 | -1800.2903 | 8 | 6 | 6977 | 6437.5 | 6512.5 | 80.5 | 499 | 1175.5 | 455.5 | -64 | 2.5 | 2641 | 1446 | -7 | 748.5 | 6 | -18 | 355 | 182 | -100 | 349 | 378 |  | 0.13901 | 0 | 7600 | 4200 | 0.2695 | 0.11133
|  | 5 | 26 | 793.5 | 373 | 232.5 | 250 | 256 | 260.5 | 258 | 284.5 | 285.5 | 388 | 455.5 | 440 | 434.5 | 429 | 432.5 | 446 | 439 | 439.5 | 438.5 | 439 | 426 | 415.5 | 408.5 | 430 |  | 393.9583 | 793.5 | 232.5 | 8 | 7 | 55625.8347 | 55155.2778 | 55132.5694 | 439.3597 | 2143.2847 | 1711.4715 | 43686.8069 | 2048.2007 | 467.5771 | 9872.0042 | -752.9104 | 580.3028 | -4570.3042 | 53.3958 | 1401.9361 | -1132.0806 | -2177.1819 | 644.8125 | -1410.1014 | -1800.2903 | 8 | 7 | 3175.5 | 3100 | 3350 | 158.5 | -29.5 | 384.5 | 7.5 | -80.5 | 72.5 | 1588.5 | 129.5 | 5 | 939 | 0 | 229 | 41 | -53 | 0 | 255 | 588 |  | 0.13059 | 0.00059524 | 7600 | 4200 | 0.2695 | 0.11133
|  | 5 | 27 | 424.5 | 417.5 | 432 | 318.5 | 292 | 290 | 290.5 | 290 | 447 | 461 | 437 | 452 | 438.5 | 438.5 | 295 | 269 | 278 | 269 | 292 | 286.5 | 301 | 433.5 | 438 | 431 |  | 363.4167 | 461 | 269 | 8 | 8 | 55625.8347 | 55155.2778 | 55132.5694 | 439.3597 | 2143.2847 | 1711.4715 | 43686.8069 | 2048.2007 | 467.5771 | 9872.0042 | -752.9104 | 580.3028 | -4570.3042 | 53.3958 | 1401.9361 | -1132.0806 | -2177.1819 | 644.8125 | -1410.1014 | -1800.2903 | 8 | 8 | 1559.5 | 1025 | 1725 | 166 | 64.5 | -4 | 39.5 | -182 | 184.5 | 712.5 | 1 | -13.5 | 592 | 1.5 | 0 | 0 | 416 | 0 | -260 | -3 |  | 0.12 | 0.017857 | 7600 | 4200 | 0.2695 | 0.11133
|  | 5 | 28 | 428 | 411.5 | 377 | 288 | 298 | 294.5 | 305.5 | 369.5 | 445 | 451.5 | 449.5 | 451.5 | 445 | 425.5 | 434 | 310.5 | 366 | 502 | 591 | 628 | 628 | 611 | 593 | 593.5 |  | 445.7083 | 628 | 288 | 8 | 9 | 55625.8347 | 55155.2778 | 55132.5694 | 439.3597 | 2143.2847 | 1711.4715 | 43686.8069 | 2048.2007 | 467.5771 | 9872.0042 | -752.9104 | 580.3028 | -4570.3042 | 53.3958 | 1401.9361 | -1132.0806 | -2177.1819 | 644.8125 | -1410.1014 | -1800.2903 | 8 | 9 | -192 | -262.5 | -487.5 | -49 | -74.5 | 11.5 | 1.5 | -34.5 | 260 | -394 | 22.5 | -0.5 | 64.5 | -1 | 0 | 0 | -114 | 0 | 27 | -23 |  | 0.096053 | 0.061786 | 7600 | 4200 | 0.2695 | 0.11133
|  | 5 | 29 | 578.5 | 503.5 | 503.5 | 491 | 547 | 742 | 1177.5 | 1686 | 1963 | 2167.5 | 2308 | 2603.5 | 2645 | 2578.5 | 2515.5 | 2303 | 2117 | 1987 | 1815.5 | 2100 | 2027.5 | 1880.5 | 1878.5 | 1859.5 |  | 1707.4375 | 2645 | 491 | 8 | 10 | 55625.8347 | 55155.2778 | 55132.5694 | 439.3597 | 2143.2847 | 1711.4715 | 43686.8069 | 2048.2007 | 467.5771 | 9872.0042 | -752.9104 | 580.3028 | -4570.3042 | 53.3958 | 1401.9361 | -1132.0806 | -2177.1819 | 644.8125 | -1410.1014 | -1800.2903 | 8 | 10 | -708.5 | -512.5 | -775 | -89.5 | 23.5 | 1.5 | -2.5 | -18 | 298 | -749.5 | 0 | 2 | -175 | 0 | 0 | -23 | -294 | 0 | 670 | -426 |  | 0.091513 | 0.12369 | 7600 | 4200 | 0.2695 | 0.11133
|  | 5 | 30 | 1993.5 | 1691.5 | 1696.5 | 1336.5 | 1189.5 | 1420.5 | 2022.5 | 2791 | 3138.5 | 3111.5 | 3137 | 3054 | 3036 | 2970 | 3044 | 2880 | 2459 | 2241 | 2194.5 | 2237 | 2226.5 | 2309 | 1984.5 | 1904 |  | 2336.1667 | 3138.5 | 1189.5 | 8 | 11 | 55625.8347 | 55155.2778 | 55132.5694 | 439.3597 | 2143.2847 | 1711.4715 | 43686.8069 | 2048.2007 | 467.5771 | 9872.0042 | -752.9104 | 580.3028 | -4570.3042 | 53.3958 | 1401.9361 | -1132.0806 | -2177.1819 | 644.8125 | -1410.1014 | -1800.2903 | 8 | 11 | -655 | -662.5 | -825 | -79.5 | -339.5 | -210.5 | -17.5 | 104 | 197 | -644 | -1 | 6.5 | 330.5 | -5.5 | 0 | -371 | -349 | 0 | 91 | 1092 |  | 0.089145 | 0.19464 | 7600 | 4200 | 0.2695 | 0.11133
|  | 5 | 31 | [25 empty] | 0 | 0 | 0 | 8 | 12 | 55625.8347 | 55155.2778 | 55132.5694 | 439.3597 | 2143.2847 | 1711.4715 | 43686.8069 | 2048.2007 | 467.5771 | 9872.0042 | -752.9104 | 580.3028 | -4570.3042 | 53.3958 | 1401.9361 | -1132.0806 | -2177.1819 | 644.8125 | -1410.1014 | -1800.2903 | 8 | 12 | -703 | -500 | -712.5 | -58.5 | -348.5 | -123.5 | -28.5 | 199.5 | 110 | -238.5 | 0 | 6 | -221 | -5.5 | 0 | 28 | -143 | 0 | -16 | -673 |  | 0.10283 | 0.24155 | 7600 | 4200 | 0.2695 | 0.11133
|  | Moyenne horaire (MW) |  | 2089.2167 | 1872.8333 | 1836.7167 | 1699.2667 | 1629.4667 | 1743.9 | 2098.8667 | 2383.7333 | 2477.9833 | 2514.7333 | 2516.1833 | 2471.9167 | 2392.4167 | 2329.8833 | 2268.3 | 2098.6333 | 2048.9167 | 2043.5167 | 2070.1167 | 2199.6 | 2202.55 | 2229.2833 | 2060.4833 | 2160.3167 |  | 2143.2847 | 4611 | 0 | 8 | 13 | 55625.8347 | 55155.2778 | 55132.5694 | 439.3597 | 2143.2847 | 1711.4715 | 43686.8069 | 2048.2007 | 467.5771 | 9872.0042 | -752.9104 | 580.3028 | -4570.3042 | 53.3958 | 1401.9361 | -1132.0806 | -2177.1819 | 644.8125 | -1410.1014 | -1800.2903 | 8 | 13 | -1425 | -1887.5 | -1700 | 41 | 119.5 | 6 | -28.5 | 27.5 | 39 | -369.5 | 0.5 | 3 | -1263.5 | 2.5 | 0 | -389 | -99 | 0 | -487 | -668 |  | 0.12908 | 0.26774 | 7600 | 4200 | 0.2695 | 0.11133
|  | Max horaire (MW) |  | 4196.5 | 3871 | 3974 | 3708 | 4141.5 | 4150 | 4239.5 | 4569 | 4523.5 | 4536.5 | 4537.5 | 4482 | 4273.5 | 4304 | 4363.5 | 4095.5 | 4348 | 4256.5 | 4298 | 4611 | 4384.5 | 4284 | 3970 | 4152.5 | Test | 2143.2847 | 4611 | 0 | 8 | 14 | 55625.8347 | 55155.2778 | 55132.5694 | 439.3597 | 2143.2847 | 1711.4715 | 43686.8069 | 2048.2007 | 467.5771 | 9872.0042 | -752.9104 | 580.3028 | -4570.3042 | 53.3958 | 1401.9361 | -1132.0806 | -2177.1819 | 644.8125 | -1410.1014 | -1800.2903 | 8 | 14 | -2564.5 | -2787.5 | -2850 | -35 | -34 | 135 | -214.5 | 55 | 6.5 | -923 | -0.5 | 1 | -1556.5 | 1 | 0 | 12 | -242 | 0 | -696 | -334 |  | 0.1327 | 0.27702 | 7600 | 4200 | 0.2695 | 0.11133
|  | Min horaire (MW) |  | 0 | 0 | 0 | 0 | 0 | 0 | 0 | 0 | 0 | 0 | 0 | 0 | 0 | 0 | 0 | 0 | 0 | 0 | 0 | 0 | 0 | 0 | 0 | 0 |  | 2143.2847 | 4611 | 0 | 8 | 15 | 55625.8347 | 55155.2778 | 55132.5694 | 439.3597 | 2143.2847 | 1711.4715 | 43686.8069 | 2048.2007 | 467.5771 | 9872.0042 | -752.9104 | 580.3028 | -4570.3042 | 53.3958 | 1401.9361 | -1132.0806 | -2177.1819 | 644.8125 | -1410.1014 | -1800.2903 | 8 | 15 | -1947.5 | -2500 | -2650 | -128.5 | 60.5 | -33.5 | -5 | -4.5 | -105 | -435 | 0.5 | -10.5 | -1285 | 0 | 0 | -896 | 65 | 0 | -830 | 73 |  | 0.13993 | 0.27857 | 7600 | 4200 | 0.2695 | 0.11133
|  | Classement horaire |  | Heure 0: Gaz |  | Moyenne | Max | Min | 8 | 16 | 55625.8347 | 55155.2778 | 55132.5694 | 439.3597 | 2143.2847 | 1711.4715 | 43686.8069 | 2048.2007 | 467.5771 | 9872.0042 | -752.9104 | 580.3028 | -4570.3042 | 53.3958 | 1401.9361 | -1132.0806 | -2177.1819 | 644.8125 | -1410.1014 | -1800.2903 | 8 | 16 | -1373 | -1475 | -1562.5 | -85 | -148.5 | -154.5 | 97.5 | 6.5 | -232.5 | -286 | -1.5 | 8.5 | -578 | -3 | 0 | -192 | -167 | 0 | 123 | 255 |  | 0.13934 | 0.25357 | 7600 | 4200 | 0.2695 | 0.11133
|  | ad initiale | Jour | Heure 0: Heure |  | Jour | Jour | Jour | 8 | 17 | 55625.8347 | 55155.2778 | 55132.5694 | 439.3597 | 2143.2847 | 1711.4715 | 43686.8069 | 2048.2007 | 467.5771 | 9872.0042 | -752.9104 | 580.3028 | -4570.3042 | 53.3958 | 1401.9361 | -1132.0806 | -2177.1819 | 644.8125 | -1410.1014 | -1800.2903 | 8 | 17 | 603 | 862.5 | 987.5 | 5 | 3.5 | -97 | -37.5 | -5 | -316 | 683.5 | 0 | -5.5 | 371 | -1 | 0 | 21 | -24 | 0 | 358 | 221 |  | 0.1402 | 0.19821 | 7600 | 4200 | 0.2695 | 0.11133
|  | 6 |  | 0 | 1 | 2 | 3 | 4 | 5 | 6 | 7 | 8 | 9 | 10 | 11 | 12 | 13 | 14 | 15 | 16 | 17 | 18 | 19 | 20 | 21 | 22 | 23 |  | (MW) | (MW) | (MW) | 8 | 18 | 55625.8347 | 55155.2778 | 55132.5694 | 439.3597 | 2143.2847 | 1711.4715 | 43686.8069 | 2048.2007 | 467.5771 | 9872.0042 | -752.9104 | 580.3028 | -4570.3042 | 53.3958 | 1401.9361 | -1132.0806 | -2177.1819 | 644.8125 | -1410.1014 | -1800.2903 | 8 | 18 | 2503.5 | 1537.5 | 1675 | -3.5 | 394 | 233.5 | 120.5 | -147.5 | -288.5 | 1888.5 | 1 | 7 | 299.5 | 4.5 | -92 | 290 | 265 | 0 | 51 | 338 |  | 0.13954 | 0.12298 | 7600 | 4200 | 0.2695 | 0.11133
|  | 6 | 1 | 2479 | 2231.5 | 1934 | 1656 | 1629 | 1615 | 1580.5 | 1533 | 1430 | 1281.5 | 1191 | 1120 | 1110.5 | 1106.5 | 1105.5 | 1103.5 | 1103 | 1098.5 | 1090.5 | 1091 | 1113 | 1104 | 1104.5 | 1101 |  | 1371.3333 | 2479 | 1090.5 | 8 | 19 | 55625.8347 | 55155.2778 | 55132.5694 | 439.3597 | 2143.2847 | 1711.4715 | 43686.8069 | 2048.2007 | 467.5771 | 9872.0042 | -752.9104 | 580.3028 | -4570.3042 | 53.3958 | 1401.9361 | -1132.0806 | -2177.1819 | 644.8125 | -1410.1014 | -1800.2903 | 8 | 19 | -448 | 275 | 437.5 | 2.5 | -23.5 | 127.5 | 41 | -140 | -202.5 | -145.5 | -12.5 | 7 | -102 | 0.5 | 36 | 81 | 352 | 0 | -247 | -573 |  | 0.12013 | 0.054286 | 7600 | 4200 | 0.2695 | 0.11133
|  | 6 | 2 | 1092 | 1120.5 | 1172.5 | 1187.5 | 1445.5 | 1736.5 | 2185.5 | 2827.5 | 3612 | 4061.5 | 4021 | 3545.5 | 2944.5 | 2837.5 | 2756.5 | 2263 | 2094.5 | 2096.5 | 2063.5 | 2305.5 | 2589 | 2547.5 | 2276 | 2113.5 |  | 2370.625 | 4061.5 | 1092 | 8 | 20 | 55625.8347 | 55155.2778 | 55132.5694 | 439.3597 | 2143.2847 | 1711.4715 | 43686.8069 | 2048.2007 | 467.5771 | 9872.0042 | -752.9104 | 580.3028 | -4570.3042 | 53.3958 | 1401.9361 | -1132.0806 | -2177.1819 | 644.8125 | -1410.1014 | -1800.2903 | 8 | 20 | 21 | 275 | 325 | 0 | 59 | -60.5 | -88 | 151.5 | -25.5 | -342 | -11 | -2 | 341 | 1 | 56 | -726 | -174 | 0 | 558 | 202 |  | 0.10171 | 0.0060714 | 7600 | 4200 | 0.2695 | 0.11133
|  | 6 | 3 | 1779 | 1643 | 1547.5 | 1594 | 1621.5 | 1874.5 | 2839 | 4473.5 | 5048.5 | 5048 | 5019 | 4869 | 4591 | 4463 | 4343 | 4219 | 4270 | 4284.5 | 4385 | 4773.5 | 4784 | 4395 | 3889 | 3569.5 |  | 3721.7917 | 5048.5 | 1547.5 | 8 | 21 | 55625.8347 | 55155.2778 | 55132.5694 | 439.3597 | 2143.2847 | 1711.4715 | 43686.8069 | 2048.2007 | 467.5771 | 9872.0042 | -752.9104 | 580.3028 | -4570.3042 | 53.3958 | 1401.9361 | -1132.0806 | -2177.1819 | 644.8125 | -1410.1014 | -1800.2903 | 8 | 21 | -2360 | -525 | -725 | -1.5 | -562 | -126 | -262.5 | 246.5 | 0 | -1362 | -80 | -0.5 | -213 | -5.5 | 0 | 517 | -375 | 0 | 292 | 643 |  | 0.12164 | 0 | 7600 | 4200 | 0.2695 | 0.11133
|  | 6 | 4 | 3020.5 | 2008 | 1939 | 1944 | 1833 | 1892 | 2989.5 | 4032 | 4209.5 | 4253.5 | 4257.5 | 4213 | 4144.5 | 4168.5 | 4155.5 | 4062 | 4136 | 4359.5 | 4584.5 | 4698 | 4708 | 4672 | 4651.5 | 3384.5 |  | 3679.8333 | 4708 | 1833 | 8 | 22 | 55625.8347 | 55155.2778 | 55132.5694 | 439.3597 | 2143.2847 | 1711.4715 | 43686.8069 | 2048.2007 | 467.5771 | 9872.0042 | -752.9104 | 580.3028 | -4570.3042 | 53.3958 | 1401.9361 | -1132.0806 | -2177.1819 | 644.8125 | -1410.1014 | -1800.2903 | 8 | 22 | 2204 | 1150 | 1100 | 2.5 | 216 | -156.5 | 249.5 | 303 | 0 | 171.5 | -106 | -10.5 | 1534 | 1 | 0 | 329 | 262 | 0 | 93 | 212 |  | 0.15408 | 0 | 7600 | 4200 | 0.2695 | 0.11133
|  | 6 | 5 | 2327 | 1770 | 1775 | 1772.5 | 1773 | 1763 | 2085.5 | 3093 | 4048 | 4214 | 4210 | 4139 | 4187 | 4119.5 | 4056.5 | 3821.5 | 3356.5 | 3323.5 | 3341 | 3380 | 3440 | 3459.5 | 3400 | 3488 |  | 3180.9583 | 4214 | 1763 | 8 | 23 | 55625.8347 | 55155.2778 | 55132.5694 | 439.3597 | 2143.2847 | 1711.4715 | 43686.8069 | 2048.2007 | 467.5771 | 9872.0042 | -752.9104 | 580.3028 | -4570.3042 | 53.3958 | 1401.9361 | -1132.0806 | -2177.1819 | 644.8125 | -1410.1014 | -1800.2903 | 8 | 23 | -1515.5 | -3475 | -3325 | -1 | -169 | -863 | -343.5 | 280 | 0 | 162.5 | 194 | 1.5 | -777 | -6.5 | -100 | 321 | -1021 | 0 | -34 | -1701 |  | 0.19395 | 0 | 7600 | 4200 | 0.2695 | 0.11133
|  | 6 | 6 | 3355.5 | 3196 | 3172 | 2882 | 2813 | 2821.5 | 2815 | 2839 | 3206.5 | 3385.5 | 3443 | 3403.5 | 3503 | 3630 | 3377 | 3257 | 3051 | 2855.5 | 3030 | 3492 | 3862 | 3872 | 3788.5 | 3328.5 |  | 3265.7917 | 3872 | 2813 | 9 | 0 | 55625.8347 | 55155.2778 | 55132.5694 | 439.3597 | 2143.2847 | 1711.4715 | 43686.8069 | 2048.2007 | 467.5771 | 9872.0042 | -752.9104 | 580.3028 | -4570.3042 | 53.3958 | 1401.9361 | -1132.0806 | -2177.1819 | 644.8125 | -1410.1014 | -1800.2903 | 9 | 0 | -3976.5 | -2475 | -2687.5 | -0.5 | -210 | -780.5 | -283 | 299 | 0 | -1213 | -357 | 1 | -1433 | -4.5 | 0 | 57 | 69 | -100 | -163 | 71 |  | 0.23079 | 0 | 7600 | 4200 | 0.2695 | 0.11133
|  | 6 | 7 | 2199.5 | 1579.5 | 1642 | 1644 | 1587.5 | 1496.5 | 1521.5 | 1654 | 1851.5 | 2010 | 2008.5 | 1805.5 | 1506 | 1509.5 | 1523 | 1517 | 1477 | 1443.5 | 1644 | 1892.5 | 2145.5 | 2128 | 2057.5 | 2136 |  | 1749.1458 | 2199.5 | 1443.5 | 9 | 1 | 55625.8347 | 55155.2778 | 55132.5694 | 439.3597 | 2143.2847 | 1711.4715 | 43686.8069 | 2048.2007 | 467.5771 | 9872.0042 | -752.9104 | 580.3028 | -4570.3042 | 53.3958 | 1401.9361 | -1132.0806 | -2177.1819 | 644.8125 | -1410.1014 | -1800.2903 | 9 | 1 | -672.5 | -1087.5 | -1037.5 | 1.5 | -21.5 | -219 | 108 | 246.5 | 0 | -538 | -303 | 0.5 | 53.5 | -0.5 | 0 | -594 | 32 | 0 | -218 | 483 |  | 0.27013 | 0 | 7600 | 4200 | 0.2695 | 0.11133
|  | 6 | 8 | 2108.5 | 1787.5 | 1137.5 | 1132.5 | 1208.5 | 1632 | 2648 | 3823.5 | 4208 | 4204 | 4215.5 | 4217 | 4006.5 | 3883 | 3889 | 4024 | 3990.5 | 3836 | 3739 | 3972.5 | 4100 | 4039.5 | 3913.5 | 3757 |  | 3311.375 | 4217 | 1132.5 | 9 | 2 | 55625.8347 | 55155.2778 | 55132.5694 | 439.3597 | 2143.2847 | 1711.4715 | 43686.8069 | 2048.2007 | 467.5771 | 9872.0042 | -752.9104 | 580.3028 | -4570.3042 | 53.3958 | 1401.9361 | -1132.0806 | -2177.1819 | 644.8125 | -1410.1014 | -1800.2903 | 9 | 2 | -2594 | -2875 | -2912.5 | 0 | -304.5 | -32.5 | -139 | 192 | 0 | -646 | -979 | 0 | -686 | -3 | -246 | -297 | -334 | 0 | 63 | -57 |  | 0.30257 | 0 | 7600 | 4200 | 0.2695 | 0.11133
|  | 6 | 9 | 2894 | 2113.5 | 1894.5 | 1862 | 1842.5 | 2130.5 | 2879.5 | 3942 | 4173.5 | 4192 | 4153.5 | 4077.5 | 4081 | 4005 | 3954.5 | 3885 | 3935.5 | 3874 | 3830 | 3984 | 4008 | 4052.5 | 3758 | 3173 |  | 3445.6458 | 4192 | 1842.5 | 9 | 3 | 55625.8347 | 55155.2778 | 55132.5694 | 439.3597 | 2143.2847 | 1711.4715 | 43686.8069 | 2048.2007 | 467.5771 | 9872.0042 | -752.9104 | 580.3028 | -4570.3042 | 53.3958 | 1401.9361 | -1132.0806 | -2177.1819 | 644.8125 | -1410.1014 | -1800.2903 | 9 | 3 | -1675.5 | -1562.5 | -1125 | -0.5 | -261 | -19.5 | -79 | 115.5 | 0 | -137 | -689 | -3 | -601.5 | -3 | -70 | 77 | -71 | 0 | -104 | -143 |  | 0.32783 | 0 | 7600 | 4200 | 0.2695 | 0.11133
|  | 6 | 10 | 2733.5 | 2552 | 2329.5 | 1930 | 1869 | 1919 | 2436 | 3770 | 4401 | 4502 | 4463.5 | 4458 | 4358.5 | 4277.5 | 4238 | 4213 | 4240 | 4347.5 | 4407.5 | 4485 | 4526 | 4482 | 4324.5 | 4026.5 |  | 3720.3958 | 4526 | 1869 | 9 | 4 | 55625.8347 | 55155.2778 | 55132.5694 | 439.3597 | 2143.2847 | 1711.4715 | 43686.8069 | 2048.2007 | 467.5771 | 9872.0042 | -752.9104 | 580.3028 | -4570.3042 | 53.3958 | 1401.9361 | -1132.0806 | -2177.1819 | 644.8125 | -1410.1014 | -1800.2903 | 9 | 4 | 1252 | 1775 | 2025 | 0.5 | -37.5 | 288 | 272 | -10.5 | 0 | 83 | 57.5 | -4 | 602 | 0.5 | 316 | 204 | 445 | 0 | 37 | 22 |  | 0.34303 | 0 | 7600 | 4200 | 0.2695 | 0.11133
|  | 6 | 11 | 2582.5 | 1320 | 904 | 904.5 | 882 | 853 | 1212.5 | 2849 | 3205.5 | 2862.5 | 2779.5 | 2636 | 2551 | 2390.5 | 2345.5 | 2248.5 | 2287.5 | 2309.5 | 2537 | 2713 | 2768 | 2841.5 | 2046 | 1853 |  | 2161.75 | 3205.5 | 853 | 9 | 5 | 55625.8347 | 55155.2778 | 55132.5694 | 439.3597 | 2143.2847 | 1711.4715 | 43686.8069 | 2048.2007 | 467.5771 | 9872.0042 | -752.9104 | 580.3028 | -4570.3042 | 53.3958 | 1401.9361 | -1132.0806 | -2177.1819 | 644.8125 | -1410.1014 | -1800.2903 | 9 | 5 | 4901.5 | 5450 | 5275 | -1.5 | 783.5 | 749 | -22 | 113 | 0 | 853 | 1629 | -6 | 804 | 11.5 | -168 | 776 | 417 | 0 | -632 | 253 |  | 0.34164 | 0 | 7600 | 4200 | 0.2695 | 0.11133
|  | 6 | 12 | 1622.5 | 988.5 | 866 | 896.5 | 922.5 | 902 | 861 | 1258.5 | 1382 | 1546.5 | 1768.5 | 1562.5 | 1513 | 1252.5 | 1011 | 1043 | 1148 | 1219.5 | 1072.5 | 901 | 802.5 | 807 | 795 | 749 |  | 1120.4583 | 1768.5 | 749 | 9 | 6 | 55625.8347 | 55155.2778 | 55132.5694 | 439.3597 | 2143.2847 | 1711.4715 | 43686.8069 | 2048.2007 | 467.5771 | 9872.0042 | -752.9104 | 580.3028 | -4570.3042 | 53.3958 | 1401.9361 | -1132.0806 | -2177.1819 | 644.8125 | -1410.1014 | -1800.2903 | 9 | 6 | 6716 | 6262.5 | 6275 | 0 | 691.5 | 1062.5 | 448.5 | 329 | 3 | 2862 | 656.5 | -7 | 669.5 | 8 | -4 | 87 | 320 | 100 | 310 | 15 |  | 0.35651 | 0 | 7600 | 4200 | 0.2695 | 0.11133
|  | 6 | 13 | 704.5 | 695.5 | 694 | 684 | 681.5 | 691.5 | 694 | 695 | 692.5 | 676 | 700.5 | 724 | 723.5 | 723.5 | 729 | 726.5 | 760.5 | 899.5 | 1046 | 747.5 | 693 | 742.5 | 738 | 702.5 |  | 731.875 | 1046 | 676 | 9 | 7 | 55625.8347 | 55155.2778 | 55132.5694 | 439.3597 | 2143.2847 | 1711.4715 | 43686.8069 | 2048.2007 | 467.5771 | 9872.0042 | -752.9104 | 580.3028 | -4570.3042 | 53.3958 | 1401.9361 | -1132.0806 | -2177.1819 | 644.8125 | -1410.1014 | -1800.2903 | 9 | 7 | 2759.5 | 2525 | 2837.5 | 41.5 | 21.5 | 231.5 | 53 | 191 | 94.5 | 1039.5 | 1.5 | -12 | 1099.5 | 0 | 191 | 554 | 608 | 0 | -91 | -141 |  | 0.3998 | 0.00071429 | 7600 | 4200 | 0.2695 | 0.11133
|  | 6 | 14 | 676 | 684.5 | 695.5 | 694.5 | 691.5 | 706 | 715.5 | 744 | 708 | 694.5 | 690 | 719.5 | 725 | 727 | 738 | 743.5 | 752.5 | 740.5 | 738 | 739.5 | 726 | 741 | 765 | 764.5 |  | 721.6667 | 765 | 676 | 9 | 8 | 55625.8347 | 55155.2778 | 55132.5694 | 439.3597 | 2143.2847 | 1711.4715 | 43686.8069 | 2048.2007 | 467.5771 | 9872.0042 | -752.9104 | 580.3028 | -4570.3042 | 53.3958 | 1401.9361 | -1132.0806 | -2177.1819 | 644.8125 | -1410.1014 | -1800.2903 | 9 | 8 | 1048.5 | 1162.5 | 1200 | 44.5 | 30.5 | 18.5 | 45.5 | 177 | 224.5 | 81 | 0 | -9 | 435 | 0 | 81 | -161 | -202 | 0 | -170 | 500 |  | 0.42493 | 0.023214 | 7600 | 4200 | 0.2695 | 0.11133
|  | 6 | 15 | 707.5 | 669 | 670 | 676 | 672.5 | 806.5 | 1197.5 | 1692 | 2399 | 2457.5 | 2476.5 | 2484.5 | 2433.5 | 1855.5 | 2028 | 2001.5 | 2055 | 1859 | 1790.5 | 1814 | 1773.5 | 1690.5 | 1263 | 1126 |  | 1608.2708 | 2484.5 | 669 | 9 | 9 | 55625.8347 | 55155.2778 | 55132.5694 | 439.3597 | 2143.2847 | 1711.4715 | 43686.8069 | 2048.2007 | 467.5771 | 9872.0042 | -752.9104 | 580.3028 | -4570.3042 | 53.3958 | 1401.9361 | -1132.0806 | -2177.1819 | 644.8125 | -1410.1014 | -1800.2903 | 9 | 9 | -196 | -750 | -425 | 1 | -123.5 | -38.5 | -56 | 214.5 | 241 | -253 | 7.5 | -2 | -187.5 | -2 | 0 | -533 | -144 | 0 | 253 | -109 |  | 0.44822 | 0.076667 | 7600 | 4200 | 0.2695 | 0.11133
|  | 6 | 16 | 749.5 | 712.5 | 714 | 719.5 | 719.5 | 715.5 | 842.5 | 1405.5 | 2335 | 2426.5 | 2381 | 2292.5 | 2107 | 2003 | 1879.5 | 1692 | 1698.5 | 1708 | 1711 | 1577.5 | 1424.5 | 1419.5 | 1336 | 1206 |  | 1490.6667 | 2426.5 | 712.5 | 9 | 10 | 55625.8347 | 55155.2778 | 55132.5694 | 439.3597 | 2143.2847 | 1711.4715 | 43686.8069 | 2048.2007 | 467.5771 | 9872.0042 | -752.9104 | 580.3028 | -4570.3042 | 53.3958 | 1401.9361 | -1132.0806 | -2177.1819 | 644.8125 | -1410.1014 | -1800.2903 | 9 | 10 | -586 | -925 | -537.5 | 120 | -59.5 | -76 | -22.5 | 93 | 207.5 | -431 | 8.5 | -6 | -419 | 0.5 | 0 | -94 | -711 | 0 | 634 | 61 |  | 0.47645 | 0.13405 | 7600 | 4200 | 0.2695 | 0.11133
197 |  | 6 | 17 | 1013 | 728.5 | 716 | 716 | 716 | 716 | 715 | 779.5 | 784.5 | 782 | 781.5 | 780.5 | 780.5 | 779.5 | 810.5 | 898 | 974 | 975.5 | 973.5 | 904.5 | 811.5 | 811.5 | 792 | 758.5 |  | 812.4167 | 1013 | 715 | 9 | 11 | 55625.8347 | 55155.2778 | 55132.5694 | 439.3597 | 2143.2847 | 1711.4715 | 43686.8069 | 2048.2007 | 467.5771 | 9872.0042 | -752.9104 | 580.3028 | -4570.3042 | 53.3958 | 1401.9361 | -1132.0806 | -2177.1819 | 644.8125 | -1410.1014 | -1800.2903 | 9 | 11 | -366.5 | -862.5 | -562.5 | -103 | 102 | 3.5 | 22 | -3 | 199.5 | -242.5 | 0 | 21.5 | -367.5 | 0.5 | 0 | -598 | 210 | 0 | -147 | -36 |  | 0.48868 | 0.18345 | 7600 | 4200 | 0.2695 | 0.11133
226 |  | 6 | 18 | 744.5 | 745 | 744 | 744.5 | 733.5 | 733 | 734 | 739 | 739.5 | 747 | 794 | 1010.5 | 1134 | 1144.5 | 1152.5 | 1166.5 | 1162.5 | 1164.5 | 1131 | 991.5 | 958.5 | 956 | 957.5 | 956.5 |  | 920.1667 | 1166.5 | 733 | 9 | 12 | 55625.8347 | 55155.2778 | 55132.5694 | 439.3597 | 2143.2847 | 1711.4715 | 43686.8069 | 2048.2007 | 467.5771 | 9872.0042 | -752.9104 | 580.3028 | -4570.3042 | 53.3958 | 1401.9361 | -1132.0806 | -2177.1819 | 644.8125 | -1410.1014 | -1800.2903 | 9 | 12 | -966.5 | -1037.5 | -912.5 | -60 | -126.5 | -76 | 3 | 70.5 | 138 | -377.5 | -6.5 | -12 | -518 | -2 | 0 | 54 | 111 | 0 | 211 | -653 |  | 0.48829 | 0.23095 | 7600 | 4200 | 0.2695 | 0.11133
AD197 |  | 6 | 19 | 956.5 | 956 | 956.5 | 957 | 957.5 | 956 | 957 | 955.5 | 955.5 | 1017 | 1046.5 | 1069.5 | 1092 | 1166.5 | 712 | 711.5 | 708.5 | 706.5 | 739.5 | 839.5 | 859.5 | 959.5 | 957.5 | 957.5 |  | 922.9375 | 1166.5 | 706.5 | 9 | 13 | 55625.8347 | 55155.2778 | 55132.5694 | 439.3597 | 2143.2847 | 1711.4715 | 43686.8069 | 2048.2007 | 467.5771 | 9872.0042 | -752.9104 | 580.3028 | -4570.3042 | 53.3958 | 1401.9361 | -1132.0806 | -2177.1819 | 644.8125 | -1410.1014 | -1800.2903 | 9 | 13 | -1277.5 | -1975 | -1912.5 | -21 | -99 | -50.5 | -22 | 34.5 | 99.5 | -614.5 | -10.5 | -8 | -586.5 | -1.5 | 0 | -299 | 43 | 0 | -438 | -400 |  | 0.49757 | 0.26381 | 7600 | 4200 | 0.2695 | 0.11133
AD226 |  | 6 | 20 | 957 | 957 | 957 | 957.5 | 958 | 957 | 957 | 957.5 | 978 | 1143 | 1138.5 | 1179.5 | 1184 | 1066.5 | 1001.5 | 1139 | 914 | 717.5 | 726 | 723.5 | 732.5 | 717.5 | 723 | 715.5 |  | 935.7292 | 1184 | 715.5 | 9 | 14 | 55625.8347 | 55155.2778 | 55132.5694 | 439.3597 | 2143.2847 | 1711.4715 | 43686.8069 | 2048.2007 | 467.5771 | 9872.0042 | -752.9104 | 580.3028 | -4570.3042 | 53.3958 | 1401.9361 | -1132.0806 | -2177.1819 | 644.8125 | -1410.1014 | -1800.2903 | 9 | 14 | -2642 | -3012.5 | -3012.5 | -19.5 | -384.5 | -69.5 | -3 | 163.5 | 5.5 | -1177.5 | 1 | 5.5 | -1164.5 | -4.5 | 0 | 25 | -147 | 0 | -652 | -275 |  | 0.50211 | 0.2875 | 7600 | 4200 | 0.2695 | 0.11133
AE197 |  | 6 | 21 | 725.5 | 721.5 | 723.5 | 723.5 | 756 | 734 | 726 | 729 | 720.5 | 720.5 | 717.5 | 716 | 716.5 | 715 | 715 | 739 | 728 | 719.5 | 728 | 725 | 731.5 | 712 | 713.5 | 714.5 |  | 723.7917 | 756 | 712 | 9 | 15 | 55625.8347 | 55155.2778 | 55132.5694 | 439.3597 | 2143.2847 | 1711.4715 | 43686.8069 | 2048.2007 | 467.5771 | 9872.0042 | -752.9104 | 580.3028 | -4570.3042 | 53.3958 | 1401.9361 | -1132.0806 | -2177.1819 | 644.8125 | -1410.1014 | -1800.2903 | 9 | 15 | -2043 | -2050 | -2112.5 | -1.5 | 149 | 50.5 | -148.5 | 85 | -122 | -701 | -297.5 | 1.5 | -1057.5 | 4 | 0 | -600 | -202 | 0 | -551 | -62 |  | 0.52362 | 0.28881 | 7600 | 4200 | 0.2695 | 0.11133
AE226 |  | 6 | 22 | 714 | 733 | 738 | 742.5 | 722.5 | 723.5 | 773 | 878.5 | 1173.5 | 1219.5 | 1215 | 1221 | 1237.5 | 1230.5 | 1269.5 | 1109.5 | 830.5 | 839.5 | 825.5 | 821 | 892 | 921 | 906 | 856 |  | 941.3542 | 1269.5 | 714 | 9 | 16 | 55625.8347 | 55155.2778 | 55132.5694 | 439.3597 | 2143.2847 | 1711.4715 | 43686.8069 | 2048.2007 | 467.5771 | 9872.0042 | -752.9104 | 580.3028 | -4570.3042 | 53.3958 | 1401.9361 | -1132.0806 | -2177.1819 | 644.8125 | -1410.1014 | -1800.2903 | 9 | 16 | -1203.5 | -1125 | -1175 | -3 | 110 | -61.5 | -189.5 | -174.5 | -234.5 | 320 | -225 | 1 | -747.5 | 1.5 | -235 | 100 | -335 | 0 | 191 | 293 |  | 0.5348 | 0.25976 | 7600 | 4200 | 0.2695 | 0.11133
AF197 |  | 6 | 23 | 812.5 | 749.5 | 753 | 750.5 | 750 | 760.5 | 797.5 | 791.5 | 813 | 825.5 | 820.5 | 819.5 | 837.5 | 931 | 1131 | 1233.5 | 1206 | 1153 | 1104 | 1098 | 930 | 928.5 | 930.5 | 928.5 |  | 910.625 | 1233.5 | 749.5 | 9 | 17 | 55625.8347 | 55155.2778 | 55132.5694 | 439.3597 | 2143.2847 | 1711.4715 | 43686.8069 | 2048.2007 | 467.5771 | 9872.0042 | -752.9104 | 580.3028 | -4570.3042 | 53.3958 | 1401.9361 | -1132.0806 | -2177.1819 | 644.8125 | -1410.1014 | -1800.2903 | 9 | 17 | 354 | 1662.5 | 1562.5 | -5.5 | -11 | -44 | -52 | 64.5 | -289.5 | 291.5 | 90.5 | 25 | 285 | 0 | -514 | -112 | 256 | 0 | 431 | 203 |  | 0.51184 | 0.20393 | 7600 | 4200 | 0.2695 | 0.11133
AF226 |  | 6 | 24 | 927 | 918.5 | 915 | 915.5 | 918.5 | 918.5 | 918 | 916.5 | 898 | 887.5 | 919 | 978.5 | 992 | 977.5 | 985 | 980.5 | 989.5 | 978 | 995 | 1044 | 1098 | 1080 | 914.5 | 917.5 |  | 957.5833 | 1098 | 887.5 | 9 | 18 | 55625.8347 | 55155.2778 | 55132.5694 | 439.3597 | 2143.2847 | 1711.4715 | 43686.8069 | 2048.2007 | 467.5771 | 9872.0042 | -752.9104 | 580.3028 | -4570.3042 | 53.3958 | 1401.9361 | -1132.0806 | -2177.1819 | 644.8125 | -1410.1014 | -1800.2903 | 9 | 18 | 2060 | 1950 | 1787.5 | -6 | 192 | 154 | 281.5 | -232.5 | -330.5 | 1487.5 | 447.5 | 12.5 | 53.5 | 1 | -47 | 164 | 344 | 0 | -383 | 2 |  | 0.52033 | 0.135 | 7600 | 4200 | 0.2695 | 0.11133
|  | 6 | 25 | 920 | 919 | 920 | 920 | 920 | 920.5 | 918.5 | 918.5 | 956.5 | 1128 | 1118 | 858.5 | 662 | 660.5 | 696.5 | 898.5 | 1099 | 1086.5 | 1112 | 1116 | 963 | 962 | 961.5 | 960 |  | 941.4583 | 1128 | 660.5 | 9 | 19 | 55625.8347 | 55155.2778 | 55132.5694 | 439.3597 | 2143.2847 | 1711.4715 | 43686.8069 | 2048.2007 | 467.5771 | 9872.0042 | -752.9104 | 580.3028 | -4570.3042 | 53.3958 | 1401.9361 | -1132.0806 | -2177.1819 | 644.8125 | -1410.1014 | -1800.2903 | 9 | 19 | -546.5 | 237.5 | 100 | 0 | -106.5 | 24 | -15.5 | -146.5 | -209 | 281.5 | 0 | 1 | -375 | -1 | 251 | -474 | 29 | 0 | -229 | 69 |  | 0.48974 | 0.05631 | 7600 | 4200 | 0.2695 | 0.11133
|  | 6 | 26 | 961 | 961.5 | 960.5 | 962 | 962 | 961.5 | 959.5 | 960.5 | 1067.5 | 1155 | 1138.5 | 1167 | 1137 | 1165.5 | 1165.5 | 1091.5 | 980 | 1147 | 1160.5 | 1149.5 | 760.5 | 731 | 741 | 728 |  | 1007.2292 | 1167 | 728 | 9 | 20 | 55625.8347 | 55155.2778 | 55132.5694 | 439.3597 | 2143.2847 | 1711.4715 | 43686.8069 | 2048.2007 | 467.5771 | 9872.0042 | -752.9104 | 580.3028 | -4570.3042 | 53.3958 | 1401.9361 | -1132.0806 | -2177.1819 | 644.8125 | -1410.1014 | -1800.2903 | 9 | 20 | -86.5 | -1012.5 | -1175 | -3 | 261.5 | 44.5 | -414 | -78.5 | -27.5 | 654.5 | -14 | 3.5 | -514.5 | 3.5 | 188 | -338 | -1041 | 0 | 281 | 147 |  | 0.47046 | 0.0065476 | 7600 | 4200 | 0.2695 | 0.11133
|  | 6 | 27 | 714.5 | 715.5 | 715.5 | 719 | 718.5 | 717 | 717.5 | 718 | 718.5 | 736 | 1021 | 783.5 | 1094.5 | 1149 | 973.5 | 964 | 951.5 | 976 | 976.5 | 1002 | 1026.5 | 1025.5 | 1026 | 1023.5 |  | 882.625 | 1149 | 714.5 | 9 | 21 | 55625.8347 | 55155.2778 | 55132.5694 | 439.3597 | 2143.2847 | 1711.4715 | 43686.8069 | 2048.2007 | 467.5771 | 9872.0042 | -752.9104 | 580.3028 | -4570.3042 | 53.3958 | 1401.9361 | -1132.0806 | -2177.1819 | 644.8125 | -1410.1014 | -1800.2903 | 9 | 21 | -2037.5 | -837.5 | -1100 | -3.5 | -476 | -294.5 | -216.5 | 95 | 0 | -1939.5 | -1.5 | -8.5 | 807.5 | -5 | -204 | 633 | 563 | 0 | 984 | 179 |  | 0.46013 | 0 | 7600 | 4200 | 0.2695 | 0.11133
|  | 6 | 28 | 1024 | 1025 | 1024.5 | 1024.5 | 1026 | 1025.5 | 1026 | 1026.5 | 1026 | 1027 | 1025.5 | 1026 | 1026 | 1027 | 1026.5 | 1027 | 1026.5 | 1026.5 | 1027.5 | 1027 | 1027 | 1025 | 1021.5 | 1021 |  | 1025.625 | 1027.5 | 1021 | 9 | 22 | 55625.8347 | 55155.2778 | 55132.5694 | 439.3597 | 2143.2847 | 1711.4715 | 43686.8069 | 2048.2007 | 467.5771 | 9872.0042 | -752.9104 | 580.3028 | -4570.3042 | 53.3958 | 1401.9361 | -1132.0806 | -2177.1819 | 644.8125 | -1410.1014 | -1800.2903 | 9 | 22 | 1981.5 | 1362.5 | 1150 | 0 | 194.5 | -585 | 173.5 | 82 | 0 | 499 | -0.5 | -1.5 | 1622 | -1 | 561 | 700 | -30 | 0 | -350 | 289 |  | 0.47263 | 0 | 7600 | 4200 | 0.2695 | 0.11133
|  | 6 | 29 | 1006 | 1015 | 1009 | 1028.5 | 1106.5 | 1339 | 1594.5 | 2435.5 | 2915.5 | 2601.5 | 2446.5 | 2419.5 | 2406 | 2396 | 1928.5 | 1671 | 1229.5 | 1231 | 1233.5 | 1229.5 | 746.5 | 971 | 973.5 | 984 |  | 1579.875 | 2915.5 | 746.5 | 9 | 23 | 55625.8347 | 55155.2778 | 55132.5694 | 439.3597 | 2143.2847 | 1711.4715 | 43686.8069 | 2048.2007 | 467.5771 | 9872.0042 | -752.9104 | 580.3028 | -4570.3042 | 53.3958 | 1401.9361 | -1132.0806 | -2177.1819 | 644.8125 | -1410.1014 | -1800.2903 | 9 | 23 | -1532.5 | -2850 | -3250 | 0 | 77 | -439.5 | -151.5 | 54 | 0 | -783.5 | -189 | 10.5 | -111.5 | 1 | -100 | -914 | -101 | 0 | -317 | 36 |  | 0.48342 | 0 | 7600 | 4200 | 0.2695 | 0.11133
|  | 6 | 30 | 987.5 | 988.5 | 989.5 | 992.5 | 998.5 | 1037.5 | 1035 | 1026.5 | 1169.5 | 1236.5 | 1264 | 1258 | 1264 | 1263.5 | 1258.5 | 1295 | 1294.5 | 1269 | 1174.5 | 1124 | 1153.5 | 1035.5 | 1030.5 | 1001.5 |  | 1131.1458 | 1295 | 987.5 | 10 | 0 | 55625.8347 | 55155.2778 | 55132.5694 | 439.3597 | 2143.2847 | 1711.4715 | 43686.8069 | 2048.2007 | 467.5771 | 9872.0042 | -752.9104 | 580.3028 | -4570.3042 | 53.3958 | 1401.9361 | -1132.0806 | -2177.1819 | 644.8125 | -1410.1014 | -1800.2903 | 10 | 0 | -4038 | -2837.5 | -2775 | -1 | -430 | -181.5 | -511.5 | 33 | 0 | -1054 | -1035 | 3.5 | -862.5 | -3.5 | 0 | 582 | -425 | -100 | -94 | -86 |  | 0.49053 | 0 | 7600 | 4200 | 0.2695 | 0.11133
|  | 6 | 31 | [25 empty] | 0 | 0 | 0 | 10 | 1 | 55625.8347 | 55155.2778 | 55132.5694 | 439.3597 | 2143.2847 | 1711.4715 | 43686.8069 | 2048.2007 | 467.5771 | 9872.0042 | -752.9104 | 580.3028 | -4570.3042 | 53.3958 | 1401.9361 | -1132.0806 | -2177.1819 | 644.8125 | -1410.1014 | -1800.2903 | 10 | 1 | -1014.5 | -1375 | -1162.5 | 43 | -33.5 | -222.5 | 173.5 | 69 | 0 | -259 | -429.5 | 5 | -359.5 | -1 | -84 | -722 | -84 | 0 | 421 | -194 |  | 0.49487 | 0 | 7600 | 4200 | 0.2695 | 0.11133
|  | Moyenne horaire (MW) |  | 1449.8 | 1240.1667 | 1173.6333 | 1144.4333 | 1147.85 | 1201.8167 | 1411.05 | 1815.4667 | 2060.8833 | 2101.3833 | 2107.4833 | 2051.8167 | 2001.6333 | 1954.15 | 1898.5167 | 1858.15 | 1815 | 1808.1667 | 1830.5667 | 1878.7167 | 1871.7833 | 1861 | 1758.4833 | 1633.3667 |  | 1711.4715 | 5048.5 | 660.5 | 10 | 2 | 55625.8347 | 55155.2778 | 55132.5694 | 439.3597 | 2143.2847 | 1711.4715 | 43686.8069 | 2048.2007 | 467.5771 | 9872.0042 | -752.9104 | 580.3028 | -4570.3042 | 53.3958 | 1401.9361 | -1132.0806 | -2177.1819 | 644.8125 | -1410.1014 | -1800.2903 | 10 | 2 | -2564.5 | -2900 | -3137.5 | 25.5 | -273.5 | -399.5 | -805.5 | -125 | 0 | -144 | -243.5 | 2.5 | -603 | -3.5 | -205 | -279 | -31 | 0 | -149 | -27 |  | 0.50395 | 0 | 7600 | 4200 | 0.2695 | 0.11133
|  | Max horaire (MW) |  | 3355.5 | 3196 | 3172 | 2882 | 2813 | 2821.5 | 2989.5 | 4473.5 | 5048.5 | 5048 | 5019 | 4869 | 4591 | 4463 | 4343 | 4219 | 4270 | 4359.5 | 4584.5 | 4773.5 | 4784 | 4672 | 4651.5 | 4026.5 | Test | 1711.4715 | 5048.5 | 660.5 | 10 | 3 | 55625.8347 | 55155.2778 | 55132.5694 | 439.3597 | 2143.2847 | 1711.4715 | 43686.8069 | 2048.2007 | 467.5771 | 9872.0042 | -752.9104 | 580.3028 | -4570.3042 | 53.3958 | 1401.9361 | -1132.0806 | -2177.1819 | 644.8125 | -1410.1014 | -1800.2903 | 10 | 3 | -1592.5 | -1300 | -1200 | 64.5 | -296 | -61 | -174.5 | -165 | 0 | -129.5 | -328 | 1 | -503.5 | -3 | -561 | 0 | 0 | 0 | -96 | 13 |  | 0.4875 | 0 | 7600 | 4200 | 0.2695 | 0.11133
|  | Min horaire (MW) |  | 676 | 669 | 670 | 676 | 672.5 | 691.5 | 694 | 695 | 692.5 | 676 | 690 | 716 | 662 | 660.5 | 696.5 | 711.5 | 708.5 | 706.5 | 726 | 723.5 | 693 | 712 | 713.5 | 702.5 |  | 1711.4715 | 5048.5 | 660.5 | 10 | 4 | 55625.8347 | 55155.2778 | 55132.5694 | 439.3597 | 2143.2847 | 1711.4715 | 43686.8069 | 2048.2007 | 467.5771 | 9872.0042 | -752.9104 | 580.3028 | -4570.3042 | 53.3958 | 1401.9361 | -1132.0806 | -2177.1819 | 644.8125 | -1410.1014 | -1800.2903 | 10 | 4 | 1084.5 | 1700 | 2000 | 132.5 | 393.5 | 50 | 431.5 | -154 | 0 | 64.5 | 349 | -8.5 | -175 | 7 | 140 | 201 | 0 | 0 | -137 | 12 |  | 0.46579 | 0 | 7600 | 4200 | 0.2695 | 0.11133
|  | Classement horaire |  | Heure 0: Nucléaire |  | Moyenne | Max | Min | 10 | 5 | 55625.8347 | 55155.2778 | 55132.5694 | 439.3597 | 2143.2847 | 1711.4715 | 43686.8069 | 2048.2007 | 467.5771 | 9872.0042 | -752.9104 | 580.3028 | -4570.3042 | 53.3958 | 1401.9361 | -1132.0806 | -2177.1819 | 644.8125 | -1410.1014 | -1800.2903 | 10 | 5 | 4733 | 5162.5 | 5025 | 123 | 260 | 517 | 653.5 | -125.5 | 0 | 712 | 1405 | -2.5 | 1192.5 | 4 | 666 | 984 | 1193 | 0 | -925 | -128 |  | 0.44553 | 0 | 7600 | 4200 | 0.2695 | 0.11133
|  | ad initiale | Jour | Heure 0: Heure |  | Jour | Jour | Jour | 10 | 6 | 55625.8347 | 55155.2778 | 55132.5694 | 439.3597 | 2143.2847 | 1711.4715 | 43686.8069 | 2048.2007 | 467.5771 | 9872.0042 | -752.9104 | 580.3028 | -4570.3042 | 53.3958 | 1401.9361 | -1132.0806 | -2177.1819 | 644.8125 | -1410.1014 | -1800.2903 | 10 | 6 | 5668.5 | 6150 | 5700 | 449.5 | 357.5 | 1334 | 91.5 | -211.5 | 5 | 2476.5 | 471.5 | -9.5 | 704.5 | 11 | -215 | 202 | -318 | 100 | 570 | -160 |  | 0.42901 | 0 | 7600 | 4200 | 0.2695 | 0.11133
|  | 7 |  | 0 | 1 | 2 | 3 | 4 | 5 | 6 | 7 | 8 | 9 | 10 | 11 | 12 | 13 | 14 | 15 | 16 | 17 | 18 | 19 | 20 | 21 | 22 | 23 |  | (MW) | (MW) | (MW) | 10 | 7 | 55625.8347 | 55155.2778 | 55132.5694 | 439.3597 | 2143.2847 | 1711.4715 | 43686.8069 | 2048.2007 | 467.5771 | 9872.0042 | -752.9104 | 580.3028 | -4570.3042 | 53.3958 | 1401.9361 | -1132.0806 | -2177.1819 | 644.8125 | -1410.1014 | -1800.2903 | 10 | 7 | 2988 | 3412.5 | 3087.5 | 157 | 102.5 | 631 | 180 | -190 | 137 | 920 | -0.5 | 1 | 1049.5 | 4 | 259 | 1035 | 70 | 0 | 435 | -341 |  | 0.40118 | 0.0011905 | 7600 | 4200 | 0.2695 | 0.11133
|  | 7 | 1 | 47712.5 | 46944 | 47099.5 | 46470.5 | 46745 | 46907 | 47279 | 47068 | 46643.5 | 47793.5 | 47419.5 | 47292 | 47521 | 47272 | 46486 | 43938 | 42551 | 43017 | 44860.5 | 47081.5 | 48037 | 47510.5 | 47299.5 | 47715.5 |  | 46610.9792 | 48037 | 42551 | 10 | 8 | 55625.8347 | 55155.2778 | 55132.5694 | 439.3597 | 2143.2847 | 1711.4715 | 43686.8069 | 2048.2007 | 467.5771 | 9872.0042 | -752.9104 | 580.3028 | -4570.3042 | 53.3958 | 1401.9361 | -1132.0806 | -2177.1819 | 644.8125 | -1410.1014 | -1800.2903 | 10 | 8 | 1613 | 1337.5 | 1225 | 34.5 | 16 | 101 | 193 | -238.5 | 341.5 | 769 | 0.5 | -1 | 397 | -0.5 | 0 | -888 | 293 | 0 | 1 | 853 |  | 0.37618 | 0.03381 | 7600 | 4200 | 0.2695 | 0.11133
|  | 7 | 2 | 47549.5 | 47077.5 | 47580 | 47137 | 46794 | 47177.5 | 47627.5 | 48288 | 48351 | 48410 | 48348 | 48250 | 48201 | 48205 | 48135 | 48011 | 47652 | 47459.5 | 47055.5 | 47439.5 | 47925.5 | 48005 | 47616 | 47713.5 |  | 47750.3542 | 48410 | 46794 | 10 | 9 | 55625.8347 | 55155.2778 | 55132.5694 | 439.3597 | 2143.2847 | 1711.4715 | 43686.8069 | 2048.2007 | 467.5771 | 9872.0042 | -752.9104 | 580.3028 | -4570.3042 | 53.3958 | 1401.9361 | -1132.0806 | -2177.1819 | 644.8125 | -1410.1014 | -1800.2903 | 10 | 9 | -325.5 | -512.5 | -525 | -65.5 | -140.5 | -38.5 | -58 | -157 | 431 | -144.5 | 8 | -1.5 | -159.5 | -2.5 | 0 | -360 | -99 | 0 | 313 | 220 |  | 0.3448 | 0.11512 | 7600 | 4200 | 0.2695 | 0.11133
|  | 7 | 3 | 47836 | 47581 | 47431.5 | 47022 | 47425 | 47712.5 | 48056 | 48297.5 | 48357 | 48348.5 | 48310.5 | 48282 | 48234 | 48190 | 48023.5 | 47890.5 | 47687 | 47636 | 47807 | 47869 | 47855 | 48058.5 | 47934 | 47828 |  | 47903 | 48357 | 47022 | 10 | 10 | 55625.8347 | 55155.2778 | 55132.5694 | 439.3597 | 2143.2847 | 1711.4715 | 43686.8069 | 2048.2007 | 467.5771 | 9872.0042 | -752.9104 | 580.3028 | -4570.3042 | 53.3958 | 1401.9361 | -1132.0806 | -2177.1819 | 644.8125 | -1410.1014 | -1800.2903 | 10 | 10 | -666 | -675 | -600 | -342 | -118 | -5.5 | -48 | -18 | 356.5 | -776.5 | 6.5 | -2.5 | 282 | -4.5 | -178 | -349 | -46 | 0 | 159 | -294 |  | 0.32414 | 0.21774 | 7600 | 4200 | 0.2695 | 0.11133
|  | 7 | 4 | 47608 | 47375 | 47405.5 | 46735.5 | 46948 | 47202.5 | 47754.5 | 48080 | 48213 | 48233.5 | 48214.5 | 48198.5 | 48167.5 | 48112 | 48015 | 47884.5 | 47909.5 | 47685.5 | 47683 | 48080.5 | 48034.5 | 48060 | 47397 | 47864.5 |  | 47785.9167 | 48233.5 | 46735.5 | 10 | 11 | 55625.8347 | 55155.2778 | 55132.5694 | 439.3597 | 2143.2847 | 1711.4715 | 43686.8069 | 2048.2007 | 467.5771 | 9872.0042 | -752.9104 | 580.3028 | -4570.3042 | 53.3958 | 1401.9361 | -1132.0806 | -2177.1819 | 644.8125 | -1410.1014 | -1800.2903 | 10 | 11 | -242.5 | -337.5 | -275 | -140 | 76.5 | -99.5 | 0.5 | -69.5 | 258.5 | -150.5 | -10.5 | 6 | -114.5 | -1 | -174 | -207 | -51 | 0 | 380 | 380 |  | 0.32178 | 0.30262 | 7600 | 4200 | 0.2695 | 0.11133
|  | 7 | 5 | 48003 | 47693.5 | 47777 | 47342.5 | 47324.5 | 47799.5 | 48077 | 48205.5 | 48171.5 | 48156.5 | 48152.5 | 48143 | 48135.5 | 48124.5 | 48116.5 | 48100 | 48074.5 | 48047 | 48169 | 48245 | 48264 | 48269.5 | 47980.5 | 47487 |  | 47994.125 | 48269.5 | 47324.5 | 10 | 12 | 55625.8347 | 55155.2778 | 55132.5694 | 439.3597 | 2143.2847 | 1711.4715 | 43686.8069 | 2048.2007 | 467.5771 | 9872.0042 | -752.9104 | 580.3028 | -4570.3042 | 53.3958 | 1401.9361 | -1132.0806 | -2177.1819 | 644.8125 | -1410.1014 | -1800.2903 | 10 | 12 | -1018 | -850 | -887.5 | -198 | 117 | -81 | -109.5 | -33.5 | 89.5 | -386 | -156.5 | 5 | -265 | 0.5 | 202 | 30 | -241 | 0 | -68 | -318 |  | 0.31263 | 0.36417 | 7600 | 4200 | 0.2695 | 0.11133
|  | 7 | 6 | 46498 | 45782.5 | 45472.5 | 45476 | 45618.5 | 45658 | 45784.5 | 45443 | 45273.5 | 45421.5 | 45421.5 | 45450 | 45510.5 | 45509 | 45288.5 | 45179.5 | 44961.5 | 45320.5 | 45410.5 | 45514 | 45566.5 | 45607.5 | 45612.5 | 46028 |  | 45533.6667 | 46498 | 44961.5 | 10 | 13 | 55625.8347 | 55155.2778 | 55132.5694 | 439.3597 | 2143.2847 | 1711.4715 | 43686.8069 | 2048.2007 | 467.5771 | 9872.0042 | -752.9104 | 580.3028 | -4570.3042 | 53.3958 | 1401.9361 | -1132.0806 | -2177.1819 | 644.8125 | -1410.1014 | -1800.2903 | 10 | 13 | -1310.5 | -1687.5 | -1637.5 | -182.5 | -75.5 | -39.5 | -75 | 57.5 | -61.5 | -516.5 | -21.5 | -3.5 | -392 | -2.5 | 150 | 238 | -20 | 0 | -419 | -567 |  | 0.30822 | 0.38548 | 7600 | 4200 | 0.2695 | 0.11133
|  | 7 | 7 | 45770 | 44981.5 | 44557 | 43915.5 | 43648.5 | 43443 | 43926.5 | 44459.5 | 45047 | 45768.5 | 45759.5 | 45665 | 45599 | 45470 | 45127.5 | 44485 | 43198 | 43228 | 44889.5 | 45809.5 | 45979.5 | 46074.5 | 45919 | 46077 |  | 44949.9167 | 46077 | 43198 | 10 | 14 | 55625.8347 | 55155.2778 | 55132.5694 | 439.3597 | 2143.2847 | 1711.4715 | 43686.8069 | 2048.2007 | 467.5771 | 9872.0042 | -752.9104 | 580.3028 | -4570.3042 | 53.3958 | 1401.9361 | -1132.0806 | -2177.1819 | 644.8125 | -1410.1014 | -1800.2903 | 10 | 14 | -2289.5 | -2962.5 | -2750 | -83.5 | -169.5 | -25 | -228 | 129 | -219 | -333.5 | -135.5 | 1 | -1226 | -2 | 0 | -213 | -577 | 0 | -582 | -137 |  | 0.31579 | 0.37083 | 7600 | 4200 | 0.2695 | 0.11133
|  | 7 | 8 | 45705 | 45249 | 45572 | 45183.5 | 44953.5 | 44973 | 45709 | 46164.5 | 46172 | 46211.5 | 46213 | 46210.5 | 46193 | 46164.5 | 46136 | 45921.5 | 45916.5 | 46014 | 45976.5 | 46097 | 46138 | 46050 | 45787.5 | 46037 |  | 45864.5 | 46213 | 44953.5 | 10 | 15 | 55625.8347 | 55155.2778 | 55132.5694 | 439.3597 | 2143.2847 | 1711.4715 | 43686.8069 | 2048.2007 | 467.5771 | 9872.0042 | -752.9104 | 580.3028 | -4570.3042 | 53.3958 | 1401.9361 | -1132.0806 | -2177.1819 | 644.8125 | -1410.1014 | -1800.2903 | 10 | 15 | -1643.5 | -2437.5 | -2337.5 | 0.5 | 161 | 27 | 215.5 | -117 | -195 | -289.5 | -214.5 | 3.5 | -1235 | 3 | 0 | -463 | 0 | 0 | -314 | -518 |  | 0.33276 | 0.31869 | 7600 | 4200 | 0.2695 | 0.11133
|  | 7 | 9 | 45693.5 | 45410.5 | 45518.5 | 45379.5 | 45300.5 | 45572.5 | 45550.5 | 45999 | 46052 | 46097.5 | 46041.5 | 46019 | 46041 | 46044 | 46022 | 46019 | 45870.5 | 45681 | 45629 | 45910.5 | 45895 | 45481 | 45264.5 | 45438 |  | 45747.0833 | 46097.5 | 45264.5 | 10 | 16 | 55625.8347 | 55155.2778 | 55132.5694 | 439.3597 | 2143.2847 | 1711.4715 | 43686.8069 | 2048.2007 | 467.5771 | 9872.0042 | -752.9104 | 580.3028 | -4570.3042 | 53.3958 | 1401.9361 | -1132.0806 | -2177.1819 | 644.8125 | -1410.1014 | -1800.2903 | 10 | 16 | -1011 | -1087.5 | -1000 | -3.5 | -38.5 | 107.5 | 200.5 | -136 | -304 | -167 | 1.5 | 9.5 | -682.5 | 0.5 | 0 | 24 | -92 | 0 | -438 | 127 |  | 0.31737 | 0.27226 | 7600 | 4200 | 0.2695 | 0.11133
|  | 7 | 10 | 45286.5 | 44775 | 44948.5 | 44143 | 43968.5 | 44400 | 45053.5 | 45145 | 45325 | 45518 | 45460 | 45412 | 45412.5 | 45303 | 45228 | 45000 | 45215.5 | 45416 | 45358.5 | 45351.5 | 45314.5 | 45494.5 | 44380.5 | 43958.5 |  | 45036.1667 | 45518 | 43958.5 | 10 | 17 | 55625.8347 | 55155.2778 | 55132.5694 | 439.3597 | 2143.2847 | 1711.4715 | 43686.8069 | 2048.2007 | 467.5771 | 9872.0042 | -752.9104 | 580.3028 | -4570.3042 | 53.3958 | 1401.9361 | -1132.0806 | -2177.1819 | 644.8125 | -1410.1014 | -1800.2903 | 10 | 17 | 915 | 1212.5 | 1212.5 | 1 | 25.5 | 60 | -57.5 | -42 | -300 | 949.5 | 436 | 7.5 | -163 | -0.5 | -300 | 51 | -24 | 0 | 315 | 133 |  | 0.29947 | 0.19988 | 7600 | 4200 | 0.2695 | 0.11133
|  | 7 | 11 | 44161.5 | 44437 | 44804.5 | 44485.5 | 44751 | 44868.5 | 45280.5 | 44823 | 45128.5 | 45390 | 45368 | 45302.5 | 45139.5 | 45119.5 | 45190 | 45146 | 44952.5 | 45167.5 | 45673 | 45447 | 45197 | 45201.5 | 44527.5 | 44511 |  | 45003.0208 | 45673 | 44161.5 | 10 | 18 | 55625.8347 | 55155.2778 | 55132.5694 | 439.3597 | 2143.2847 | 1711.4715 | 43686.8069 | 2048.2007 | 467.5771 | 9872.0042 | -752.9104 | 580.3028 | -4570.3042 | 53.3958 | 1401.9361 | -1132.0806 | -2177.1819 | 644.8125 | -1410.1014 | -1800.2903 | 10 | 18 | 2239 | 1900 | 1900 | 121 | 24.5 | 77.5 | -7 | 94 | -339 | 2051 | 102.5 | -9 | 122.5 | -1 | -162 | 293 | 108 | 0 | -193 | -123 |  | 0.29395 | 0.12845 | 7600 | 4200 | 0.2695 | 0.11133
|  | 7 | 12 | 44433.5 | 44360 | 44647.5 | 44135 | 43837.5 | 44834 | 45220.5 | 45793 | 45730.5 | 45814.5 | 45707.5 | 45700.5 | 45478.5 | 45230.5 | 44945 | 44303 | 44167 | 44301 | 45053.5 | 45641.5 | 45630 | 45748.5 | 44689.5 | 44366.5 |  | 44990.3542 | 45814.5 | 43837.5 | 10 | 19 | 55625.8347 | 55155.2778 | 55132.5694 | 439.3597 | 2143.2847 | 1711.4715 | 43686.8069 | 2048.2007 | 467.5771 | 9872.0042 | -752.9104 | 580.3028 | -4570.3042 | 53.3958 | 1401.9361 | -1132.0806 | -2177.1819 | 644.8125 | -1410.1014 | -1800.2903 | 10 | 19 | -958.5 | 75 | 75 | 398.5 | -368.5 | 41 | -37 | 349.5 | -184 | -314 | 0 | 8 | -851 | 0 | 314 | -457 | 51 | 0 | -446 | -33 |  | 0.30632 | 0.047738 | 7600 | 4200 | 0.2695 | 0.11133
|  | 7 | 13 | 43638.5 | 42651.5 | 41937 | 40718.5 | 39629 | 39948 | 41287 | 41552 | 41947 | 42197 | 41991.5 | 41731 | 41669 | 41558 | 41042 | 40803.5 | 40123 | 40165 | 41215.5 | 41964.5 | 42478.5 | 42363 | 41341.5 | 41459 |  | 41475.4375 | 43638.5 | 39629 | 10 | 20 | 55625.8347 | 55155.2778 | 55132.5694 | 439.3597 | 2143.2847 | 1711.4715 | 43686.8069 | 2048.2007 | 467.5771 | 9872.0042 | -752.9104 | 580.3028 | -4570.3042 | 53.3958 | 1401.9361 | -1132.0806 | -2177.1819 | 644.8125 | -1410.1014 | -1800.2903 | 10 | 20 | -818.5 | -787.5 | -800 | -150 | 0.5 | -44 | 180 | 702 | -16.5 | -1174 | -14.5 | -8.5 | -294.5 | -1.5 | -639 | -121 | 71 | 0 | 290 | -254 |  | 0.3523 | 0.0039286 | 7600 | 4200 | 0.2695 | 0.11133
|  | 7 | 14 | 41487 | 39397.5 | 38774 | 37182.5 | 35044 | 34826.5 | 35085 | 35146.5 | 36395.5 | 37263.5 | 37521 | 37348.5 | 36075.5 | 34732 | 32033.5 | 29949 | 29408.5 | 30722.5 | 35015.5 | 37544 | 39322.5 | 39636 | 38806 | 39066.5 |  | 36157.625 | 41487 | 29408.5 | 10 | 21 | 55625.8347 | 55155.2778 | 55132.5694 | 439.3597 | 2143.2847 | 1711.4715 | 43686.8069 | 2048.2007 | 467.5771 | 9872.0042 | -752.9104 | 580.3028 | -4570.3042 | 53.3958 | 1401.9361 | -1132.0806 | -2177.1819 | 644.8125 | -1410.1014 | -1800.2903 | 10 | 21 | -2366 | -1525 | -1625 | -371 | -98.5 | -157.5 | -1114 | 616.5 | 0 | -1932.5 | -1.5 | 3.5 | 690 | -3 | 766 | 317 | -165 | 0 | 437 | 546 |  | 0.44467 | 0 | 7600 | 4200 | 0.2695 | 0.11133
|  | 7 | 15 | 38907 | 38666 | 38272 | 37031 | 36506.5 | 37266.5 | 39440.5 | 40831.5 | 41101.5 | 41012 | 40913 | 41279.5 | 41961.5 | 42142 | 42107 | 42008.5 | 41644 | 41261.5 | 41653 | 42309.5 | 42159.5 | 42423 | 41985.5 | 42135.5 |  | 40625.7292 | 42423 | 36506.5 | 10 | 22 | 55625.8347 | 55155.2778 | 55132.5694 | 439.3597 | 2143.2847 | 1711.4715 | 43686.8069 | 2048.2007 | 467.5771 | 9872.0042 | -752.9104 | 580.3028 | -4570.3042 | 53.3958 | 1401.9361 | -1132.0806 | -2177.1819 | 644.8125 | -1410.1014 | -1800.2903 | 10 | 22 | 2021 | 1712.5 | 1762.5 | 2 | 42 | -298 | -422 | 589.5 | 0 | 687 | 0 | 7.5 | 1413 | -1.5 | 21 | 376 | 5 | 0 | -75 | 525 |  | 0.52579 | 0 | 7600 | 4200 | 0.2695 | 0.11133
|  | 7 | 16 | 41943 | 40782.5 | 40695.5 | 40675 | 40655.5 | 40978 | 41583.5 | 42299 | 42456 | 42501 | 42252 | 42049 | 42030.5 | 42041.5 | 42096 | 41835.5 | 41794 | 41547 | 41951 | 42274.5 | 42343 | 42568.5 | 42380 | 42482.5 |  | 41842.25 | 42568.5 | 40655.5 | 10 | 23 | 55625.8347 | 55155.2778 | 55132.5694 | 439.3597 | 2143.2847 | 1711.4715 | 43686.8069 | 2048.2007 | 467.5771 | 9872.0042 | -752.9104 | 580.3028 | -4570.3042 | 53.3958 | 1401.9361 | -1132.0806 | -2177.1819 | 644.8125 | -1410.1014 | -1800.2903 | 10 | 23 | -1822.5 | -3087.5 | -3662.5 | -0.5 | -14 | -1444 | 203 | 291.5 | 0 | -1095 | -1.5 | 9.5 | 229 | -5.5 | 0 | -693 | 111 | 0 | 696 | -294 |  | 0.60336 | 0 | 7600 | 4200 | 0.2695 | 0.11133
234 |  | 7 | 17 | 42269.5 | 42666 | 42783 | 41595 | 41923 | 42437.5 | 43573 | 44246.5 | 44610 | 44515 | 44555 | 44309 | 44083 | 43667.5 | 43799 | 43513 | 42795 | 42682.5 | 43061.5 | 44132 | 43827.5 | 43803 | 42164 | 42569.5 |  | 43315.8333 | 44610 | 41595 | 11 | 0 | 55625.8347 | 55155.2778 | 55132.5694 | 439.3597 | 2143.2847 | 1711.4715 | 43686.8069 | 2048.2007 | 467.5771 | 9872.0042 | -752.9104 | 580.3028 | -4570.3042 | 53.3958 | 1401.9361 | -1132.0806 | -2177.1819 | 644.8125 | -1410.1014 | -1800.2903 | 11 | 0 | -3951.5 | -2762.5 | -3100 | 0.5 | -90 | -1262.5 | 275.5 | 72 | 0 | -981 | -1843.5 | 11.5 | -135 | -3.5 | 0 | 3 | -269 | -100 | 298 | 309 |  | 0.64171 | 0 | 7600 | 4200 | 0.2695 | 0.11133
263 |  | 7 | 18 | 42044 | 41593.5 | 39969.5 | 36903 | 35187 | 36836 | 41019.5 | 43757 | 44193 | 44112.5 | 44443 | 44411.5 | 44044.5 | 43601 | 43077.5 | 42441 | 41725 | 41746.5 | 42239 | 43586.5 | 43752.5 | 44168 | 43429 | 43355 |  | 42151.4583 | 44443 | 35187 | 11 | 1 | 55625.8347 | 55155.2778 | 55132.5694 | 439.3597 | 2143.2847 | 1711.4715 | 43686.8069 | 2048.2007 | 467.5771 | 9872.0042 | -752.9104 | 580.3028 | -4570.3042 | 53.3958 | 1401.9361 | -1132.0806 | -2177.1819 | 644.8125 | -1410.1014 | -1800.2903 | 11 | 1 | -921.5 | -1437.5 | -1237.5 | -1 | 151.5 | -416 | 367.5 | -44 | 0 | -436.5 | -458.5 | 0.5 | -84.5 | 0.5 | -693 | -3 | 0 | 0 | 7 | -46 |  | 0.65118 | 0 | 7600 | 4200 | 0.2695 | 0.11133
AD234 |  | 7 | 19 | 42556.5 | 40934.5 | 39052.5 | 36734 | 37122.5 | 39629.5 | 42952 | 44599.5 | 45059.5 | 45170 | 45153 | 45270.5 | 45213.5 | 45142.5 | 45120.5 | 44968 | 44727.5 | 44326.5 | 44191 | 44658.5 | 44284.5 | 44307.5 | 43539 | 43501.5 |  | 43258.9375 | 45270.5 | 36734 | 11 | 2 | 55625.8347 | 55155.2778 | 55132.5694 | 439.3597 | 2143.2847 | 1711.4715 | 43686.8069 | 2048.2007 | 467.5771 | 9872.0042 | -752.9104 | 580.3028 | -4570.3042 | 53.3958 | 1401.9361 | -1132.0806 | -2177.1819 | 644.8125 | -1410.1014 | -1800.2903 | 11 | 2 | -2802.5 | -3250 | -2800 | 1 | -300.5 | 0.5 | -319 | -268 | 0 | -181.5 | 7 | -11.5 | -1731.5 | -3.5 | -1634 | 0 | 0 | 0 | -356 | -368 |  | 0.64539 | 0 | 7600 | 4200 | 0.2695 | 0.11133
AD263 |  | 7 | 20 | 43010 | 42208.5 | 41538.5 | 40904.5 | 40391.5 | 40282 | 40852.5 | 41466.5 | 42438 | 42779.5 | 42724 | 42737.5 | 42678 | 42865 | 42229.5 | 42028.5 | 41727.5 | 41680 | 42173 | 43013.5 | 42953.5 | 43249.5 | 42747.5 | 42911.5 |  | 42149.5833 | 43249.5 | 40282 | 11 | 3 | 55625.8347 | 55155.2778 | 55132.5694 | 439.3597 | 2143.2847 | 1711.4715 | 43686.8069 | 2048.2007 | 467.5771 | 9872.0042 | -752.9104 | 580.3028 | -4570.3042 | 53.3958 | 1401.9361 | -1132.0806 | -2177.1819 | 644.8125 | -1410.1014 | -1800.2903 | 11 | 3 | -2036 | -1737.5 | -1675 | -1 | -635 | -22.5 | 265.5 | -197.5 | 0 | 7 | 4 | -0.5 | -1456.5 | -10 | -195 | 0 | 0 | 0 | -528 | -39 |  | 0.61013 | 0 | 7600 | 4200 | 0.2695 | 0.11133
AE234 |  | 7 | 21 | 42709 | 41463.5 | 40410 | 38404.5 | 37629.5 | 37660.5 | 38018 | 38250 | 39390 | 40204 | 40058 | 39946 | 39690.5 | 39583 | 37952 | 36238 | 35399.5 | 35892.5 | 39166.5 | 42301.5 | 43116.5 | 43262 | 42865.5 | 43122 |  | 39697.1875 | 43262 | 35399.5 | 11 | 4 | 55625.8347 | 55155.2778 | 55132.5694 | 439.3597 | 2143.2847 | 1711.4715 | 43686.8069 | 2048.2007 | 467.5771 | 9872.0042 | -752.9104 | 580.3028 | -4570.3042 | 53.3958 | 1401.9361 | -1132.0806 | -2177.1819 | 644.8125 | -1410.1014 | -1800.2903 | 11 | 4 | 949.5 | 1487.5 | 1475 | -0.5 | 264 | -29 | 117.5 | 14 | 0 | 11 | 8.5 | -2 | 567.5 | 3.5 | 1034 | 0 | 0 | 0 | 282 | 335 |  | 0.58414 | 0 | 7600 | 4200 | 0.2695 | 0.11133
AE263 |  | 7 | 22 | 43216.5 | 42238.5 | 42392.5 | 40632.5 | 39937 | 40987 | 43282.5 | 44574.5 | 44713 | 44701.5 | 44767.5 | 44763 | 44846.5 | 44859 | 44883 | 44782.5 | 44392.5 | 43842 | 44523 | 44950.5 | 44918 | 44934 | 44251 | 44259 |  | 43818.625 | 44950.5 | 39937 | 11 | 5 | 55625.8347 | 55155.2778 | 55132.5694 | 439.3597 | 2143.2847 | 1711.4715 | 43686.8069 | 2048.2007 | 467.5771 | 9872.0042 | -752.9104 | 580.3028 | -4570.3042 | 53.3958 | 1401.9361 | -1132.0806 | -2177.1819 | 644.8125 | -1410.1014 | -1800.2903 | 11 | 5 | 4604 | 4887.5 | 5587.5 | 0 | 903.5 | 359.5 | 412 | -126 | 0 | 644 | 394.5 | -7.5 | 2023 | 14 | 1436 | 524 | 1468 | 0 | -266 | -952 |  | 0.58599 | 0 | 7600 | 4200 | 0.2695 | 0.11133
AF234 |  | 7 | 23 | 44207.5 | 44321.5 | 44486 | 43422 | 43408.5 | 43749 | 44795 | 45023.5 | 45327 | 45320 | 45273 | 45197.5 | 45158 | 44938 | 44815.5 | 44518.5 | 44376 | 44475.5 | 44461 | 44764 | 44789.5 | 44997.5 | 44783 | 44822 |  | 44642.875 | 45327 | 43408.5 | 11 | 6 | 55625.8347 | 55155.2778 | 55132.5694 | 439.3597 | 2143.2847 | 1711.4715 | 43686.8069 | 2048.2007 | 467.5771 | 9872.0042 | -752.9104 | 580.3028 | -4570.3042 | 53.3958 | 1401.9361 | -1132.0806 | -2177.1819 | 644.8125 | -1410.1014 | -1800.2903 | 11 | 6 | 6199 | 6062.5 | 5575 | 1.5 | 96 | 1636.5 | -457.5 | -126 | 4 | 1958.5 | 1888 | -1 | 1200 | 4.5 | -838 | 307 | 375 | 100 | 151 | -61 |  | 0.56941 | 0 | 7600 | 4200 | 0.2695 | 0.11133
AF263 |  | 7 | 24 | 44586 | 44046.5 | 44295 | 43826 | 44201 | 44424 | 44985.5 | 45138.5 | 44860 | 44877.5 | 44640.5 | 44450 | 44361.5 | 44119 | 44163 | 43589 | 42042.5 | 41955.5 | 42588.5 | 43476.5 | 43357 | 43200 | 42661.5 | 42720.5 |  | 43856.875 | 45138.5 | 41955.5 | 11 | 7 | 55625.8347 | 55155.2778 | 55132.5694 | 439.3597 | 2143.2847 | 1711.4715 | 43686.8069 | 2048.2007 | 467.5771 | 9872.0042 | -752.9104 | 580.3028 | -4570.3042 | 53.3958 | 1401.9361 | -1132.0806 | -2177.1819 | 644.8125 | -1410.1014 | -1800.2903 | 11 | 7 | 2590.5 | 2475 | 2787.5 | 21.5 | 128 | 356.5 | 305.5 | -205 | 99.5 | 1381 | 9.5 | -3 | 497 | 1 | 790 | 60 | 298 | 0 | -142 | -18 |  | 0.55283 | 0.00095238 | 7600 | 4200 | 0.2695 | 0.11133
|  | 7 | 25 | 42612.5 | 41966 | 42178.5 | 41810.5 | 41245 | 41735.5 | 43404 | 43841.5 | 43856 | 43909.5 | 43969 | 44133 | 43927 | 43863 | 43932.5 | 43368 | 43231.5 | 43175 | 43777 | 43888 | 43950 | 43727.5 | 43349 | 43297 |  | 43256.1042 | 44133 | 41245 | 11 | 8 | 55625.8347 | 55155.2778 | 55132.5694 | 439.3597 | 2143.2847 | 1711.4715 | 43686.8069 | 2048.2007 | 467.5771 | 9872.0042 | -752.9104 | 580.3028 | -4570.3042 | 53.3958 | 1401.9361 | -1132.0806 | -2177.1819 | 644.8125 | -1410.1014 | -1800.2903 | 11 | 8 | 1202 | 950 | 1362.5 | 20 | 128.5 | -343 | 261.5 | -316 | 251.5 | 810 | 8 | -3.5 | 384.5 | -1 | 0 | -232 | -275 | 0 | 345 | 296 |  | 0.52586 | 0.024643 | 7600 | 4200 | 0.2695 | 0.11133
|  | 7 | 26 | 42252 | 41561.5 | 41632.5 | 39866.5 | 39423.5 | 40486 | 42264 | 43250.5 | 43464 | 43513 | 43640.5 | 43393.5 | 43309 | 43076 | 43142.5 | 43397.5 | 43180 | 43040.5 | 42995.5 | 43280 | 43070.5 | 42778.5 | 42364.5 | 42136.5 |  | 42521.6042 | 43640.5 | 39423.5 | 11 | 9 | 55625.8347 | 55155.2778 | 55132.5694 | 439.3597 | 2143.2847 | 1711.4715 | 43686.8069 | 2048.2007 | 467.5771 | 9872.0042 | -752.9104 | 580.3028 | -4570.3042 | 53.3958 | 1401.9361 | -1132.0806 | -2177.1819 | 644.8125 | -1410.1014 | -1800.2903 | 11 | 9 | 105 | -325 | 37.5 | -1.5 | -25 | -83 | -22 | -343 | 236.5 | 253 | 0 | -5.5 | 95.5 | -0.5 | 0 | -659 | -5 | 0 | 26 | 226 |  | 0.48428 | 0.084524 | 7600 | 4200 | 0.2695 | 0.11133
|  | 7 | 27 | 41353 | 41520 | 41925.5 | 40886.5 | 40798.5 | 40842.5 | 41450 | 41741.5 | 42598.5 | 42684 | 42551.5 | 42742 | 42525.5 | 42288.5 | 41808.5 | 41344.5 | 41168 | 40907.5 | 41637 | 41580.5 | 41737 | 41768 | 41275 | 41398 |  | 41688.8125 | 42742 | 40798.5 | 11 | 10 | 55625.8347 | 55155.2778 | 55132.5694 | 439.3597 | 2143.2847 | 1711.4715 | 43686.8069 | 2048.2007 | 467.5771 | 9872.0042 | -752.9104 | 580.3028 | -4570.3042 | 53.3958 | 1401.9361 | -1132.0806 | -2177.1819 | 644.8125 | -1410.1014 | -1800.2903 | 11 | 10 | -113.5 | -300 | -325 | 159 | 49.5 | -143.5 | -65.5 | -283.5 | 183 | 354.5 | 0 | 4.5 | -370.5 | 1.5 | 0 | 0 | -389 | 0 | 47 | 23 |  | 0.43914 | 0.14083 | 7600 | 4200 | 0.2695 | 0.11133
|  | 7 | 28 | 41124 | 40415.5 | 40428 | 39604.5 | 39351.5 | 39084.5 | 38512 | 38603.5 | 39724.5 | 41112.5 | 41252 | 41353.5 | 41281 | 40817.5 | 40290.5 | 39911 | 40089.5 | 40626 | 41497 | 42066 | 42281.5 | 42408 | 42164 | 41935 |  | 40663.875 | 42408 | 38512 | 11 | 11 | 55625.8347 | 55155.2778 | 55132.5694 | 439.3597 | 2143.2847 | 1711.4715 | 43686.8069 | 2048.2007 | 467.5771 | 9872.0042 | -752.9104 | 580.3028 | -4570.3042 | 53.3958 | 1401.9361 | -1132.0806 | -2177.1819 | 644.8125 | -1410.1014 | -1800.2903 | 11 | 11 | -464.5 | -437.5 | -150 | 45 | -65.5 | -85 | -163 | -130 | 134.5 | -18.5 | 0 | 1.5 | -185 | -0.5 | -277 | 0 | -344 | 0 | 495 | 154 |  | 0.40184 | 0.1844 | 7600 | 4200 | 0.2695 | 0.11133
|  | 7 | 29 | 41786 | 41092.5 | 41128.5 | 40856 | 40848.5 | 40946 | 41560 | 42239 | 42073 | 42454.5 | 42668.5 | 42637.5 | 42707 | 42661.5 | 42554 | 41924 | 41853 | 41897.5 | 42079.5 | 42495 | 42507 | 42364 | 41677 | 41745.5 |  | 41948.125 | 42707 | 40848.5 | 11 | 12 | 55625.8347 | 55155.2778 | 55132.5694 | 439.3597 | 2143.2847 | 1711.4715 | 43686.8069 | 2048.2007 | 467.5771 | 9872.0042 | -752.9104 | 580.3028 | -4570.3042 | 53.3958 | 1401.9361 | -1132.0806 | -2177.1819 | 644.8125 | -1410.1014 | -1800.2903 | 11 | 12 | -601.5 | -500 | -500 | -78.5 | -1.5 | -160.5 | -20 | -253.5 | 47 | 161 | -7 | -3.5 | -284.5 | -1.5 | 277 | 0 | -26 | 0 | -484 | -55 |  | 0.38474 | 0.21643 | 7600 | 4200 | 0.2695 | 0.11133
|  | 7 | 30 | 42141 | 41557.5 | 42030.5 | 41532.5 | 41343.5 | 42226.5 | 42822.5 | 43236 | 43558.5 | 43686.5 | 43570.5 | 43479.5 | 43486 | 43471.5 | 43044 | 42095.5 | 41808 | 41636.5 | 41533 | 41891.5 | 41868.5 | 41962.5 | 41233.5 | 41525 |  | 42364.1875 | 43686.5 | 41233.5 | 11 | 13 | 55625.8347 | 55155.2778 | 55132.5694 | 439.3597 | 2143.2847 | 1711.4715 | 43686.8069 | 2048.2007 | 467.5771 | 9872.0042 | -752.9104 | 580.3028 | -4570.3042 | 53.3958 | 1401.9361 | -1132.0806 | -2177.1819 | 644.8125 | -1410.1014 | -1800.2903 | 11 | 13 | -1195.5 | -1625 | -1650 | -118.5 | -90 | -45 | 70.5 | -317.5 | -25.5 | -224.5 | -10 | -2.5 | -433 | -2 | 0 | 0 | -146 | 0 | -384 | -279 |  | 0.35138 | 0.22762 | 7600 | 4200 | 0.2695 | 0.11133
|  | 7 | 31 | [25 empty] | 0 | 0 | 0 | 11 | 14 | 55625.8347 | 55155.2778 | 55132.5694 | 439.3597 | 2143.2847 | 1711.4715 | 43686.8069 | 2048.2007 | 467.5771 | 9872.0042 | -752.9104 | 580.3028 | -4570.3042 | 53.3958 | 1401.9361 | -1132.0806 | -2177.1819 | 644.8125 | -1410.1014 | -1800.2903 | 11 | 14 | -1965.5 | -2512.5 | -2475 | -44 | 1 | -97 | -44 | -163 | -124 | -856 | 0 | -0.5 | -637 | 0.5 | 0 | 0 | 119 | 0 | -220 | -273 |  | 0.30961 | 0.22155 | 7600 | 4200 | 0.2695 | 0.11133
|  | Moyenne horaire (MW) |  | 43936.6667 | 43358.3167 | 43224.7667 | 42333.6833 | 42065.3333 | 42496.45 | 43406.85 | 43918.7667 | 44207.65 | 44439.2333 | 44411.9833 | 44371.9 | 44289.35 | 44139.0167 | 43826.7833 | 43353.1167 | 42988.0167 | 43018.4333 | 43644.1 | 44288.7667 | 44418.45 | 44449.3833 | 43914.15 | 43982.2 |  | 43686.8069 | 48410 | 29408.5 | 11 | 15 | 55625.8347 | 55155.2778 | 55132.5694 | 439.3597 | 2143.2847 | 1711.4715 | 43686.8069 | 2048.2007 | 467.5771 | 9872.0042 | -752.9104 | 580.3028 | -4570.3042 | 53.3958 | 1401.9361 | -1132.0806 | -2177.1819 | 644.8125 | -1410.1014 | -1800.2903 | 11 | 15 | -1476.5 | -2262.5 | -2262.5 | -1 | 68 | 39 | -193.5 | 9.5 | -215 | -796 | 0 | 5 | -393.5 | 2.5 | 0 | 0 | -94 | 0 | 0 | -9 |  | 0.28816 | 0.19202 | 7600 | 4200 | 0.2695 | 0.11133
|  | Max horaire (MW) |  | 48003 | 47693.5 | 47777 | 47342.5 | 47425 | 47799.5 | 48077 | 48297.5 | 48357 | 48410 | 48348 | 48282 | 48234 | 48205 | 48135 | 48100 | 48074.5 | 48047 | 48169 | 48245 | 48264 | 48269.5 | 47980.5 | 47864.5 | Test | 43686.8069 | 48410 | 29408.5 | 11 | 16 | 55625.8347 | 55155.2778 | 55132.5694 | 439.3597 | 2143.2847 | 1711.4715 | 43686.8069 | 2048.2007 | 467.5771 | 9872.0042 | -752.9104 | 580.3028 | -4570.3042 | 53.3958 | 1401.9361 | -1132.0806 | -2177.1819 | 644.8125 | -1410.1014 | -1800.2903 | 11 | 16 | -770 | -900 | -912.5 | 2.5 | -52 | 22 | 215 | -165 | -161 | -212 | -359.5 | 15 | -73.5 | 0.5 | 0 | 0 | -180 | 0 | 15 | -80 |  | 0.28941 | 0.14083 | 7600 | 4200 | 0.2695 | 0.11133
|  | Min horaire (MW) |  | 38907 | 38666 | 38272 | 36734 | 35044 | 34826.5 | 35085 | 35146.5 | 36395.5 | 37263.5 | 37521 | 37348.5 | 36075.5 | 34732 | 32033.5 | 29949 | 29408.5 | 30722.5 | 35015.5 | 37544 | 39322.5 | 39636 | 38806 | 39066.5 |  | 43686.8069 | 48410 | 29408.5 | 11 | 17 | 55625.8347 | 55155.2778 | 55132.5694 | 439.3597 | 2143.2847 | 1711.4715 | 43686.8069 | 2048.2007 | 467.5771 | 9872.0042 | -752.9104 | 580.3028 | -4570.3042 | 53.3958 | 1401.9361 | -1132.0806 | -2177.1819 | 644.8125 | -1410.1014 | -1800.2903 | 11 | 17 | 932 | 1050 | 887.5 | -0.5 | -85 | 227.5 | 505.5 | -117 | -185.5 | 308.5 | 197 | 3.5 | 77 | -1 | 0 | 0 | 167 | 0 | -39 | 34 |  | 0.2677 | 0.1025 | 7600 | 4200 | 0.2695 | 0.11133
|  | Classement horaire |  | Heure 0: Eolien |  | Moyenne | Max | Min | 11 | 18 | 55625.8347 | 55155.2778 | 55132.5694 | 439.3597 | 2143.2847 | 1711.4715 | 43686.8069 | 2048.2007 | 467.5771 | 9872.0042 | -752.9104 | 580.3028 | -4570.3042 | 53.3958 | 1401.9361 | -1132.0806 | -2177.1819 | 644.8125 | -1410.1014 | -1800.2903 | 11 | 18 | 2378 | 1525 | 1387.5 | 0 | 191.5 | 176 | -226 | -72 | -142 | 2290 | 178.5 | -4 | -15.5 | 1 | -130 | 0 | 124 | 0 | 40 | -35 |  | 0.2523 | 0.058333 | 7600 | 4200 | 0.2695 | 0.11133
|  | ad initiale | Jour | Heure 0: Heure |  | Jour | Jour | Jour | 11 | 19 | 55625.8347 | 55155.2778 | 55132.5694 | 439.3597 | 2143.2847 | 1711.4715 | 43686.8069 | 2048.2007 | 467.5771 | 9872.0042 | -752.9104 | 580.3028 | -4570.3042 | 53.3958 | 1401.9361 | -1132.0806 | -2177.1819 | 644.8125 | -1410.1014 | -1800.2903 | 11 | 19 | -1315.5 | -425 | -587.5 | -0.5 | -217 | 55 | -250 | 416 | -83 | -494 | 1 | 11 | -752 | -2.5 | -73 | 0 | 106 | 0 | -765 | -49 |  | 0.24283 | 0.024524 | 7600 | 4200 | 0.2695 | 0.11133
|  | 8 |  | 0 | 1 | 2 | 3 | 4 | 5 | 6 | 7 | 8 | 9 | 10 | 11 | 12 | 13 | 14 | 15 | 16 | 17 | 18 | 19 | 20 | 21 | 22 | 23 |  | (MW) | (MW) | (MW) | 11 | 20 | 55625.8347 | 55155.2778 | 55132.5694 | 439.3597 | 2143.2847 | 1711.4715 | 43686.8069 | 2048.2007 | 467.5771 | 9872.0042 | -752.9104 | 580.3028 | -4570.3042 | 53.3958 | 1401.9361 | -1132.0806 | -2177.1819 | 644.8125 | -1410.1014 | -1800.2903 | 11 | 20 | -917.5 | -662.5 | -862.5 | -1 | -62 | 73.5 | 4.5 | 223 | -20 | -876 | -15 | -0.5 | -242.5 | 0.5 | 163 | 0 | -315 | 0 | 0 | 60 |  | 0.29757 | 0.0047619 | 7600 | 4200 | 0.2695 | 0.11133
| 7600 | 8 | 1 | 2485.5 | 2621.5 | 2829 | 2839 | 2902.5 | 3036.5 | 3153 | 3287 | 3310 | 2959 | 2930.5 | 3269 | 3630 | 3469.5 | 3257.5 | 3188.5 | 3207 | 3261 | 3334.5 | 3229 | 2962.5 | 3115 | 3337.5 | 3344 |  | 3123.2708 | 3630 | 2485.5 | 11 | 21 | 55625.8347 | 55155.2778 | 55132.5694 | 439.3597 | 2143.2847 | 1711.4715 | 43686.8069 | 2048.2007 | 467.5771 | 9872.0042 | -752.9104 | 580.3028 | -4570.3042 | 53.3958 | 1401.9361 | -1132.0806 | -2177.1819 | 644.8125 | -1410.1014 | -1800.2903 | 11 | 21 | -2131.5 | -725 | -925 | -0.5 | -74.5 | -795.5 | -674 | 0.5 | 0 | -1574.5 | -3 | 3 | 983.5 | -1.5 | 40 | 601 | 18 | 0 | 1156 | 173 |  | 0.32691 | 0 | 7600 | 4200 | 0.2695 | 0.11133
| 7600 | 8 | 2 | 3176.5 | 3020 | 2971 | 3021.5 | 3086.5 | 3041.5 | 2969.5 | 2935.5 | 2836 | 2586.5 | 2580.5 | 2775 | 3057.5 | 2901 | 2626 | 2627.5 | 2628.5 | 2697.5 | 2787 | 2794.5 | 2599.5 | 2724 | 2791 | 2727.5 |  | 2831.7292 | 3176.5 | 2580.5 | 11 | 22 | 55625.8347 | 55155.2778 | 55132.5694 | 439.3597 | 2143.2847 | 1711.4715 | 43686.8069 | 2048.2007 | 467.5771 | 9872.0042 | -752.9104 | 580.3028 | -4570.3042 | 53.3958 | 1401.9361 | -1132.0806 | -2177.1819 | 644.8125 | -1410.1014 | -1800.2903 | 11 | 22 | 1990.5 | 1825 | 1625 | 1 | 27 | -193 | -16.5 | 434 | 0 | 257.5 | 2 | 6 | 1474.5 | -1.5 | 0 | 49 | 112 | 0 | 390 | 346 |  | 0.32697 | 0 | 7600 | 4200 | 0.2695 | 0.11133
| 7600 | 8 | 3 | 2613.5 | 2422.5 | 2297 | 2088 | 1928 | 1830.5 | 1722 | 1613 | 1516 | 1217.5 | 1153.5 | 1217.5 | 1299 | 1300.5 | 1325 | 1491 | 1761.5 | 1989 | 2278 | 2505.5 | 2596.5 | 2812 | 2978 | 3001 |  | 1956.5 | 3001 | 1153.5 | 11 | 23 | 55625.8347 | 55155.2778 | 55132.5694 | 439.3597 | 2143.2847 | 1711.4715 | 43686.8069 | 2048.2007 | 467.5771 | 9872.0042 | -752.9104 | 580.3028 | -4570.3042 | 53.3958 | 1401.9361 | -1132.0806 | -2177.1819 | 644.8125 | -1410.1014 | -1800.2903 | 11 | 23 | -1525.5 | -3687.5 | -2812.5 | 2 | -316 | -230.5 | -77.5 | 623 | 0 | -589 | -194 | 3.5 | -747.5 | -5 | 49 | -650 | -763 | 0 | -1274 | 680 |  | 0.38408 | 0 | 7600 | 4200 | 0.2695 | 0.11133
| 7600 | 8 | 4 | 2956 | 2877.5 | 2868.5 | 2955.5 | 2965.5 | 2963.5 | 2977.5 | 2931 | 2915.5 | 2755 | 2707.5 | 2665 | 2870 | 3049 | 3125.5 | 3305.5 | 3428 | 3485 | 3580.5 | 3552.5 | 3474 | 3574.5 | 3526.5 | 3374.5 |  | 3120.1458 | 3580.5 | 2665 | 12 | 0 | 55625.8347 | 55155.2778 | 55132.5694 | 439.3597 | 2143.2847 | 1711.4715 | 43686.8069 | 2048.2007 | 467.5771 | 9872.0042 | -752.9104 | 580.3028 | -4570.3042 | 53.3958 | 1401.9361 | -1132.0806 | -2177.1819 | 644.8125 | -1410.1014 | -1800.2903 | 12 | 0 | -3867 | -2662.5 | -2750 | -0.5 | -340 | -634 | -73.5 | 333 | 0 | -505 | -1648.5 | 5.5 | -1004.5 | -5.5 | -86 | 0 | -250 | 100 | 109 | 86 |  | 0.46605 | 0 | 7600 | 4200 | 0.2695 | 0.11133
| 7600 | 8 | 5 | 3377 | 3402.5 | 3313.5 | 3172 | 3031 | 2937.5 | 2887 | 2721.5 | 2661.5 | 2607.5 | 2617 | 2487.5 | 2422.5 | 2395.5 | 2327 | 2398.5 | 2453 | 2555.5 | 2613.5 | 2638.5 | 2518 | 2481 | 2505.5 | 2374.5 |  | 2704.1042 | 3402.5 | 2327 | 12 | 1 | 55625.8347 | 55155.2778 | 55132.5694 | 439.3597 | 2143.2847 | 1711.4715 | 43686.8069 | 2048.2007 | 467.5771 | 9872.0042 | -752.9104 | 580.3028 | -4570.3042 | 53.3958 | 1401.9361 | -1132.0806 | -2177.1819 | 644.8125 | -1410.1014 | -1800.2903 | 12 | 1 | -985 | -937.5 | -1325 | -1.5 | -429 | -122.5 | 287.5 | 126.5 | 0 | 24.5 | -309 | -0.5 | -560.5 | -7.5 | -1124 | 0 | 0 | 0 | 93 | -278 |  | 0.50987 | 0 | 7600 | 4200 | 0.2695 | 0.11133
| 7600 | 8 | 6 | 2185.5 | 2040.5 | 1948 | 1863 | 1842 | 1836 | 1808.5 | 1772 | 1764.5 | 1893 | 2113.5 | 2186.5 | 2193 | 2147.5 | 2063 | 2154 | 2291.5 | 2338.5 | 2266.5 | 2042 | 1731.5 | 1663 | 1639 | 1588.5 |  | 1973.7917 | 2338.5 | 1588.5 | 12 | 2 | 55625.8347 | 55155.2778 | 55132.5694 | 439.3597 | 2143.2847 | 1711.4715 | 43686.8069 | 2048.2007 | 467.5771 | 9872.0042 | -752.9104 | 580.3028 | -4570.3042 | 53.3958 | 1401.9361 | -1132.0806 | -2177.1819 | 644.8125 | -1410.1014 | -1800.2903 | 12 | 2 | -2520 | -2562.5 | -2800 | 0.5 | -326 | 30.5 | -512.5 | 52.5 | 0 | 11 | -263.5 | 3.5 | -1516.5 | -4 | -1740 | 0 | 0 | 0 | -16 | -129 |  | 0.52651 | 0 | 7600 | 4200 | 0.2695 | 0.11133
| 7600 | 8 | 7 | 1492.5 | 1448.5 | 1435.5 | 1462.5 | 1458 | 1351.5 | 1303.5 | 1241.5 | 1215 | 1056 | 920.5 | 937.5 | 1046 | 964 | 870 | 890 | 914 | 900.5 | 899.5 | 833 | 758.5 | 878.5 | 1077 | 1303.5 |  | 1110.7083 | 1492.5 | 758.5 | 12 | 3 | 55625.8347 | 55155.2778 | 55132.5694 | 439.3597 | 2143.2847 | 1711.4715 | 43686.8069 | 2048.2007 | 467.5771 | 9872.0042 | -752.9104 | 580.3028 | -4570.3042 | 53.3958 | 1401.9361 | -1132.0806 | -2177.1819 | 644.8125 | -1410.1014 | -1800.2903 | 12 | 3 | -1458 | -1462.5 | -787.5 | 1 | -27.5 | 26 | -297.5 | 94.5 | 0 | 35.5 | 5 | -4.5 | -1291 | 0 | -899 | 0 | 0 | 0 | 2 | -50 |  | 0.53342 | 0 | 7600 | 4200 | 0.2695 | 0.11133
| 7600 | 8 | 8 | 1422 | 1439.5 | 1369.5 | 1254.5 | 1188 | 1130.5 | 1056.5 | 992.5 | 912 | 730 | 695.5 | 677.5 | 781.5 | 981 | 1008.5 | 1063.5 | 1059 | 1065.5 | 1060.5 | 913 | 773 | 924.5 | 1171 | 1474 |  | 1047.625 | 1474 | 677.5 | 12 | 4 | 55625.8347 | 55155.2778 | 55132.5694 | 439.3597 | 2143.2847 | 1711.4715 | 43686.8069 | 2048.2007 | 467.5771 | 9872.0042 | -752.9104 | 580.3028 | -4570.3042 | 53.3958 | 1401.9361 | -1132.0806 | -2177.1819 | 644.8125 | -1410.1014 | -1800.2903 | 12 | 4 | 1338 | 1575 | 1962.5 | -1.5 | 192 | -20.5 | 996.5 | 58 | 0 | 12.5 | 164.5 | 0 | -63 | 1.5 | 922 | 0 | 0 | 0 | 146 | -155 |  | 0.54586 | 0 | 7600 | 4200 | 0.2695 | 0.11133
| 7600 | 8 | 9 | 1754 | 2053 | 2299.5 | 2491.5 | 2607 | 2596.5 | 2709.5 | 3038.5 | 3229.5 | 3406.5 | 3621 | 3714 | 3711 | 3781.5 | 3816 | 3979.5 | 4064.5 | 3890 | 3954.5 | 3722 | 3575.5 | 3497 | 3592 | 3674 |  | 3282.4167 | 4064.5 | 1754 | 12 | 5 | 55625.8347 | 55155.2778 | 55132.5694 | 439.3597 | 2143.2847 | 1711.4715 | 43686.8069 | 2048.2007 | 467.5771 | 9872.0042 | -752.9104 | 580.3028 | -4570.3042 | 53.3958 | 1401.9361 | -1132.0806 | -2177.1819 | 644.8125 | -1410.1014 | -1800.2903 | 12 | 5 | 4637.5 | 5112.5 | 5375 | 1 | 830 | -41 | 386.5 | 94 | 0 | 629.5 | 1312.5 | -2.5 | 1428 | 9 | 2061 | 455 | 0 | 0 | -446 | -358 |  | 0.55349 | 0 | 7600 | 4200 | 0.2695 | 0.11133
| 7600 | 8 | 10 | 3728 | 3761 | 3830 | 3705 | 3540 | 3386 | 3260.5 | 3049 | 2859 | 2620.5 | 2463.5 | 2445.5 | 2376 | 2342.5 | 2400 | 2529 | 2412 | 2276 | 2234 | 2328 | 2677.5 | 3379.5 | 3996 | 4585.5 |  | 3007.6667 | 4585.5 | 2234 | 12 | 6 | 55625.8347 | 55155.2778 | 55132.5694 | 439.3597 | 2143.2847 | 1711.4715 | 43686.8069 | 2048.2007 | 467.5771 | 9872.0042 | -752.9104 | 580.3028 | -4570.3042 | 53.3958 | 1401.9361 | -1132.0806 | -2177.1819 | 644.8125 | -1410.1014 | -1800.2903 | 12 | 6 | 5736 | 5462.5 | 5450 | -2 | 419 | 397.5 | 572.5 | 275.5 | 8 | 1289.5 | 931.5 | -3.5 | 1847.5 | 4.5 | 512 | 250 | 1117 | -100 | 199 | 42 |  | 0.56586 | 0 | 7600 | 4200 | 0.2695 | 0.11133
| 7600 | 8 | 11 | 4877 | 4949 | 4905 | 4637 | 4439.5 | 4453.5 | 4327.5 | 4201.5 | 3996.5 | 3680.5 | 3337.5 | 3054 | 2924 | 2670.5 | 2353 | 2190 | 2199.5 | 2034.5 | 1917.5 | 1845.5 | 2261.5 | 2484.5 | 2485 | 2919 |  | 3297.625 | 4949 | 1845.5 | 12 | 7 | 55625.8347 | 55155.2778 | 55132.5694 | 439.3597 | 2143.2847 | 1711.4715 | 43686.8069 | 2048.2007 | 467.5771 | 9872.0042 | -752.9104 | 580.3028 | -4570.3042 | 53.3958 | 1401.9361 | -1132.0806 | -2177.1819 | 644.8125 | -1410.1014 | -1800.2903 | 12 | 7 | 2760.5 | 3237.5 | 2525 | 0 | -58.5 | 123.5 | -62.5 | 158.5 | 136.5 | 1397 | 8.5 | -13 | 1070.5 | -2 | 252 | 180 | 49 | 0 | -270 | 118 |  | 0.60211 | 0.0019048 | 7600 | 4200 | 0.2695 | 0.11133
| 7600 | 8 | 12 | 3542 | 3875 | 4001.5 | 4054 | 4148.5 | 4206.5 | 4300.5 | 4576 | 4734.5 | 4840 | 5047 | 5092 | 5215 | 5341.5 | 5335.5 | 5279 | 5326 | 5279.5 | 4996 | 4593.5 | 4066 | 3582.5 | 3239 | 3016.5 |  | 4486.9792 | 5341.5 | 3016.5 | 12 | 8 | 55625.8347 | 55155.2778 | 55132.5694 | 439.3597 | 2143.2847 | 1711.4715 | 43686.8069 | 2048.2007 | 467.5771 | 9872.0042 | -752.9104 | 580.3028 | -4570.3042 | 53.3958 | 1401.9361 | -1132.0806 | -2177.1819 | 644.8125 | -1410.1014 | -1800.2903 | 12 | 8 | 1122.5 | 1600 | 1050 | 76 | -3 | 164.5 | 84 | 105.5 | 357 | 402.5 | 8 | -4.5 | -67.5 | 0.5 | 153 | -575 | -315 | 0 | 141 | 106 |  | 0.62296 | 0.034405 | 7600 | 4200 | 0.2695 | 0.11133
| 7600 | 8 | 13 | 2852.5 | 2714.5 | 2481.5 | 2298 | 2134.5 | 1891 | 1803 | 1889 | 1873.5 | 2048 | 2417 | 2496 | 2652.5 | 2819 | 2992 | 2987 | 3025.5 | 2878.5 | 2686 | 2494 | 2486 | 2565 | 2664 | 2664 |  | 2492.1667 | 3025.5 | 1803 | 12 | 9 | 55625.8347 | 55155.2778 | 55132.5694 | 439.3597 | 2143.2847 | 1711.4715 | 43686.8069 | 2048.2007 | 467.5771 | 9872.0042 | -752.9104 | 580.3028 | -4570.3042 | 53.3958 | 1401.9361 | -1132.0806 | -2177.1819 | 644.8125 | -1410.1014 | -1800.2903 | 12 | 9 | -349 | -425 | -662.5 | 91 | -185 | 222 | -107 | 207 | 411 | -394.5 | 1 | -1 | -593 | -0.5 | -25 | -310 | -269 | 0 | 173 | -345 |  | 0.63684 | 0.1194 | 7600 | 4200 | 0.2695 | 0.11133
| 7600 | 8 | 14 | 2673 | 2703.5 | 2711 | 2590 | 2497.5 | 2604 | 2677 | 2869 | 2934 | 2696 | 2476.5 | 2633 | 2972 | 3326 | 3580 | 3501.5 | 3280 | 2943.5 | 2549 | 2234.5 | 1966.5 | 2015.5 | 2215 | 2262.5 |  | 2704.6042 | 3580 | 1966.5 | 12 | 10 | 55625.8347 | 55155.2778 | 55132.5694 | 439.3597 | 2143.2847 | 1711.4715 | 43686.8069 | 2048.2007 | 467.5771 | 9872.0042 | -752.9104 | 580.3028 | -4570.3042 | 53.3958 | 1401.9361 | -1132.0806 | -2177.1819 | 644.8125 | -1410.1014 | -1800.2903 | 12 | 10 | -575.5 | -775 | -825 | -163.5 | 100 | -206 | -7 | 45 | 338 | -95.5 | 0 | 3.5 | -589 | -1.5 | -54 | 0 | 18 | 0 | -221 | -61 |  | 0.66408 | 0.21726 | 7600 | 4200 | 0.2695 | 0.11133
| 7600 | 8 | 15 | 2319.5 | 2158 | 1942.5 | 1777 | 1639.5 | 1620.5 | 1530.5 | 1497 | 1409.5 | 1044.5 | 829.5 | 648.5 | 510.5 | 473 | 444.5 | 429 | 510.5 | 530 | 550.5 | 572 | 528 | 541 | 542.5 | 615 |  | 1027.625 | 2319.5 | 429 | 12 | 11 | 55625.8347 | 55155.2778 | 55132.5694 | 439.3597 | 2143.2847 | 1711.4715 | 43686.8069 | 2048.2007 | 467.5771 | 9872.0042 | -752.9104 | 580.3028 | -4570.3042 | 53.3958 | 1401.9361 | -1132.0806 | -2177.1819 | 644.8125 | -1410.1014 | -1800.2903 | 12 | 11 | -547.5 | -812.5 | -537.5 | -0.5 | -128.5 | -49.5 | -222 | 123 | 304.5 | -397.5 | -3.5 | 7 | -181.5 | -2 | -231 | 0 | -405 | 0 | 339 | 393 |  | 0.67 | 0.29774 | 7600 | 4200 | 0.2695 | 0.11133
| 7600 | 8 | 16 | 694 | 834.5 | 1068.5 | 1191 | 1368 | 1339.5 | 1379.5 | 1519.5 | 1483 | 1303.5 | 1253 | 1449.5 | 1570 | 1786 | 1967.5 | 1996 | 1922.5 | 1858 | 1502.5 | 1329 | 1153.5 | 942.5 | 743 | 654 |  | 1346.1667 | 1996 | 654 | 12 | 12 | 55625.8347 | 55155.2778 | 55132.5694 | 439.3597 | 2143.2847 | 1711.4715 | 43686.8069 | 2048.2007 | 467.5771 | 9872.0042 | -752.9104 | 580.3028 | -4570.3042 | 53.3958 | 1401.9361 | -1132.0806 | -2177.1819 | 644.8125 | -1410.1014 | -1800.2903 | 12 | 12 | -1049.5 | -600 | -925 | 0 | 130.5 | -260.5 | -248 | 126.5 | 73.5 | -753 | -4.5 | 4.5 | -118.5 | 1.5 | 248 | 0 | -195 | 0 | -123 | -277 |  | 0.68618 | 0.37024 | 7600 | 4200 | 0.2695 | 0.11133
271 | 7600 | 8 | 17 | 582.5 | 549.5 | 573 | 633 | 689.5 | 735.5 | 846 | 971.5 | 1119 | 997 | 905 | 1094 | 1301 | 1430.5 | 1483 | 1618.5 | 1862.5 | 2113.5 | 2250.5 | 2102 | 2026.5 | 2276 | 2752.5 | 3146 |  | 1419.0833 | 3146 | 549.5 | 12 | 13 | 55625.8347 | 55155.2778 | 55132.5694 | 439.3597 | 2143.2847 | 1711.4715 | 43686.8069 | 2048.2007 | 467.5771 | 9872.0042 | -752.9104 | 580.3028 | -4570.3042 | 53.3958 | 1401.9361 | -1132.0806 | -2177.1819 | 644.8125 | -1410.1014 | -1800.2903 | 12 | 13 | -1767.5 | -1850 | -2212.5 | -4 | -4 | -241.5 | -285.5 | -6 | -96.5 | -897 | -10.5 | -2.5 | -220 | 0.5 | -130 | 0 | 0 | 0 | 13 | -226 |  | 0.70283 | 0.38774 | 7600 | 4200 | 0.2695 | 0.11133
300 | 7600 | 8 | 18 | 3484 | 3518 | 3484.5 | 3516 | 3349.5 | 3358 | 3109 | 2811 | 2632.5 | 3003 | 3430.5 | 3544.5 | 3673.5 | 3769 | 3874 | 3887.5 | 3940.5 | 3823.5 | 3611 | 3329.5 | 2914.5 | 2743 | 2650 | 2575.5 |  | 3334.6667 | 3940.5 | 2575.5 | 12 | 14 | 55625.8347 | 55155.2778 | 55132.5694 | 439.3597 | 2143.2847 | 1711.4715 | 43686.8069 | 2048.2007 | 467.5771 | 9872.0042 | -752.9104 | 580.3028 | -4570.3042 | 53.3958 | 1401.9361 | -1132.0806 | -2177.1819 | 644.8125 | -1410.1014 | -1800.2903 | 12 | 14 | -2405 | -2650 | -2350 | 1.5 | -424 | 32 | -642 | -56.5 | -134.5 | -649 | -394.5 | 1.5 | -139 | -4 | -3 | 0 | 0 | 0 | -138 | 195 |  | 0.70204 | 0.36476 | 7600 | 4200 | 0.2695 | 0.11133
AD271 | 7600 | 8 | 19 | 2572 | 2446 | 2347 | 2168.5 | 1979 | 1982 | 1862.5 | 1837 | 1812 | 1735.5 | 1710.5 | 1619 | 1598.5 | 1683 | 1857.5 | 1969 | 2085 | 2194 | 2460.5 | 2418 | 2422 | 2286.5 | 2282 | 2338.5 |  | 2069.3958 | 2572 | 1598.5 | 12 | 15 | 55625.8347 | 55155.2778 | 55132.5694 | 439.3597 | 2143.2847 | 1711.4715 | 43686.8069 | 2048.2007 | 467.5771 | 9872.0042 | -752.9104 | 580.3028 | -4570.3042 | 53.3958 | 1401.9361 | -1132.0806 | -2177.1819 | 644.8125 | -1410.1014 | -1800.2903 | 12 | 15 | -1736.5 | -2337.5 | -2037.5 | 1 | -645 | 105 | -136 | 47 | -105 | 2.5 | -955.5 | 11.5 | -63 | -7.5 | 113 | 0 | 0 | 0 | -105 | -57 |  | 0.69461 | 0.33274 | 7600 | 4200 | 0.2695 | 0.11133
AD300 | 7600 | 8 | 20 | 2347 | 2474.5 | 2628 | 2664.5 | 2647 | 2728.5 | 2809.5 | 2918 | 3028.5 | 3178 | 3541 | 3635 | 3639.5 | 3641.5 | 3686 | 3670 | 3606 | 3477 | 3194 | 2912 | 2566 | 2382 | 2339 | 2310.5 |  | 3000.9583 | 3686 | 2310.5 | 12 | 16 | 55625.8347 | 55155.2778 | 55132.5694 | 439.3597 | 2143.2847 | 1711.4715 | 43686.8069 | 2048.2007 | 467.5771 | 9872.0042 | -752.9104 | 580.3028 | -4570.3042 | 53.3958 | 1401.9361 | -1132.0806 | -2177.1819 | 644.8125 | -1410.1014 | -1800.2903 | 12 | 16 | -1182 | -850 | -687.5 | -1 | -105.5 | 71.5 | 134 | -46.5 | -274.5 | 46.5 | -377 | 7.5 | -636.5 | -0.5 | -911 | 0 | 0 | 0 | -111 | 169 |  | 0.70079 | 0.30774 | 7600 | 4200 | 0.2695 | 0.11133
AE271 | 7600 | 8 | 21 | 2133.5 | 1908.5 | 1624.5 | 1356 | 1229 | 1132 | 972 | 797.5 | 589 | 379 | 381.5 | 460.5 | 569.5 | 677 | 753 | 800 | 842 | 878 | 899.5 | 913 | 910.5 | 900.5 | 950.5 | 989.5 |  | 960.25 | 2133.5 | 379 | 12 | 17 | 55625.8347 | 55155.2778 | 55132.5694 | 439.3597 | 2143.2847 | 1711.4715 | 43686.8069 | 2048.2007 | 467.5771 | 9872.0042 | -752.9104 | 580.3028 | -4570.3042 | 53.3958 | 1401.9361 | -1132.0806 | -2177.1819 | 644.8125 | -1410.1014 | -1800.2903 | 12 | 17 | 699 | 1225 | 1225 | 1 | -226.5 | -147 | 752.5 | -283.5 | -337.5 | 417.5 | 826 | -6.5 | -297 | -5 | -924 | 1 | 0 | 0 | 93 | 377 |  | 0.69467 | 0.24238 | 7600 | 4200 | 0.2695 | 0.11133
AE300 | 7600 | 8 | 22 | 1013.5 | 960 | 954.5 | 980 | 890.5 | 886 | 835 | 796 | 708.5 | 654 | 667 | 771 | 827.5 | 935 | 1041 | 1160.5 | 1245.5 | 1320 | 1363 | 1289.5 | 1203.5 | 1136 | 1056.5 | 1018.5 |  | 988.0208 | 1363 | 654 | 12 | 18 | 55625.8347 | 55155.2778 | 55132.5694 | 439.3597 | 2143.2847 | 1711.4715 | 43686.8069 | 2048.2007 | 467.5771 | 9872.0042 | -752.9104 | 580.3028 | -4570.3042 | 53.3958 | 1401.9361 | -1132.0806 | -2177.1819 | 644.8125 | -1410.1014 | -1800.2903 | 12 | 18 | 1505 | 1312.5 | 1250 | -0.5 | 266.5 | -171.5 | 588 | -402.5 | -382 | 1282.5 | 919 | 8.5 | -603 | 1.5 | -79 | 1 | 0 | 0 | -86 | -315 |  | 0.65737 | 0.16202 | 7600 | 4200 | 0.2695 | 0.11133
AF271 | 7600 | 8 | 23 | 970.5 | 925.5 | 935 | 933 | 955.5 | 988 | 973 | 921.5 | 860 | 719.5 | 598 | 669.5 | 712.5 | 670.5 | 592 | 507.5 | 469.5 | 422.5 | 332 | 263.5 | 250.5 | 274.5 | 269.5 | 242.5 |  | 644 | 988 | 242.5 | 12 | 19 | 55625.8347 | 55155.2778 | 55132.5694 | 439.3597 | 2143.2847 | 1711.4715 | 43686.8069 | 2048.2007 | 467.5771 | 9872.0042 | -752.9104 | 580.3028 | -4570.3042 | 53.3958 | 1401.9361 | -1132.0806 | -2177.1819 | 644.8125 | -1410.1014 | -1800.2903 | 12 | 19 | -742.5 | 87.5 | 50 | 1 | 325 | -98.5 | -11.5 | -527.5 | -258.5 | 98.5 | 0.5 | 3.5 | -274.5 | 4.5 | 749 | -2 | 0 | 0 | -64 | -494 |  | 0.60441 | 0.071071 | 7600 | 4200 | 0.2695 | 0.11133
AF300 | 7600 | 8 | 24 | 229 | 242.5 | 235.5 | 254.5 | 314.5 | 383 | 419.5 | 512.5 | 532 | 413 | 401 | 516 | 629 | 676.5 | 654.5 | 617.5 | 556 | 504.5 | 431.5 | 382.5 | 339.5 | 391.5 | 446 | 525.5 |  | 441.9792 | 676.5 | 229 | 12 | 20 | 55625.8347 | 55155.2778 | 55132.5694 | 439.3597 | 2143.2847 | 1711.4715 | 43686.8069 | 2048.2007 | 467.5771 | 9872.0042 | -752.9104 | 580.3028 | -4570.3042 | 53.3958 | 1401.9361 | -1132.0806 | -2177.1819 | 644.8125 | -1410.1014 | -1800.2903 | 12 | 20 | 934.5 | -75 | 0 | -1 | 137 | 4.5 | 118.5 | -483.5 | -40 | -125 | 0 | -4.5 | 1328.5 | 2.5 | 1149 | 0 | 0 | 0 | 426 | 56 |  | 0.535 | 0.0095238 | 7600 | 4200 | 0.2695 | 0.11133
| 7600 | 8 | 25 | 569.5 | 591.5 | 571.5 | 573 | 549.5 | 593.5 | 630.5 | 689.5 | 739 | 670 | 500.5 | 505 | 563.5 | 569.5 | 593.5 | 645 | 603 | 531.5 | 516.5 | 455.5 | 399.5 | 427 | 432 | 431 |  | 556.2708 | 739 | 399.5 | 12 | 21 | 55625.8347 | 55155.2778 | 55132.5694 | 439.3597 | 2143.2847 | 1711.4715 | 43686.8069 | 2048.2007 | 467.5771 | 9872.0042 | -752.9104 | 580.3028 | -4570.3042 | 53.3958 | 1401.9361 | -1132.0806 | -2177.1819 | 644.8125 | -1410.1014 | -1800.2903 | 12 | 21 | -1040.5 | -362.5 | -225 | -1 | -388.5 | -12 | -1059 | -343.5 | 0 | -935.5 | -2 | 0 | 1700 | -4 | 98 | 0 | 907 | 0 | 483 | 308 |  | 0.47138 | 0 | 7600 | 4200 | 0.2695 | 0.11133
| 7600 | 8 | 26 | 464.5 | 520.5 | 635.5 | 695 | 805 | 1001 | 1407 | 1793 | 1890.5 | 1904 | 1993.5 | 2307 | 2621 | 2742 | 2807.5 | 2820 | 2658.5 | 2514.5 | 2397.5 | 2527.5 | 2358 | 2064 | 1829.5 | 1726.5 |  | 1853.4583 | 2820 | 464.5 | 12 | 22 | 55625.8347 | 55155.2778 | 55132.5694 | 439.3597 | 2143.2847 | 1711.4715 | 43686.8069 | 2048.2007 | 467.5771 | 9872.0042 | -752.9104 | 580.3028 | -4570.3042 | 53.3958 | 1401.9361 | -1132.0806 | -2177.1819 | 644.8125 | -1410.1014 | -1800.2903 | 12 | 22 | 2527 | 1462.5 | 1575 | 1 | 103 | -46 | -323 | -222.5 | 0 | 1336 | -4.5 | -2 | 1685.5 | 1 | 0 | 0 | 315 | 0 | 378 | 912 |  | 0.42618 | 0 | 7600 | 4200 | 0.2695 | 0.11133
| 7600 | 8 | 27 | 1651 | 1624.5 | 1603 | 1467.5 | 1477.5 | 1512 | 1589 | 1533.5 | 1422.5 | 1329.5 | 1537.5 | 1731 | 1717 | 1922.5 | 2306 | 2594 | 2755.5 | 2833.5 | 2776.5 | 2631.5 | 2339 | 2083 | 1868.5 | 1710 |  | 1917.3125 | 2833.5 | 1329.5 | 12 | 23 | 55625.8347 | 55155.2778 | 55132.5694 | 439.3597 | 2143.2847 | 1711.4715 | 43686.8069 | 2048.2007 | 467.5771 | 9872.0042 | -752.9104 | 580.3028 | -4570.3042 | 53.3958 | 1401.9361 | -1132.0806 | -2177.1819 | 644.8125 | -1410.1014 | -1800.2903 | 12 | 23 | -1568 | -2450 | -2762.5 | 0 | -354.5 | -44.5 | -728 | -164 | 0 | -1072 | -199 | 1.5 | 993 | -3.5 | 139 | 0 | -1222 | 0 | 423 | 1173 |  | 0.39691 | 0 | 7600 | 4200 | 0.2695 | 0.11133
| 7600 | 8 | 28 | 1615.5 | 1652 | 1773.5 | 1722 | 1563 | 1456 | 1257 | 1017.5 | 771.5 | 529.5 | 451.5 | 418.5 | 362 | 344 | 304.5 | 329 | 382 | 445.5 | 496 | 494.5 | 483.5 | 473 | 505 | 549.5 |  | 808.1667 | 1773.5 | 304.5 | 13 | 0 | 55625.8347 | 55155.2778 | 55132.5694 | 439.3597 | 2143.2847 | 1711.4715 | 43686.8069 | 2048.2007 | 467.5771 | 9872.0042 | -752.9104 | 580.3028 | -4570.3042 | 53.3958 | 1401.9361 | -1132.0806 | -2177.1819 | 644.8125 | -1410.1014 | -1800.2903 | 13 | 0 | -4450.5 | -3137.5 | -3187.5 | 1 | -418.5 | -9 | -987 | -138 | 0 | -1106.5 | -1355.5 | 0 | -437.5 | -3.5 | -854 | 0 | 0 | 0 | 0 | 163 |  | 0.37533 | 0 | 7600 | 4200 | 0.2695 | 0.11133
| 7600 | 8 | 29 | 615.5 | 747 | 935.5 | 1102 | 1141.5 | 1128 | 1122 | 1062 | 967.5 | 782.5 | 840.5 | 910 | 856.5 | 886 | 976 | 1019 | 1073.5 | 1100.5 | 1122.5 | 1165 | 1105 | 1177 | 1382 | 1594 |  | 1033.7917 | 1594 | 615.5 | 13 | 1 | 55625.8347 | 55155.2778 | 55132.5694 | 439.3597 | 2143.2847 | 1711.4715 | 43686.8069 | 2048.2007 | 467.5771 | 9872.0042 | -752.9104 | 580.3028 | -4570.3042 | 53.3958 | 1401.9361 | -1132.0806 | -2177.1819 | 644.8125 | -1410.1014 | -1800.2903 | 13 | 1 | -1306 | -1387.5 | -1625 | 0 | -215 | -1.5 | -714.5 | -233 | 0 | -143.5 | 132.5 | -3 | -127.5 | -3 | 19 | 0 | 0 | 100 | 0 | -30 |  | 0.35717 | 0 | 7600 | 4200 | 0.2695 | 0.11133
| 7600 | 8 | 30 | 1840 | 2050.5 | 2092.5 | 2080 | 2178.5 | 2201.5 | 2311.5 | 2455.5 | 2409 | 2422 | 2749 | 3130.5 | 3399 | 3535.5 | 3615 | 3660 | 3603.5 | 3592.5 | 3719 | 3692 | 3613 | 3421.5 | 3196.5 | 2765 |  | 2905.5417 | 3719 | 1840 | 13 | 2 | 55625.8347 | 55155.2778 | 55132.5694 | 439.3597 | 2143.2847 | 1711.4715 | 43686.8069 | 2048.2007 | 467.5771 | 9872.0042 | -752.9104 | 580.3028 | -4570.3042 | 53.3958 | 1401.9361 | -1132.0806 | -2177.1819 | 644.8125 | -1410.1014 | -1800.2903 | 13 | 2 | -2814.5 | -3150 | -3175 | -2.5 | -426.5 | -10 | -1218.5 | -183.5 | 0 | -248 | -758.5 | -4 | 37.5 | -5 | 194 | 0 | 0 | 0 | 0 | -174 |  | 0.32651 | 0 | 7600 | 4200 | 0.2695 | 0.11133
| 7600 | 8 | 31 | [25 empty] | 0 | 0 | 0 | 13 | 3 | 55625.8347 | 55155.2778 | 55132.5694 | 439.3597 | 2143.2847 | 1711.4715 | 43686.8069 | 2048.2007 | 467.5771 | 9872.0042 | -752.9104 | 580.3028 | -4570.3042 | 53.3958 | 1401.9361 | -1132.0806 | -2177.1819 | 644.8125 | -1410.1014 | -1800.2903 | 13 | 3 | -2242 | -1725 | -1537.5 | 0 | -416.5 | -2.5 | -1089.5 | -163.5 | 0 | -270 | -160 | -3 | -138.5 | -6.5 | -175 | 0 | 0 | 0 | 0 | -148 |  | 0.30237 | 0 | 7600 | 4200 | 0.2695 | 0.11133
|  | Moyenne horaire (MW) |  | 2074.55 | 2084.3833 | 2088.8333 | 2051.4833 | 2018.1833 | 2010.3333 | 2000.3 | 2008.3167 | 1971.05 | 1872.0167 | 1895.6833 | 1968.65 | 2056.6833 | 2107.6833 | 2134.4833 | 2176.9 | 2205.5333 | 2191.1167 | 2159.3333 | 2073.4167 | 1968.6333 | 1973.85 | 2015.3833 | 2050.0167 |  | 2048.2007 | 5341.5 | 229 | 13 | 4 | 55625.8347 | 55155.2778 | 55132.5694 | 439.3597 | 2143.2847 | 1711.4715 | 43686.8069 | 2048.2007 | 467.5771 | 9872.0042 | -752.9104 | 580.3028 | -4570.3042 | 53.3958 | 1401.9361 | -1132.0806 | -2177.1819 | 644.8125 | -1410.1014 | -1800.2903 | 13 | 4 | -115 | 112.5 | 212.5 | 2 | -48 | 10 | 319 | -243.5 | 0 | 169 | 21.5 | 0.5 | -345.5 | -1 | -33 | 0 | 0 | 0 | 0 | -185 |  | 0.28086 | 0 | 7600 | 4200 | 0.2695 | 0.11133
|  | Max horaire (MW) |  | 4877 | 4949 | 4905 | 4637 | 4439.5 | 4453.5 | 4327.5 | 4576 | 4734.5 | 4840 | 5047 | 5092 | 5215 | 5341.5 | 5335.5 | 5279 | 5326 | 5279.5 | 4996 | 4593.5 | 4066 | 3582.5 | 3996 | 4585.5 | Test | 2048.2007 | 5341.5 | 229 | 13 | 5 | 55625.8347 | 55155.2778 | 55132.5694 | 439.3597 | 2143.2847 | 1711.4715 | 43686.8069 | 2048.2007 | 467.5771 | 9872.0042 | -752.9104 | 580.3028 | -4570.3042 | 53.3958 | 1401.9361 | -1132.0806 | -2177.1819 | 644.8125 | -1410.1014 | -1800.2903 | 13 | 5 | 1692 | 1787.5 | 1912.5 | -1.5 | 100 | 2.5 | 1339 | -88 | 0 | 242.5 | 26.5 | -3 | 75 | 0.5 | -359 | 0 | 0 | 0 | 0 | 634 |  | 0.24882 | 0 | 7600 | 4200 | 0.2695 | 0.11133
|  | Min horaire (MW) |  | 229 | 242.5 | 235.5 | 254.5 | 314.5 | 383 | 419.5 | 512.5 | 532 | 379 | 381.5 | 418.5 | 362 | 344 | 304.5 | 329 | 382 | 422.5 | 332 | 263.5 | 250.5 | 274.5 | 269.5 | 242.5 |  | 2048.2007 | 5341.5 | 229 | 13 | 6 | 55625.8347 | 55155.2778 | 55132.5694 | 439.3597 | 2143.2847 | 1711.4715 | 43686.8069 | 2048.2007 | 467.5771 | 9872.0042 | -752.9104 | 580.3028 | -4570.3042 | 53.3958 | 1401.9361 | -1132.0806 | -2177.1819 | 644.8125 | -1410.1014 | -1800.2903 | 13 | 6 | 1222 | 1575 | 1287.5 | -1 | -73 | 1 | 265 | 86 | 8.5 | 246.5 | 626 | 1 | 61 | -2 | 205 | 0 | 0 | 0 | -173 | 50 |  | 0.23724 | 0 | 7600 | 4200 | 0.2695 | 0.11133
|  | Classement horaire |  | Heure 0: Solaire |  | Moyenne | Max | Min | 13 | 7 | 55625.8347 | 55155.2778 | 55132.5694 | 439.3597 | 2143.2847 | 1711.4715 | 43686.8069 | 2048.2007 | 467.5771 | 9872.0042 | -752.9104 | 580.3028 | -4570.3042 | 53.3958 | 1401.9361 | -1132.0806 | -2177.1819 | 644.8125 | -1410.1014 | -1800.2903 | 13 | 7 | 2228.5 | 2875 | 2575 | 1 | -59.5 | -2.5 | 395 | -15.5 | 169 | 466 | 888 | -3 | 390 | -2 | 381 | 0 | 0 | -100 | 0 | -82 |  | 0.24855 | 0.0020238 | 7600 | 4200 | 0.2695 | 0.11133
|  | ad initiale | Jour | Heure 0: Heure |  | Jour | Jour | Jour | 13 | 8 | 55625.8347 | 55155.2778 | 55132.5694 | 439.3597 | 2143.2847 | 1711.4715 | 43686.8069 | 2048.2007 | 467.5771 | 9872.0042 | -752.9104 | 580.3028 | -4570.3042 | 53.3958 | 1401.9361 | -1132.0806 | -2177.1819 | 644.8125 | -1410.1014 | -1800.2903 | 13 | 8 | 2608.5 | 3200 | 2650 | 0.5 | -18.5 | -16.5 | 250 | 174.5 | 422.5 | 1223 | 605.5 | 5.5 | -37.5 | -2 | -75 | 0 | 0 | 0 | 0 | -98 |  | 0.24651 | 0.042262 | 7600 | 4200 | 0.2695 | 0.11133
|  | 9 |  | 0 | 1 | 2 | 3 | 4 | 5 | 6 | 7 | 8 | 9 | 10 | 11 | 12 | 13 | 14 | 15 | 16 | 17 | 18 | 19 | 20 | 21 | 22 | 23 |  | (MW) | (MW) | (MW) | 13 | 9 | 55625.8347 | 55155.2778 | 55132.5694 | 439.3597 | 2143.2847 | 1711.4715 | 43686.8069 | 2048.2007 | 467.5771 | 9872.0042 | -752.9104 | 580.3028 | -4570.3042 | 53.3958 | 1401.9361 | -1132.0806 | -2177.1819 | 644.8125 | -1410.1014 | -1800.2903 | 13 | 9 | 735.5 | 625 | 262.5 | 1 | -19 | 24.5 | -205.5 | 369 | 471.5 | -29.5 | 84 | 4.5 | 35 | 0 | 45 | 0 | 0 | 0 | 0 | 24 |  | 0.26947 | 0.14286 | 7600 | 4200 | 0.2695 | 0.11133
| 4200 | 9 | 1 | 0 | 0 | 0 | 0 | 0 | 0 | 0 | 1 | 99 | 393 | 713.5 | 988.5 | 1165 | 1184 | 1187.5 | 1103.5 | 946.5 | 716 | 432 | 154 | 13 | 0 | 0 | 0 |  | 379.0208 | 1187.5 | 0 | 13 | 10 | 55625.8347 | 55155.2778 | 55132.5694 | 439.3597 | 2143.2847 | 1711.4715 | 43686.8069 | 2048.2007 | 467.5771 | 9872.0042 | -752.9104 | 580.3028 | -4570.3042 | 53.3958 | 1401.9361 | -1132.0806 | -2177.1819 | 644.8125 | -1410.1014 | -1800.2903 | 13 | 10 | -607.5 | -775 | -687.5 | 1.5 | -90 | 23.5 | -260.5 | 79 | 432.5 | -515.5 | -293.5 | 0 | 16 | -1 | 151 | 0 | 0 | 0 | 0 | -78 |  | 0.31803 | 0.25512 | 7600 | 4200 | 0.2695 | 0.11133
| 4200 | 9 | 2 | 0 | 0 | 0 | 0 | 0 | 0 | 0 | 1 | 85.5 | 393.5 | 807.5 | 1166 | 1464 | 1603 | 1675.5 | 1498.5 | 1240 | 981.5 | 591.5 | 221 | 21 | 0 | 0 | 0 |  | 489.5625 | 1675.5 | 0 | 13 | 11 | 55625.8347 | 55155.2778 | 55132.5694 | 439.3597 | 2143.2847 | 1711.4715 | 43686.8069 | 2048.2007 | 467.5771 | 9872.0042 | -752.9104 | 580.3028 | -4570.3042 | 53.3958 | 1401.9361 | -1132.0806 | -2177.1819 | 644.8125 | -1410.1014 | -1800.2903 | 13 | 11 | 476.5 | 612.5 | 700 | 1 | -51.5 | -0.5 | -62 | 156.5 | 234 | -155 | 125.5 | 1 | 225 | -1 | 62 | 0 | 0 | 0 | 50 | 229 |  | 0.32842 | 0.3581 | 7600 | 4200 | 0.2695 | 0.11133
| 4200 | 9 | 3 | 0 | 0 | 0 | 0 | 0 | 0 | 0 | 0.5 | 125 | 576.5 | 1168.5 | 1662.5 | 1957.5 | 2086.5 | 2058 | 1869 | 1548.5 | 1164 | 712 | 257 | 22 | 0 | 0 | 0 |  | 633.6458 | 2086.5 | 0 | 13 | 12 | 55625.8347 | 55155.2778 | 55132.5694 | 439.3597 | 2143.2847 | 1711.4715 | 43686.8069 | 2048.2007 | 467.5771 | 9872.0042 | -752.9104 | 580.3028 | -4570.3042 | 53.3958 | 1401.9361 | -1132.0806 | -2177.1819 | 644.8125 | -1410.1014 | -1800.2903 | 13 | 12 | -126 | -850 | -1012.5 | -2 | -299 | 0 | -111 | 166.5 | 112 | -104.5 | 73 | 3 | 36.5 | -5 | -772 | 0 | 0 | 0 | 228 | 81 |  | 0.34901 | 0.41381 | 7600 | 4200 | 0.2695 | 0.11133
| 4200 | 9 | 4 | 0 | 0 | 0 | 0 | 0 | 0 | 0 | 1.5 | 66.5 | 267.5 | 506 | 736 | 917 | 989.5 | 953 | 821 | 659 | 460.5 | 261.5 | 92.5 | 6.5 | 0 | 0 | 0 |  | 280.75 | 989.5 | 0 | 13 | 13 | 55625.8347 | 55155.2778 | 55132.5694 | 439.3597 | 2143.2847 | 1711.4715 | 43686.8069 | 2048.2007 | 467.5771 | 9872.0042 | -752.9104 | 580.3028 | -4570.3042 | 53.3958 | 1401.9361 | -1132.0806 | -2177.1819 | 644.8125 | -1410.1014 | -1800.2903 | 13 | 13 | -2599 | -2937.5 | -2825 | -0.5 | -21.5 | 5.5 | -516 | 173 | -4.5 | -1032.5 | -659 | 2 | -544 | 1 | 58 | 0 | 0 | 0 | -223 | -319 |  | 0.37092 | 0.44048 | 7600 | 4200 | 0.2695 | 0.11133
| 4200 | 9 | 5 | 0 | 0 | 0 | 0 | 0 | 0 | 0 | 1 | 76.5 | 321.5 | 685 | 1014 | 1191 | 1227.5 | 1151.5 | 1060.5 | 896.5 | 609.5 | 397.5 | 162 | 13.5 | 0 | 0 | 0 |  | 366.9792 | 1227.5 | 0 | 13 | 14 | 55625.8347 | 55155.2778 | 55132.5694 | 439.3597 | 2143.2847 | 1711.4715 | 43686.8069 | 2048.2007 | 467.5771 | 9872.0042 | -752.9104 | 580.3028 | -4570.3042 | 53.3958 | 1401.9361 | -1132.0806 | -2177.1819 | 644.8125 | -1410.1014 | -1800.2903 | 13 | 14 | -2573 | -2937.5 | -2700 | 0.5 | -27 | -2.5 | -238.5 | -5 | -75 | -402.5 | -1010.5 | 0.5 | -813.5 | 0 | -375 | 0 | 0 | -49 | -55 | -252 |  | 0.39368 | 0.4394 | 7600 | 4200 | 0.2695 | 0.11133
| 4200 | 9 | 6 | 0 | 0 | 0 | 0 | 0 | 0 | 0 | 1 | 53.5 | 217.5 | 442 | 655.5 | 751 | 803.5 | 776 | 662 | 582 | 416 | 248.5 | 97.5 | 10 | 0 | 0 | 0 |  | 238.1667 | 803.5 | 0 | 13 | 15 | 55625.8347 | 55155.2778 | 55132.5694 | 439.3597 | 2143.2847 | 1711.4715 | 43686.8069 | 2048.2007 | 467.5771 | 9872.0042 | -752.9104 | 580.3028 | -4570.3042 | 53.3958 | 1401.9361 | -1132.0806 | -2177.1819 | 644.8125 | -1410.1014 | -1800.2903 | 13 | 15 | -1841.5 | -2425 | -2225 | 0 | 20 | 34 | -680.5 | 38.5 | -224.5 | -2 | -408 | -2.5 | -617 | 1 | -826 | 0 | 0 | 49 | 0 | -21 |  | 0.39303 | 0.42155 | 7600 | 4200 | 0.2695 | 0.11133
| 4200 | 9 | 7 | 0 | 0 | 0 | 0 | 0 | 0 | 0 | 1 | 101 | 408.5 | 851.5 | 1267.5 | 1569 | 1667 | 1719.5 | 1740 | 1461.5 | 1050 | 598.5 | 209 | 22.5 | 0 | 0 | 0 |  | 527.7708 | 1740 | 0 | 13 | 16 | 55625.8347 | 55155.2778 | 55132.5694 | 439.3597 | 2143.2847 | 1711.4715 | 43686.8069 | 2048.2007 | 467.5771 | 9872.0042 | -752.9104 | 580.3028 | -4570.3042 | 53.3958 | 1401.9361 | -1132.0806 | -2177.1819 | 644.8125 | -1410.1014 | -1800.2903 | 13 | 16 | -766 | -600 | -400 | 0 | 11.5 | 139 | 42 | -147 | -352.5 | 93 | 666 | 4 | -1221.5 | 1 | -1072 | 0 | 0 | 0 | 0 | -287 |  | 0.39809 | 0.3681 | 7600 | 4200 | 0.2695 | 0.11133
| 4200 | 9 | 8 | 0 | 0 | 0 | 0 | 0 | 0 | 0 | 2.5 | 75 | 259.5 | 519.5 | 817.5 | 1014.5 | 1124.5 | 1163.5 | 1170 | 1065 | 832.5 | 516.5 | 228 | 25.5 | 0 | 0 | 0 |  | 367.25 | 1170 | 0 | 13 | 17 | 55625.8347 | 55155.2778 | 55132.5694 | 439.3597 | 2143.2847 | 1711.4715 | 43686.8069 | 2048.2007 | 467.5771 | 9872.0042 | -752.9104 | 580.3028 | -4570.3042 | 53.3958 | 1401.9361 | -1132.0806 | -2177.1819 | 644.8125 | -1410.1014 | -1800.2903 | 13 | 17 | 1233 | 1650 | 1787.5 | 0 | 129 | 146.5 | 1050.5 | -192.5 | -436 | 527 | 696 | 6 | -692.5 | 2.5 | -48 | 0 | 0 | 0 | 0 | 179 |  | 0.37875 | 0.28417 | 7600 | 4200 | 0.2695 | 0.11133
| 4200 | 9 | 9 | 0 | 0 | 0 | 0 | 0 | 0 | 0 | 3 | 97.5 | 322 | 563 | 770.5 | 970 | 1108 | 1207.5 | 1213 | 1091 | 856.5 | 567 | 236.5 | 27.5 | 0 | 0 | 0 |  | 376.375 | 1213 | 0 | 13 | 18 | 55625.8347 | 55155.2778 | 55132.5694 | 439.3597 | 2143.2847 | 1711.4715 | 43686.8069 | 2048.2007 | 467.5771 | 9872.0042 | -752.9104 | 580.3028 | -4570.3042 | 53.3958 | 1401.9361 | -1132.0806 | -2177.1819 | 644.8125 | -1410.1014 | -1800.2903 | 13 | 18 | 1951 | 1900 | 2062.5 | -0.5 | 67 | -298.5 | 749 | -192 | -454.5 | 1607.5 | 612.5 | -8 | -132 | -2 | -215 | 0 | 0 | 0 | 0 | -196 |  | 0.35342 | 0.18036 | 7600 | 4200 | 0.2695 | 0.11133
| 4200 | 9 | 10 | 0 | 0 | 0 | 0 | 0 | 0 | 0 | 5 | 142 | 483.5 | 914.5 | 1271 | 1529.5 | 1619 | 1557.5 | 1338.5 | 1143.5 | 839.5 | 539.5 | 200.5 | 16.5 | 0 | 0 | 0 |  | 483.3333 | 1619 | 0 | 13 | 19 | 55625.8347 | 55155.2778 | 55132.5694 | 439.3597 | 2143.2847 | 1711.4715 | 43686.8069 | 2048.2007 | 467.5771 | 9872.0042 | -752.9104 | 580.3028 | -4570.3042 | 53.3958 | 1401.9361 | -1132.0806 | -2177.1819 | 644.8125 | -1410.1014 | -1800.2903 | 13 | 19 | 118.5 | 500 | 637.5 | 2 | 18 | -54.5 | 514 | -8 | -269.5 | 187 | 116.5 | -5.5 | -382 | 0 | -245 | 0 | 0 | 0 | 0 | 98 |  | 0.32816 | 0.072143 | 7600 | 4200 | 0.2695 | 0.11133
| 4200 | 9 | 11 | 0 | 0 | 0 | 0 | 0 | 0 | 0 | 4 | 103.5 | 355 | 591.5 | 774.5 | 909 | 956 | 930.5 | 806.5 | 591.5 | 430.5 | 245 | 103 | 20 | 0 | 0 | 0 |  | 284.1875 | 956 | 0 | 13 | 20 | 55625.8347 | 55155.2778 | 55132.5694 | 439.3597 | 2143.2847 | 1711.4715 | 43686.8069 | 2048.2007 | 467.5771 | 9872.0042 | -752.9104 | 580.3028 | -4570.3042 | 53.3958 | 1401.9361 | -1132.0806 | -2177.1819 | 644.8125 | -1410.1014 | -1800.2903 | 13 | 20 | 930 | 350 | 500 | -3 | 49.5 | 49.5 | -115.5 | 79 | -33.5 | 480.5 | 15.5 | 2 | 406.5 | 0.5 | 577 | 0 | 0 | 0 | 0 | -38 |  | 0.32711 | 0.0079762 | 7600 | 4200 | 0.2695 | 0.11133
| 4200 | 9 | 12 | 0 | 0 | 0 | 0 | 0 | 0 | 0 | 8 | 144.5 | 501.5 | 912.5 | 1250.5 | 1555 | 1628.5 | 1532 | 1397.5 | 1292.5 | 1018 | 680.5 | 298.5 | 40 | 0 | 0 | 0 |  | 510.8125 | 1628.5 | 0 | 13 | 21 | 55625.8347 | 55155.2778 | 55132.5694 | 439.3597 | 2143.2847 | 1711.4715 | 43686.8069 | 2048.2007 | 467.5771 | 9872.0042 | -752.9104 | 580.3028 | -4570.3042 | 53.3958 | 1401.9361 | -1132.0806 | -2177.1819 | 644.8125 | -1410.1014 | -1800.2903 | 13 | 21 | -948.5 | 412.5 | 512.5 | 1 | -115.5 | -4.5 | -1021.5 | 99 | 0 | -981.5 | 145.5 | 6 | 923.5 | -1 | 1729 | 0 | 0 | 0 | 0 | 543 |  | 0.3375 | 0 | 7600 | 4200 | 0.2695 | 0.11133
| 4200 | 9 | 13 | 0 | 0 | 0 | 0 | 0 | 0 | 0 | 8.5 | 177.5 | 600 | 1071.5 | 1504 | 1738 | 1850 | 1845.5 | 1770.5 | 1546 | 1193.5 | 757.5 | 303 | 33.5 | 0 | 0 | 0 |  | 599.9583 | 1850 | 0 | 13 | 22 | 55625.8347 | 55155.2778 | 55132.5694 | 439.3597 | 2143.2847 | 1711.4715 | 43686.8069 | 2048.2007 | 467.5771 | 9872.0042 | -752.9104 | 580.3028 | -4570.3042 | 53.3958 | 1401.9361 | -1132.0806 | -2177.1819 | 644.8125 | -1410.1014 | -1800.2903 | 13 | 22 | 3246.5 | 2150 | 2337.5 | 0 | -23.5 | -35.5 | 117.5 | 0 | 0 | 1451 | -44 | -1 | 1781.5 | -1.5 | -615 | 0 | 0 | 0 | 173 | 401 |  | 0.35053 | 0 | 7600 | 4200 | 0.2695 | 0.11133
| 4200 | 9 | 14 | 2 | 0 | 0 | 0 | 0 | 0 | 0 | 9 | 215 | 740 | 1316.5 | 1780 | 2077.5 | 2216.5 | 2230 | 2135 | 1904.5 | 1518.5 | 985 | 399.5 | 48 | 0 | 0 | 0 |  | 732.375 | 2230 | 0 | 13 | 23 | 55625.8347 | 55155.2778 | 55132.5694 | 439.3597 | 2143.2847 | 1711.4715 | 43686.8069 | 2048.2007 | 467.5771 | 9872.0042 | -752.9104 | 580.3028 | -4570.3042 | 53.3958 | 1401.9361 | -1132.0806 | -2177.1819 | 644.8125 | -1410.1014 | -1800.2903 | 13 | 23 | -803.5 | -1737.5 | -2387.5 | 0.5 | -93.5 | -26.5 | 28 | 9 | 2 | -122.5 | 14 | 3.5 | -618 | -1.5 | 1080 | 0 | 0 | 0 | 0 | -2139 |  | 0.35053 | 0 | 7600 | 4200 | 0.2695 | 0.11133
| 4200 | 9 | 15 | 0 | 0 | 0 | 0 | 0 | 0 | 0 | 14 | 208.5 | 603.5 | 1006 | 1373 | 1654 | 1782 | 1776 | 1704 | 1518.5 | 1186 | 763.5 | 305.5 | 50 | 0 | 0 | 0 |  | 581.0208 | 1782 | 0 | 14 | 0 | 55625.8347 | 55155.2778 | 55132.5694 | 439.3597 | 2143.2847 | 1711.4715 | 43686.8069 | 2048.2007 | 467.5771 | 9872.0042 | -752.9104 | 580.3028 | -4570.3042 | 53.3958 | 1401.9361 | -1132.0806 | -2177.1819 | 644.8125 | -1410.1014 | -1800.2903 | 14 | 0 | -4009.5 | -2962.5 | -3037.5 | 0.5 | -167.5 | 8.5 | -2089.5 | 30.5 | -2 | -2276 | -165.5 | -6.5 | 657 | -1.5 | 1924 | 0 | 0 | 100 | 0 | 15 |  | 0.35171 | 0.00047619 | 7600 | 4200 | 0.2695 | 0.11133
| 4200 | 9 | 16 | 0 | 0 | 0 | 0 | 0 | 0 | 0 | 15 | 226.5 | 649 | 1101.5 | 1526 | 1772.5 | 1839 | 1849 | 1701.5 | 1429.5 | 1066 | 640.5 | 275.5 | 45.5 | 0 | 0 | 0 |  | 589.0417 | 1849 | 0 | 14 | 1 | 55625.8347 | 55155.2778 | 55132.5694 | 439.3597 | 2143.2847 | 1711.4715 | 43686.8069 | 2048.2007 | 467.5771 | 9872.0042 | -752.9104 | 580.3028 | -4570.3042 | 53.3958 | 1401.9361 | -1132.0806 | -2177.1819 | 644.8125 | -1410.1014 | -1800.2903 | 14 | 1 | -1309.5 | -1750 | -1650 | -1 | -215.5 | 11 | -623.5 | 7.5 | 0 | -750 | -474 | -29 | 765.5 | -2.5 | -200 | 0 | 0 | 0 | 0 | -126 |  | 0.35572 | 0 | 7600 | 4200 | 0.2695 | 0.11133
308 | 4200 | 9 | 17 | 0 | 0 | 0 | 0 | 0 | 0 | 0 | 15 | 244.5 | 759.5 | 1313.5 | 1755 | 2033.5 | 2161.5 | 2169.5 | 2023 | 1747.5 | 1386 | 892.5 | 374.5 | 59 | 0 | 0 | 0 |  | 705.6042 | 2169.5 | 0 | 14 | 2 | 55625.8347 | 55155.2778 | 55132.5694 | 439.3597 | 2143.2847 | 1711.4715 | 43686.8069 | 2048.2007 | 467.5771 | 9872.0042 | -752.9104 | 580.3028 | -4570.3042 | 53.3958 | 1401.9361 | -1132.0806 | -2177.1819 | 644.8125 | -1410.1014 | -1800.2903 | 14 | 2 | -3303.5 | -3400 | -3462.5 | 0 | -11 | -1 | -1591.5 | -121 | 0 | -281 | -963.5 | -31 | -302 | 0.5 | 128 | 0 | 0 | 0 | 0 | 129 |  | 0.35671 | 0 | 7600 | 4200 | 0.2695 | 0.11133
337 | 4200 | 9 | 18 | 0 | 0 | 0 | 0 | 0 | 0 | 0 | 16 | 191.5 | 562 | 935.5 | 1238 | 1471 | 1592.5 | 1613.5 | 1465.5 | 1264 | 966.5 | 594.5 | 247.5 | 37 | 0.5 | 0 | 0 |  | 508.1458 | 1613.5 | 0 | 14 | 3 | 55625.8347 | 55155.2778 | 55132.5694 | 439.3597 | 2143.2847 | 1711.4715 | 43686.8069 | 2048.2007 | 467.5771 | 9872.0042 | -752.9104 | 580.3028 | -4570.3042 | 53.3958 | 1401.9361 | -1132.0806 | -2177.1819 | 644.8125 | -1410.1014 | -1800.2903 | 14 | 3 | -2588 | -2112.5 | -2250 | 0 | 0 | -3 | -2138.5 | -92.5 | 0 | -161.5 | -521.5 | 10 | 318 | 1.5 | -163 | 0 | 0 | 0 | 0 | 74 |  | 0.34079 | 0 | 7600 | 4200 | 0.2695 | 0.11133
AD308 | 4200 | 9 | 19 | 0 | 0 | 0 | 0 | 0 | 0 | 0 | 15 | 156.5 | 442 | 731 | 980.5 | 1125.5 | 1195.5 | 1216.5 | 1163 | 1131.5 | 882.5 | 680.5 | 325.5 | 63 | 0 | 0 | 0 |  | 421.1875 | 1216.5 | 0 | 14 | 4 | 55625.8347 | 55155.2778 | 55132.5694 | 439.3597 | 2143.2847 | 1711.4715 | 43686.8069 | 2048.2007 | 467.5771 | 9872.0042 | -752.9104 | 580.3028 | -4570.3042 | 53.3958 | 1401.9361 | -1132.0806 | -2177.1819 | 644.8125 | -1410.1014 | -1800.2903 | 14 | 4 | -534.5 | -575 | -362.5 | 0 | 0 | 14.5 | -217.5 | 106.5 | 0 | -1.5 | 77.5 | -1.5 | -512.5 | 0 | -1012 | 0 | 0 | 0 | 0 | -68 |  | 0.32862 | 0 | 7600 | 4200 | 0.2695 | 0.11133
AD337 | 4200 | 9 | 20 | 0 | 0 | 0 | 0 | 0 | 0 | 0 | 15 | 197.5 | 584.5 | 971.5 | 1194.5 | 1292.5 | 1347 | 1286.5 | 1190 | 1021 | 833.5 | 568 | 273.5 | 51.5 | 0.5 | 0 | 0 |  | 451.125 | 1347 | 0 | 14 | 5 | 55625.8347 | 55155.2778 | 55132.5694 | 439.3597 | 2143.2847 | 1711.4715 | 43686.8069 | 2048.2007 | 467.5771 | 9872.0042 | -752.9104 | 580.3028 | -4570.3042 | 53.3958 | 1401.9361 | -1132.0806 | -2177.1819 | 644.8125 | -1410.1014 | -1800.2903 | 14 | 5 | 592 | 950 | 800 | -0.5 | 0 | 9.5 | 258.5 | 73 | 0 | 139.5 | 19 | -0.5 | 93 | -0.5 | 842 | 0 | 0 | 0 | 0 | 273 |  | 0.34263 | 0 | 7600 | 4200 | 0.2695 | 0.11133
AE308 | 4200 | 9 | 21 | 0 | 0 | 0 | 0 | 0 | 0 | 0 | 15 | 200.5 | 587.5 | 949.5 | 1281 | 1460 | 1629.5 | 1644 | 1509 | 1311 | 1007.5 | 687.5 | 302 | 52 | 0 | 0 | 0 |  | 526.5 | 1644 | 0 | 14 | 6 | 55625.8347 | 55155.2778 | 55132.5694 | 439.3597 | 2143.2847 | 1711.4715 | 43686.8069 | 2048.2007 | 467.5771 | 9872.0042 | -752.9104 | 580.3028 | -4570.3042 | 53.3958 | 1401.9361 | -1132.0806 | -2177.1819 | 644.8125 | -1410.1014 | -1800.2903 | 14 | 6 | -177.5 | 37.5 | 112.5 | -1 | 0 | 28.5 | 61.5 | 192 | 9 | 92.5 | -69.5 | -0.5 | -489.5 | 0 | -1241 | 0 | 0 | 0 | -173 | -21 |  | 0.35224 | 0 | 7600 | 4200 | 0.2695 | 0.11133
AE337 | 4200 | 9 | 22 | 0 | 0 | 0 | 0 | 0 | 0 | 0 | 24.5 | 253 | 710 | 1209 | 1553 | 1737.5 | 1788.5 | 1754 | 1608.5 | 1381 | 1127 | 736 | 331 | 63 | 0.5 | 0 | 0 |  | 594.8542 | 1788.5 | 0 | 14 | 7 | 55625.8347 | 55155.2778 | 55132.5694 | 439.3597 | 2143.2847 | 1711.4715 | 43686.8069 | 2048.2007 | 467.5771 | 9872.0042 | -752.9104 | 580.3028 | -4570.3042 | 53.3958 | 1401.9361 | -1132.0806 | -2177.1819 | 644.8125 | -1410.1014 | -1800.2903 | 14 | 7 | 1454 | 1300 | 1925 | 1 | 0 | -36 | 1249 | 65 | 206 | 397 | 1011 | -7 | -1432 | -1.5 | -1008 | 0 | 0 | 0 | 0 | -275 |  | 0.3775 | 0.0021429 | 7600 | 4200 | 0.2695 | 0.11133
AF308 | 4200 | 9 | 23 | 0 | 0 | 0 | 0 | 0 | 0 | 0 | 28.5 | 261.5 | 692.5 | 1110 | 1449 | 1660 | 1717 | 1746 | 1700.5 | 1530.5 | 1262 | 856.5 | 384 | 74.5 | 0.5 | 0 | 0 |  | 603.0417 | 1746 | 0 | 14 | 8 | 55625.8347 | 55155.2778 | 55132.5694 | 439.3597 | 2143.2847 | 1711.4715 | 43686.8069 | 2048.2007 | 467.5771 | 9872.0042 | -752.9104 | 580.3028 | -4570.3042 | 53.3958 | 1401.9361 | -1132.0806 | -2177.1819 | 644.8125 | -1410.1014 | -1800.2903 | 14 | 8 | 2168 | 2087.5 | 2187.5 | 0.5 | 0 | -13.5 | 868 | -238 | 525 | 726.5 | 787.5 | 0.5 | -488 | -1 | -260 | 0 | 0 | 0 | 0 | -41 |  | 0.38605 | 0.05119 | 7600 | 4200 | 0.2695 | 0.11133
AF337 | 4200 | 9 | 24 | 0 | 0 | 0 | 0 | 0 | 0 | 0 | 36 | 322 | 854.5 | 1396 | 1800 | 2043 | 2187 | 2210 | 2102 | 1880.5 | 1526.5 | 1030 | 462 | 80 | 0.5 | 0 | 0 |  | 747.0833 | 2210 | 0 | 14 | 9 | 55625.8347 | 55155.2778 | 55132.5694 | 439.3597 | 2143.2847 | 1711.4715 | 43686.8069 | 2048.2007 | 467.5771 | 9872.0042 | -752.9104 | 580.3028 | -4570.3042 | 53.3958 | 1401.9361 | -1132.0806 | -2177.1819 | 644.8125 | -1410.1014 | -1800.2903 | 14 | 9 | 855 | 550 | 537.5 | 2 | 0 | -4.5 | 257.5 | -219.5 | 576.5 | 278 | -81 | -1 | 46.5 | 0 | 151 | 0 | 0 | 0 | 50 | 154 |  | 0.35474 | 0.17619 | 7600 | 4200 | 0.2695 | 0.11133
| 4200 | 9 | 25 | 0 | 0 | 0 | 0 | 0 | 0 | 0 | 28.5 | 261.5 | 699 | 1170.5 | 1489.5 | 1730.5 | 1786.5 | 1721.5 | 1605 | 1463.5 | 1179 | 764 | 348 | 71 | 1 | 0 | 0 |  | 596.625 | 1786.5 | 0 | 14 | 10 | 55625.8347 | 55155.2778 | 55132.5694 | 439.3597 | 2143.2847 | 1711.4715 | 43686.8069 | 2048.2007 | 467.5771 | 9872.0042 | -752.9104 | 580.3028 | -4570.3042 | 53.3958 | 1401.9361 | -1132.0806 | -2177.1819 | 644.8125 | -1410.1014 | -1800.2903 | 14 | 10 | 103.5 | -350 | -225 | -0.5 | 0 | 29.5 | -172.5 | 156.5 | 463.5 | -394 | -451.5 | -2.5 | 474.5 | 0 | -981 | 0 | 0 | 0 | 155 | 1393 |  | 0.32586 | 0.31345 | 7600 | 4200 | 0.2695 | 0.11133
| 4200 | 9 | 26 | 0 | 0 | 0 | 0 | 0 | 0 | 0 | 9.5 | 97.5 | 232.5 | 351 | 429 | 455 | 439 | 433 | 419.5 | 362 | 308.5 | 207 | 102 | 30.5 | 2 | 0 | 0 |  | 161.5833 | 455 | 0 | 14 | 11 | 55625.8347 | 55155.2778 | 55132.5694 | 439.3597 | 2143.2847 | 1711.4715 | 43686.8069 | 2048.2007 | 467.5771 | 9872.0042 | -752.9104 | 580.3028 | -4570.3042 | 53.3958 | 1401.9361 | -1132.0806 | -2177.1819 | 644.8125 | -1410.1014 | -1800.2903 | 14 | 11 | 446 | 400 | 737.5 | -0.5 | 0 | 5.5 | -1273 | 339 | 297.5 | 15.5 | 11.5 | -7 | 1058 | 0 | 1375 | 0 | 0 | 0 | 19 | 150 |  | 0.34645 | 0.42381 | 7600 | 4200 | 0.2695 | 0.11133
| 4200 | 9 | 27 | 0 | 0 | 0 | 0 | 0 | 0 | 0 | 8.5 | 103 | 283 | 489.5 | 654.5 | 761.5 | 866 | 876.5 | 810.5 | 774.5 | 670.5 | 490.5 | 266 | 62.5 | 1.5 | 0 | 0 |  | 296.6042 | 876.5 | 0 | 14 | 12 | 55625.8347 | 55155.2778 | 55132.5694 | 439.3597 | 2143.2847 | 1711.4715 | 43686.8069 | 2048.2007 | 467.5771 | 9872.0042 | -752.9104 | 580.3028 | -4570.3042 | 53.3958 | 1401.9361 | -1132.0806 | -2177.1819 | 644.8125 | -1410.1014 | -1800.2903 | 14 | 12 | -271 | -1225 | -1300 | -0.5 | 0 | 2 | -1343.5 | 354 | 139 | -671.5 | -278.5 | -12 | 1539.5 | 0.5 | 531 | 0 | 200 | 0 | 82 | 475 |  | 0.39105 | 0.49464 | 7600 | 4200 | 0.2695 | 0.11133
| 4200 | 9 | 28 | 0 | 0 | 0 | 0 | 0 | 0 | 0 | 23.5 | 190.5 | 462.5 | 727 | 915 | 977.5 | 972.5 | 921.5 | 818 | 709.5 | 594 | 404 | 218 | 57.5 | 2 | 0 | 0 |  | 333.0417 | 977.5 | 0 | 14 | 13 | 55625.8347 | 55155.2778 | 55132.5694 | 439.3597 | 2143.2847 | 1711.4715 | 43686.8069 | 2048.2007 | 467.5771 | 9872.0042 | -752.9104 | 580.3028 | -4570.3042 | 53.3958 | 1401.9361 | -1132.0806 | -2177.1819 | 644.8125 | -1410.1014 | -1800.2903 | 14 | 13 | -3473.5 | -3712.5 | -3675 | 0 | 0 | 11 | -2698.5 | 254 | 13.5 | -696.5 | -1255 | -9 | 907.5 | 2 | 780 | 0 | 53 | 0 | 134 | -223 |  | 0.43763 | 0.52774 | 7600 | 4200 | 0.2695 | 0.11133
| 4200 | 9 | 29 | 0 | 0 | 0 | 0 | 0 | 0 | 0 | 16 | 157 | 427 | 738.5 | 924 | 1031.5 | 1052 | 993.5 | 918 | 808 | 581 | 332 | 163 | 39 | 2 | 0 | 0 |  | 340.9375 | 1052 | 0 | 14 | 14 | 55625.8347 | 55155.2778 | 55132.5694 | 439.3597 | 2143.2847 | 1711.4715 | 43686.8069 | 2048.2007 | 467.5771 | 9872.0042 | -752.9104 | 580.3028 | -4570.3042 | 53.3958 | 1401.9361 | -1132.0806 | -2177.1819 | 644.8125 | -1410.1014 | -1800.2903 | 14 | 14 | -2584.5 | -3000 | -3062.5 | 0.5 | 0 | 5.5 | -2084.5 | -78.5 | -95 | -133.5 | 3.5 | -4.5 | -197.5 | 1.5 | -579 | 0 | 160 | 0 | -87 | -260 |  | 0.47105 | 0.53095 | 7600 | 4200 | 0.2695 | 0.11133
| 4200 | 9 | 30 | 0 | 0 | 0 | 0 | 0 | 0 | 0 | 10 | 99 | 243.5 | 451.5 | 682 | 874.5 | 910.5 | 938.5 | 889 | 798.5 | 637 | 435.5 | 202.5 | 44 | 1.5 | 0 | 0 |  | 300.7292 | 938.5 | 0 | 14 | 15 | 55625.8347 | 55155.2778 | 55132.5694 | 439.3597 | 2143.2847 | 1711.4715 | 43686.8069 | 2048.2007 | 467.5771 | 9872.0042 | -752.9104 | 580.3028 | -4570.3042 | 53.3958 | 1401.9361 | -1132.0806 | -2177.1819 | 644.8125 | -1410.1014 | -1800.2903 | 14 | 15 | -1663.5 | -1812.5 | -1850 | 0 | 0 | 9 | -540.5 | -221.5 | -230.5 | 57.5 | -11.5 | -5.5 | -720.5 | 0 | -394 | 0 | -150 | 0 | -75 | -25 |  | 0.46072 | 0.50833 | 7600 | 4200 | 0.2695 | 0.11133
| 4200 | 9 | 31 | [25 empty] | 0 | 0 | 0 | 14 | 16 | 55625.8347 | 55155.2778 | 55132.5694 | 439.3597 | 2143.2847 | 1711.4715 | 43686.8069 | 2048.2007 | 467.5771 | 9872.0042 | -752.9104 | 580.3028 | -4570.3042 | 53.3958 | 1401.9361 | -1132.0806 | -2177.1819 | 644.8125 | -1410.1014 | -1800.2903 | 14 | 16 | -917 | -300 | -362.5 | 0.5 | 0 | -12 | 1314 | -336.5 | -386 | 64 | 778.5 | -7 | -2333.5 | -0.5 | -1965 | 0 | -213 | 0 | -228 | -342 |  | 0.43158 | 0.45345 | 7600 | 4200 | 0.2695 | 0.11133
|  | Moyenne horaire (MW) |  | 0.066667 | 0 | 0 | 0 | 0 | 0 | 0 | 11.2333 | 157.75 | 487.7333 | 857.15 | 1163.4 | 1362.9333 | 1444.3167 | 1437.9 | 1340.4167 | 1169.9667 | 910 | 587.1667 | 251.4167 | 39.9833 | 0.41667 | 0 | 0 |  | 467.5771 | 2230 | 0 | 14 | 17 | 55625.8347 | 55155.2778 | 55132.5694 | 439.3597 | 2143.2847 | 1711.4715 | 43686.8069 | 2048.2007 | 467.5771 | 9872.0042 | -752.9104 | 580.3028 | -4570.3042 | 53.3958 | 1401.9361 | -1132.0806 | -2177.1819 | 644.8125 | -1410.1014 | -1800.2903 | 14 | 17 | 1118.5 | 2000 | 1900 | -0.5 | 0 | -2.5 | 4293 | -394.5 | -533.5 | 504 | 154.5 | -2 | -2899 | -2 | -749 | 0 | -50 | -100 | -50 | -1830 |  | 0.3873 | 0.36155 | 7600 | 4200 | 0.2695 | 0.11133
|  | Max horaire (MW) |  | 2 | 0 | 0 | 0 | 0 | 0 | 0 | 36 | 322 | 854.5 | 1396 | 1800 | 2077.5 | 2216.5 | 2230 | 2135 | 1904.5 | 1526.5 | 1030 | 462 | 80 | 2 | 0 | 0 | Test | 467.5771 | 2230 | 0 | 14 | 18 | 55625.8347 | 55155.2778 | 55132.5694 | 439.3597 | 2143.2847 | 1711.4715 | 43686.8069 | 2048.2007 | 467.5771 | 9872.0042 | -752.9104 | 580.3028 | -4570.3042 | 53.3958 | 1401.9361 | -1132.0806 | -2177.1819 | 644.8125 | -1410.1014 | -1800.2903 | 14 | 18 | 2816.5 | 3200 | 3087.5 | 0.5 | 0 | 1.5 | 2528.5 | -314.5 | -585.5 | 720 | 1116.5 | 4.5 | -656 | -1 | 90 | 0 | 0 | 0 | 0 | -14 |  | 0.33539 | 0.23452 | 7600 | 4200 | 0.2695 | 0.11133
|  | Min horaire (MW) |  | 0 | 0 | 0 | 0 | 0 | 0 | 0 | 0.5 | 53.5 | 217.5 | 351 | 429 | 455 | 439 | 433 | 419.5 | 362 | 308.5 | 207 | 92.5 | 6.5 | 0 | 0 | 0 |  | 467.5771 | 2230 | 0 | 14 | 19 | 55625.8347 | 55155.2778 | 55132.5694 | 439.3597 | 2143.2847 | 1711.4715 | 43686.8069 | 2048.2007 | 467.5771 | 9872.0042 | -752.9104 | 580.3028 | -4570.3042 | 53.3958 | 1401.9361 | -1132.0806 | -2177.1819 | 644.8125 | -1410.1014 | -1800.2903 | 14 | 19 | 1906.5 | 2600 | 2462.5 | -2 | 0 | -13.5 | 1778.5 | -268 | -351.5 | 966.5 | 19.5 | 8.5 | -231 | -0.5 | 44 | 0 | 0 | 0 | 0 | -31 |  | 0.29401 | 0.095119 | 7600 | 4200 | 0.2695 | 0.11133
|  | Classement horaire |  | Heure 0: Hydraulique |  | Moyenne | Max | Min | 14 | 20 | 55625.8347 | 55155.2778 | 55132.5694 | 439.3597 | 2143.2847 | 1711.4715 | 43686.8069 | 2048.2007 | 467.5771 | 9872.0042 | -752.9104 | 580.3028 | -4570.3042 | 53.3958 | 1401.9361 | -1132.0806 | -2177.1819 | 644.8125 | -1410.1014 | -1800.2903 | 14 | 20 | 2841 | 1425 | 1325 | -2 | 0 | 15 | 313.5 | 49 | -48 | 1567.5 | 221.5 | -7 | 732 | -1 | 399 | 0 | 0 | 0 | 0 | 50 |  | 0.25875 | 0.011429 | 7600 | 4200 | 0.2695 | 0.11133
|  | ad initiale | Jour | Heure 0: Heure |  | Jour | Jour | Jour | 14 | 21 | 55625.8347 | 55155.2778 | 55132.5694 | 439.3597 | 2143.2847 | 1711.4715 | 43686.8069 | 2048.2007 | 467.5771 | 9872.0042 | -752.9104 | 580.3028 | -4570.3042 | 53.3958 | 1401.9361 | -1132.0806 | -2177.1819 | 644.8125 | -1410.1014 | -1800.2903 | 14 | 21 | -523 | -75 | -175 | -4.5 | 0 | 24 | -830 | 199.5 | 0 | -651 | 101 | -9.5 | 647 | 0.5 | 1719 | 0 | 0 | -114 | 0 | 401 |  | 0.2652 | 0 | 7600 | 4200 | 0.2695 | 0.11133
|  | 10 |  | 0 | 1 | 2 | 3 | 4 | 5 | 6 | 7 | 8 | 9 | 10 | 11 | 12 | 13 | 14 | 15 | 16 | 17 | 18 | 19 | 20 | 21 | 22 | 23 |  | (MW) | (MW) | (MW) | 14 | 22 | 55625.8347 | 55155.2778 | 55132.5694 | 439.3597 | 2143.2847 | 1711.4715 | 43686.8069 | 2048.2007 | 467.5771 | 9872.0042 | -752.9104 | 580.3028 | -4570.3042 | 53.3958 | 1401.9361 | -1132.0806 | -2177.1819 | 644.8125 | -1410.1014 | -1800.2903 | 14 | 22 | 2417.5 | 2437.5 | 2425 | 0 | 0 | -0.5 | 260.5 | 47.5 | 0 | -234.5 | -16.5 | 2 | 2358.5 | 0 | 915 | 0 | 0 | -37 | 173 | 371 |  | 0.29145 | 0 | 7600 | 4200 | 0.2695 | 0.11133
|  | 10 | 1 | 10512.5 | 8590 | 8165.5 | 7662 | 7455 | 7326 | 7454.5 | 7613.5 | 7806.5 | 7906 | 8172.5 | 8446 | 8652.5 | 8359 | 7550 | 7303 | 7365.5 | 7507 | 8047.5 | 8731.5 | 9060 | 10241 | 9428.5 | 10122 |  | 8311.5625 | 10512.5 | 7303 | 14 | 23 | 55625.8347 | 55155.2778 | 55132.5694 | 439.3597 | 2143.2847 | 1711.4715 | 43686.8069 | 2048.2007 | 467.5771 | 9872.0042 | -752.9104 | 580.3028 | -4570.3042 | 53.3958 | 1401.9361 | -1132.0806 | -2177.1819 | 644.8125 | -1410.1014 | -1800.2903 | 14 | 23 | -1190.5 | -2050 | -1987.5 | -5.5 | 0 | -57 | -159.5 | 57 | 0 | -1380 | -38 | -6.5 | 400 | 0 | -771 | 0 | 0 | -1261 | 0 | 1393 |  | 0.2977 | 0 | 7600 | 4200 | 0.2695 | 0.11133
|  | 10 | 2 | 9005.5 | 7600 | 7403 | 7228.5 | 7187 | 7291.5 | 7908.5 | 10461 | 12147.5 | 13372 | 12942 | 12051 | 11086.5 | 10332 | 9134.5 | 8067.5 | 7833 | 7847.5 | 8373.5 | 9379 | 10089 | 10599.5 | 9446 | 10419 |  | 9466.8542 | 13372 | 7187 | 15 | 0 | 55625.8347 | 55155.2778 | 55132.5694 | 439.3597 | 2143.2847 | 1711.4715 | 43686.8069 | 2048.2007 | 467.5771 | 9872.0042 | -752.9104 | 580.3028 | -4570.3042 | 53.3958 | 1401.9361 | -1132.0806 | -2177.1819 | 644.8125 | -1410.1014 | -1800.2903 | 15 | 0 | -3438 | -2250 | -2362.5 | -2.5 | 0 | -38.5 | -241 | -161.5 | 0 | -934.5 | -1889.5 | -7.5 | -163.5 | 0.5 | 145 | 0 | 0 | 162 | 0 | 96 |  | 0.3052 | 0 | 7600 | 4200 | 0.2695 | 0.11133
|  | 10 | 3 | 9017.5 | 7882.5 | 7856 | 7561.5 | 6932 | 7149 | 8113.5 | 11366.5 | 12134 | 12229 | 11590.5 | 10747.5 | 10078.5 | 9764 | 8906.5 | 7850 | 7897 | 8018.5 | 8328 | 9222.5 | 10135.5 | 11203 | 9706.5 | 10463 |  | 9339.6875 | 12229 | 6932 | 15 | 1 | 55625.8347 | 55155.2778 | 55132.5694 | 439.3597 | 2143.2847 | 1711.4715 | 43686.8069 | 2048.2007 | 467.5771 | 9872.0042 | -752.9104 | 580.3028 | -4570.3042 | 53.3958 | 1401.9361 | -1132.0806 | -2177.1819 | 644.8125 | -1410.1014 | -1800.2903 | 15 | 1 | -1010 | -875 | -1037.5 | 0 | 0 | 1 | -394 | -215.5 | 0 | -193 | -299 | 7.5 | 82.5 | 1 | -762 | 0 | 0 | 687 | 0 | -43 |  | 0.28395 | 0 | 7600 | 4200 | 0.2695 | 0.11133
|  | 10 | 4 | 9017.5 | 7822.5 | 7566 | 7133.5 | 6919 | 7211.5 | 7882.5 | 11187.5 | 12991 | 13741.5 | 14118 | 13337.5 | 12218.5 | 11686 | 11222.5 | 10589 | 9703.5 | 9416.5 | 9934 | 10738 | 11404 | 10591 | 9347.5 | 10504.5 |  | 10261.7917 | 14118 | 6919 | 15 | 2 | 55625.8347 | 55155.2778 | 55132.5694 | 439.3597 | 2143.2847 | 1711.4715 | 43686.8069 | 2048.2007 | 467.5771 | 9872.0042 | -752.9104 | 580.3028 | -4570.3042 | 53.3958 | 1401.9361 | -1132.0806 | -2177.1819 | 644.8125 | -1410.1014 | -1800.2903 | 15 | 2 | -2480.5 | -2300 | -2812.5 | 36.5 | 0 | 6 | -1241 | -165.5 | 0 | -178.5 | -160.5 | 53.5 | -830.5 | 1 | -1772 | 0 | 0 | 257 | 0 | 99 |  | 0.25559 | 0 | 7600 | 4200 | 0.2695 | 0.11133
|  | 10 | 5 | 9996.5 | 8001.5 | 7637.5 | 7243.5 | 6839.5 | 6935.5 | 7983.5 | 11768.5 | 12726.5 | 13905.5 | 14197 | 13917.5 | 12682.5 | 11735.5 | 10959 | 9876 | 9125.5 | 9374.5 | 9647.5 | 10644.5 | 11394 | 11575 | 9832 | 12104.5 |  | 10420.9583 | 14197 | 6839.5 | 15 | 3 | 55625.8347 | 55155.2778 | 55132.5694 | 439.3597 | 2143.2847 | 1711.4715 | 43686.8069 | 2048.2007 | 467.5771 | 9872.0042 | -752.9104 | 580.3028 | -4570.3042 | 53.3958 | 1401.9361 | -1132.0806 | -2177.1819 | 644.8125 | -1410.1014 | -1800.2903 | 15 | 3 | -1394.5 | -600 | -925 | 13 | 52.5 | -3.5 | -524.5 | -137.5 | 0 | -95.5 | 5.5 | 8.5 | -713.5 | 1.5 | 116 | 0 | 0 | 313 | 0 | -164 |  | 0.23382 | 0 | 7600 | 4200 | 0.2695 | 0.11133
|  | 10 | 6 | 11965 | 8839.5 | 7844 | 7249.5 | 6630 | 6435 | 6681.5 | 7751 | 8829 | 11032 | 12202 | 11587.5 | 11734.5 | 11665.5 | 10143.5 | 8622 | 8045.5 | 8043.5 | 8312 | 9366 | 9832.5 | 10220 | 9616.5 | 10806.5 |  | 9310.5833 | 12202 | 6435 | 15 | 4 | 55625.8347 | 55155.2778 | 55132.5694 | 439.3597 | 2143.2847 | 1711.4715 | 43686.8069 | 2048.2007 | 467.5771 | 9872.0042 | -752.9104 | 580.3028 | -4570.3042 | 53.3958 | 1401.9361 | -1132.0806 | -2177.1819 | 644.8125 | -1410.1014 | -1800.2903 | 15 | 4 | 1514.5 | 2350 | 2287.5 | 42.5 | 258.5 | 134 | 760 | -19 | 0 | 190 | 145 | -9 | 12.5 | 6 | 649 | 0 | 0 | -25 | 0 | -620 |  | 0.21572 | 0 | 7600 | 4200 | 0.2695 | 0.11133
|  | 10 | 7 | 11162 | 9179 | 8516.5 | 7186 | 6289 | 6284 | 6221.5 | 6307.5 | 7106.5 | 7894.5 | 8153 | 8050 | 8428.5 | 7753.5 | 6477 | 6165 | 6130.5 | 6172.5 | 6497 | 7058 | 8317 | 9862.5 | 8905 | 9246.5 |  | 7640.1042 | 11162 | 6130.5 | 15 | 5 | 55625.8347 | 55155.2778 | 55132.5694 | 439.3597 | 2143.2847 | 1711.4715 | 43686.8069 | 2048.2007 | 467.5771 | 9872.0042 | -752.9104 | 580.3028 | -4570.3042 | 53.3958 | 1401.9361 | -1132.0806 | -2177.1819 | 644.8125 | -1410.1014 | -1800.2903 | 15 | 5 | 4694.5 | 5662.5 | 4925 | 89 | 615 | 391 | 2174 | -90 | 0 | 566 | 629 | 4.5 | 317 | 13.5 | 1537 | 75 | 0 | 118 | -428 | -704 |  | 0.21322 | 0 | 7600 | 4200 | 0.2695 | 0.11133
|  | 10 | 8 | 7809 | 6406.5 | 5916 | 5426.5 | 5361 | 5661 | 6735 | 9376 | 10964.5 | 11677 | 11283 | 10533.5 | 9889.5 | 9651 | 9281.5 | 8358.5 | 7923.5 | 7637.5 | 8321 | 10209.5 | 10064 | 9722 | 8360 | 8531.5 |  | 8545.7708 | 11677 | 5361 | 15 | 6 | 55625.8347 | 55155.2778 | 55132.5694 | 439.3597 | 2143.2847 | 1711.4715 | 43686.8069 | 2048.2007 | 467.5771 | 9872.0042 | -752.9104 | 580.3028 | -4570.3042 | 53.3958 | 1401.9361 | -1132.0806 | -2177.1819 | 644.8125 | -1410.1014 | -1800.2903 | 15 | 6 | 4939.5 | 6112.5 | 4850 | 44 | 618 | 494.5 | 1391 | -33.5 | 14 | 587 | 1313 | 0 | 511 | 11.5 | 1012 | 453 | 0 | -105 | -428 | -423 |  | 0.20138 | 0 | 7600 | 4200 | 0.2695 | 0.11133
|  | 10 | 9 | 8694 | 7481 | 6943 | 6297 | 6160 | 6243 | 7096 | 9958 | 10997.5 | 11078.5 | 10825.5 | 10394.5 | 10152 | 9774.5 | 9160 | 7982.5 | 7281.5 | 7601.5 | 7893 | 9380.5 | 9662 | 10316.5 | 8377 | 8876 |  | 8692.7083 | 11078.5 | 6160 | 15 | 7 | 55625.8347 | 55155.2778 | 55132.5694 | 439.3597 | 2143.2847 | 1711.4715 | 43686.8069 | 2048.2007 | 467.5771 | 9872.0042 | -752.9104 | 580.3028 | -4570.3042 | 53.3958 | 1401.9361 | -1132.0806 | -2177.1819 | 644.8125 | -1410.1014 | -1800.2903 | 15 | 7 | 3490.5 | 3362.5 | 3500 | 259 | 648.5 | 707 | 270 | -87.5 | 194.5 | 760 | 326 | -1 | 413.5 | 15.5 | 761 | 106 | 130 | -123 | -428 | -644 |  | 0.19697 | 0.0033333 | 7600 | 4200 | 0.2695 | 0.11133
|  | 10 | 10 | 8092.5 | 7038.5 | 6779.5 | 6635.5 | 6506 | 6570.5 | 7282.5 | 9759 | 10679 | 11448 | 11303.5 | 10527 | 10376.5 | 9990.5 | 9474 | 9140.5 | 8851 | 8684 | 9633.5 | 11684.5 | 11370.5 | 10196.5 | 8264 | 8951 |  | 9134.9167 | 11684.5 | 6506 | 15 | 8 | 55625.8347 | 55155.2778 | 55132.5694 | 439.3597 | 2143.2847 | 1711.4715 | 43686.8069 | 2048.2007 | 467.5771 | 9872.0042 | -752.9104 | 580.3028 | -4570.3042 | 53.3958 | 1401.9361 | -1132.0806 | -2177.1819 | 644.8125 | -1410.1014 | -1800.2903 | 15 | 8 | 1862.5 | 1687.5 | 1887.5 | 207 | 285.5 | 58.5 | -89.5 | -365 | 395 | 1404.5 | -0.5 | -5 | -27.5 | 5.5 | 63 | -142 | 545 | -6 | -426 | 218 |  | 0.18546 | 0.049643 | 7600 | 4200 | 0.2695 | 0.11133
|  | 10 | 11 | 7856 | 6875 | 6438.5 | 6257 | 6264 | 6275 | 6919 | 8877.5 | 10258.5 | 11068.5 | 11321.5 | 11676 | 11657.5 | 11818.5 | 11594 | 10738 | 9942 | 9730 | 10038.5 | 12328.5 | 11834.5 | 10958.5 | 9384 | 9641.5 |  | 9573 | 12328.5 | 6257 | 15 | 9 | 55625.8347 | 55155.2778 | 55132.5694 | 439.3597 | 2143.2847 | 1711.4715 | 43686.8069 | 2048.2007 | 467.5771 | 9872.0042 | -752.9104 | 580.3028 | -4570.3042 | 53.3958 | 1401.9361 | -1132.0806 | -2177.1819 | 644.8125 | -1410.1014 | -1800.2903 | 15 | 9 | 533 | -300 | 487.5 | 90.5 | 242.5 | 19 | -99 | -215 | 402.5 | -35 | 0 | -1.5 | 130 | 4.5 | 0 | -189 | -625 | 134 | 451 | 92 |  | 0.13743 | 0.14369 | 7600 | 4200 | 0.2695 | 0.11133
|  | 10 | 12 | 9052.5 | 8547.5 | 8572 | 8583 | 8618.5 | 8631 | 9260.5 | 10550 | 11947 | 12349.5 | 11955 | 11859.5 | 11462 | 10709 | 9812 | 9163 | 9165.5 | 9212 | 9629.5 | 10912 | 11010.5 | 10885.5 | 9950 | 11286 |  | 10130.125 | 12349.5 | 8547.5 | 15 | 10 | 55625.8347 | 55155.2778 | 55132.5694 | 439.3597 | 2143.2847 | 1711.4715 | 43686.8069 | 2048.2007 | 467.5771 | 9872.0042 | -752.9104 | 580.3028 | -4570.3042 | 53.3958 | 1401.9361 | -1132.0806 | -2177.1819 | 644.8125 | -1410.1014 | -1800.2903 | 15 | 10 | 195.5 | -437.5 | 212.5 | -41 | 70.5 | 8 | 366.5 | -181 | 367 | -218 | -5.5 | 8 | -179.5 | 0.5 | 0 | 0 | -25 | 0 | -51 | -108 |  | 0.10914 | 0.23952 | 7600 | 4200 | 0.2695 | 0.11133
|  | 10 | 13 | 10214 | 9107.5 | 8964 | 8716 | 8446 | 8615 | 8857.5 | 9104 | 9570 | 10793 | 10763.5 | 10248 | 10093 | 9988.5 | 8956 | 8553.5 | 8551.5 | 8644.5 | 9171.5 | 10779 | 10966 | 11446.5 | 10465 | 11916 |  | 9705.3958 | 11916 | 8446 | 15 | 11 | 55625.8347 | 55155.2778 | 55132.5694 | 439.3597 | 2143.2847 | 1711.4715 | 43686.8069 | 2048.2007 | 467.5771 | 9872.0042 | -752.9104 | 580.3028 | -4570.3042 | 53.3958 | 1401.9361 | -1132.0806 | -2177.1819 | 644.8125 | -1410.1014 | -1800.2903 | 15 | 11 | 230.5 | -462.5 | 25 | -277.5 | -44.5 | -51 | 682 | -138 | 281 | -353.5 | -22 | 5 | 147.5 | -4.5 | 0 | -303 | 0 | -26 | -124 | 840 |  | 0.085329 | 0.3269 | 7600 | 4200 | 0.2695 | 0.11133
|  | 10 | 14 | 11793.5 | 9517.5 | 8767.5 | 8486.5 | 8325 | 8323.5 | 8463 | 8555.5 | 8952.5 | 9679 | 9957 | 9563 | 9578.5 | 8907 | 8210.5 | 8077 | 8134.5 | 8198.5 | 8702.5 | 9422.5 | 10389 | 11956.5 | 11305.5 | 11071 |  | 9347.3542 | 11956.5 | 8077 | 15 | 12 | 55625.8347 | 55155.2778 | 55132.5694 | 439.3597 | 2143.2847 | 1711.4715 | 43686.8069 | 2048.2007 | 467.5771 | 9872.0042 | -752.9104 | 580.3028 | -4570.3042 | 53.3958 | 1401.9361 | -1132.0806 | -2177.1819 | 644.8125 | -1410.1014 | -1800.2903 | 15 | 12 | -573.5 | -512.5 | -812.5 | -17.5 | 15.5 | -578 | 180.5 | -37.5 | 128 | -27 | 16.5 | 7 | -261 | -3 | -30 | 0 | -25 | -92 | -212 | -255 |  | 0.067171 | 0.39381 | 7600 | 4200 | 0.2695 | 0.11133
|  | 10 | 15 | 9691 | 8756.5 | 8563.5 | 8385 | 8289.5 | 8479.5 | 9045.5 | 9632.5 | 10392.5 | 11797 | 11762 | 11544 | 11190.5 | 11163.5 | 10706.5 | 9837 | 9214.5 | 9484.5 | 9919.5 | 12235.5 | 11907 | 11626 | 10524.5 | 10696.5 |  | 10201.8333 | 12235.5 | 8289.5 | 15 | 13 | 55625.8347 | 55155.2778 | 55132.5694 | 439.3597 | 2143.2847 | 1711.4715 | 43686.8069 | 2048.2007 | 467.5771 | 9872.0042 | -752.9104 | 580.3028 | -4570.3042 | 53.3958 | 1401.9361 | -1132.0806 | -2177.1819 | 644.8125 | -1410.1014 | -1800.2903 | 15 | 13 | -1004 | -1562.5 | -1600 | -281.5 | -42.5 | 172.5 | -35 | -28.5 | -6 | -457 | 12 | -2.5 | -335.5 | -3 | 30 | 0 | 0 | 118 | 86 | -332 |  | 0.062237 | 0.42429 | 7600 | 4200 | 0.2695 | 0.11133
|  | 10 | 16 | 9857.5 | 9020.5 | 8894.5 | 8723.5 | 8786 | 8839.5 | 8980 | 9479.5 | 10407 | 10995 | 10751 | 10340 | 9984.5 | 9964.5 | 9250 | 9120 | 9090 | 8934 | 9334.5 | 10626 | 10592.5 | 10785.5 | 9866 | 10446 |  | 9711.1458 | 10995 | 8723.5 | 15 | 14 | 55625.8347 | 55155.2778 | 55132.5694 | 439.3597 | 2143.2847 | 1711.4715 | 43686.8069 | 2048.2007 | 467.5771 | 9872.0042 | -752.9104 | 580.3028 | -4570.3042 | 53.3958 | 1401.9361 | -1132.0806 | -2177.1819 | 644.8125 | -1410.1014 | -1800.2903 | 15 | 14 | -2034 | -2762.5 | -2462.5 | -155 | -427.5 | -26.5 | -98.5 | -15.5 | -72 | -869.5 | -21 | -5.5 | -342.5 | -7.5 | -121 | 0 | 0 | -100 | -150 | -152 |  | 0.058487 | 0.42286 | 7600 | 4200 | 0.2695 | 0.11133
345 |  | 10 | 17 | 9577.5 | 9215 | 9014 | 8836.5 | 8891 | 8888.5 | 9200.5 | 10308.5 | 11409.5 | 11611.5 | 11557.5 | 10809.5 | 10091 | 9861 | 9183.5 | 8941.5 | 9125.5 | 9429.5 | 9945 | 11241.5 | 11283.5 | 11752.5 | 10960.5 | 10819 |  | 10081.3958 | 11752.5 | 8836.5 | 15 | 15 | 55625.8347 | 55155.2778 | 55132.5694 | 439.3597 | 2143.2847 | 1711.4715 | 43686.8069 | 2048.2007 | 467.5771 | 9872.0042 | -752.9104 | 580.3028 | -4570.3042 | 53.3958 | 1401.9361 | -1132.0806 | -2177.1819 | 644.8125 | -1410.1014 | -1800.2903 | 15 | 15 | -1632 | -2200 | -1850 | 3.5 | -120.5 | 53.5 | -364.5 | 81.5 | -185.5 | -622.5 | -10 | 1 | -467.5 | 0 | -276 | 0 | 0 | -41 | 125 | -85 |  | 0.056447 | 0.40571 | 7600 | 4200 | 0.2695 | 0.11133
374 |  | 10 | 18 | 10137.5 | 8962 | 8849 | 8721.5 | 8697 | 8766.5 | 9117.5 | 10368.5 | 11727 | 11175 | 10653 | 10436 | 9926.5 | 9798.5 | 9714 | 9402 | 9220.5 | 9389.5 | 9746.5 | 11725 | 12172 | 12301 | 11174 | 10835.5 |  | 10125.6458 | 12301 | 8697 | 15 | 16 | 55625.8347 | 55155.2778 | 55132.5694 | 439.3597 | 2143.2847 | 1711.4715 | 43686.8069 | 2048.2007 | 467.5771 | 9872.0042 | -752.9104 | 580.3028 | -4570.3042 | 53.3958 | 1401.9361 | -1132.0806 | -2177.1819 | 644.8125 | -1410.1014 | -1800.2903 | 15 | 16 | -1446 | -1150 | -850 | 112 | -15.5 | -196 | -382.5 | 19.5 | -332.5 | 270 | 1.5 | -14 | -908.5 | 0.5 | -1466 | 0 | 0 | 141 | -125 | 90 |  | 0.067171 | 0.36155 | 7600 | 4200 | 0.2695 | 0.11133
AD345 |  | 10 | 19 | 9791.5 | 9314 | 9051 | 8843.5 | 8838 | 9046 | 9715.5 | 11059 | 11940 | 12355 | 12758.5 | 13069.5 | 12920.5 | 12617 | 12080.5 | 10479 | 9952 | 10270 | 10700.5 | 11835 | 12045.5 | 11895.5 | 10503 | 10757 |  | 10909.875 | 13069.5 | 8838 | 15 | 17 | 55625.8347 | 55155.2778 | 55132.5694 | 439.3597 | 2143.2847 | 1711.4715 | 43686.8069 | 2048.2007 | 467.5771 | 9872.0042 | -752.9104 | 580.3028 | -4570.3042 | 53.3958 | 1401.9361 | -1132.0806 | -2177.1819 | 644.8125 | -1410.1014 | -1800.2903 | 15 | 17 | 112 | 775 | 1012.5 | -111 | 341.5 | -68.5 | 391.5 | 20.5 | -422.5 | 435 | 22 | 10 | -506.5 | 2.5 | 181 | 0 | 0 | 0 | 0 | -179 |  | 0.069737 | 0.28238 | 7600 | 4200 | 0.2695 | 0.11133
AD374 |  | 10 | 20 | 10498.5 | 9287.5 | 9103.5 | 8894 | 8932.5 | 8875.5 | 9043.5 | 9486.5 | 9874.5 | 10552.5 | 10521 | 10336 | 10570.5 | 10140 | 9284 | 9029 | 9099 | 9410 | 10028 | 10309.5 | 10650 | 11275.5 | 10983.5 | 12510 |  | 9945.6042 | 12510 | 8875.5 | 15 | 18 | 55625.8347 | 55155.2778 | 55132.5694 | 439.3597 | 2143.2847 | 1711.4715 | 43686.8069 | 2048.2007 | 467.5771 | 9872.0042 | -752.9104 | 580.3028 | -4570.3042 | 53.3958 | 1401.9361 | -1132.0806 | -2177.1819 | 644.8125 | -1410.1014 | -1800.2903 | 15 | 18 | 1868.5 | 1825 | 2025 | 0.5 | -381.5 | 23.5 | 656.5 | 21.5 | -458 | 2316 | 8 | 12 | -331 | -8 | -789 | 0 | 0 | 0 | 100 | 193 |  | 0.072434 | 0.18179 | 7600 | 4200 | 0.2695 | 0.11133
AE345 |  | 10 | 21 | 11075.5 | 9247 | 8944.5 | 8858 | 8825.5 | 8776.5 | 8762.5 | 8872.5 | 9061.5 | 9272 | 10069.5 | 10083.5 | 10394 | 9982.5 | 9102.5 | 8915.5 | 8707.5 | 8855.5 | 9667 | 10532 | 11134.5 | 12311 | 11803 | 12414.5 |  | 9819.5 | 12414.5 | 8707.5 | 15 | 19 | 55625.8347 | 55155.2778 | 55132.5694 | 439.3597 | 2143.2847 | 1711.4715 | 43686.8069 | 2048.2007 | 467.5771 | 9872.0042 | -752.9104 | 580.3028 | -4570.3042 | 53.3958 | 1401.9361 | -1132.0806 | -2177.1819 | 644.8125 | -1410.1014 | -1800.2903 | 15 | 19 | -808.5 | 275 | 475 | 1.5 | 46.5 | -40.5 | -150 | -44 | -255.5 | -328.5 | 0 | 3 | -40.5 | 1.5 | 1010 | 0 | 11 | -1 | -100 | -233 |  | 0.075263 | 0.072738 | 7600 | 4200 | 0.2695 | 0.11133
AE374 |  | 10 | 22 | 10612 | 9487.5 | 9176.5 | 9047.5 | 8803.5 | 9009 | 9331.5 | 10143.5 | 11190.5 | 11682.5 | 11248.5 | 11192.5 | 11689.5 | 11295 | 10733.5 | 10465 | 9587 | 9001 | 9352 | 11266.5 | 11301.5 | 11162.5 | 9738.5 | 10611.5 |  | 10297.0208 | 11689.5 | 8803.5 | 15 | 20 | 55625.8347 | 55155.2778 | 55132.5694 | 439.3597 | 2143.2847 | 1711.4715 | 43686.8069 | 2048.2007 | 467.5771 | 9872.0042 | -752.9104 | 580.3028 | -4570.3042 | 53.3958 | 1401.9361 | -1132.0806 | -2177.1819 | 644.8125 | -1410.1014 | -1800.2903 | 15 | 20 | 403.5 | -337.5 | -287.5 | 0 | 226.5 | -83 | 263.5 | 13 | -50 | -281 | 0.5 | -3.5 | 318 | 3 | 43 | 0 | 150 | -650 | 0 | -87 |  | 0.069474 | 0.011905 | 7600 | 4200 | 0.2695 | 0.11133
AF345 |  | 10 | 23 | 10371 | 9260.5 | 8670.5 | 8350 | 8041.5 | 8237 | 8767 | 10045 | 11584 | 11969.5 | 11956 | 11635 | 11655 | 11271.5 | 10453 | 9521.5 | 9539 | 9167 | 9372.5 | 10508.5 | 10657 | 10857 | 10190 | 10938.5 |  | 10125.7292 | 11969.5 | 8041.5 | 15 | 21 | 55625.8347 | 55155.2778 | 55132.5694 | 439.3597 | 2143.2847 | 1711.4715 | 43686.8069 | 2048.2007 | 467.5771 | 9872.0042 | -752.9104 | 580.3028 | -4570.3042 | 53.3958 | 1401.9361 | -1132.0806 | -2177.1819 | 644.8125 | -1410.1014 | -1800.2903 | 15 | 21 | -1632.5 | -1175 | -1375 | -1 | -362.5 | -427.5 | -437.5 | 1.5 | 0 | -1101.5 | -0.5 | 6 | 689.5 | -6.5 | 1253 | 0 | -90 | 641 | 40 | 219 |  | 0.071184 | 0 | 7600 | 4200 | 0.2695 | 0.11133
AF374 |  | 10 | 24 | 9871 | 8776 | 8772 | 8333 | 8119.5 | 8433.5 | 9433 | 10359.5 | 10742 | 11306 | 11440.5 | 10831 | 10545.5 | 10166 | 9717 | 9189 | 10176.5 | 10729.5 | 11103 | 11755.5 | 12020 | 12020.5 | 10469 | 11168.5 |  | 10228.2083 | 12020.5 | 8119.5 | 15 | 22 | 55625.8347 | 55155.2778 | 55132.5694 | 439.3597 | 2143.2847 | 1711.4715 | 43686.8069 | 2048.2007 | 467.5771 | 9872.0042 | -752.9104 | 580.3028 | -4570.3042 | 53.3958 | 1401.9361 | -1132.0806 | -2177.1819 | 644.8125 | -1410.1014 | -1800.2903 | 15 | 22 | 2338.5 | 1850 | 1675 | 0.5 | 352.5 | -137 | 150 | 72.5 | 0 | 172 | -10 | 5.5 | 1733 | 4.5 | 165 | 271 | -71 | -343 | 115 | 828 |  | 0.071382 | 0 | 7600 | 4200 | 0.2695 | 0.11133
|  | 10 | 25 | 10175 | 9165 | 9102.5 | 8743.5 | 8931.5 | 9421.5 | 10104.5 | 10580.5 | 10877.5 | 11143.5 | 11684.5 | 11959 | 11420.5 | 10969 | 10886 | 10414.5 | 10131.5 | 10478.5 | 10975 | 12848.5 | 12731.5 | 12317 | 11680 | 12164 |  | 10787.6875 | 12848.5 | 8743.5 | 15 | 23 | 55625.8347 | 55155.2778 | 55132.5694 | 439.3597 | 2143.2847 | 1711.4715 | 43686.8069 | 2048.2007 | 467.5771 | 9872.0042 | -752.9104 | 580.3028 | -4570.3042 | 53.3958 | 1401.9361 | -1132.0806 | -2177.1819 | 644.8125 | -1410.1014 | -1800.2903 | 15 | 23 | -1593.5 | -2912.5 | -3812.5 | 0.5 | 10 | -376.5 | -192.5 | 79 | 0 | -839 | -218.5 | -6 | -50 | -0.5 | -31 | -15 | 0 | -1064 | 0 | 464 |  | 0.080921 | 0 | 7600 | 4200 | 0.2695 | 0.11133
|  | 10 | 26 | 10902 | 9572 | 9353 | 9091.5 | 9007 | 9046.5 | 9581.5 | 10653.5 | 11832 | 12291.5 | 13078 | 12822.5 | 12387 | 12184 | 11684.5 | 11560.5 | 11713 | 11137 | 11467.5 | 12572 | 12182 | 11292.5 | 11020.5 | 11926 |  | 11181.5625 | 13078 | 9007 | 16 | 0 | 55625.8347 | 55155.2778 | 55132.5694 | 439.3597 | 2143.2847 | 1711.4715 | 43686.8069 | 2048.2007 | 467.5771 | 9872.0042 | -752.9104 | 580.3028 | -4570.3042 | 53.3958 | 1401.9361 | -1132.0806 | -2177.1819 | 644.8125 | -1410.1014 | -1800.2903 | 16 | 0 | -4004 | -2937.5 | -2862.5 | 0 | -462.5 | -37 | -1160.5 | 140.5 | 0 | -837 | -775 | -3.5 | -870 | -5.5 | -84 | -167 | 0 | 361 | 0 | -192 |  | 0.091316 | 0 | 7600 | 4200 | 0.2695 | 0.11133
|  | 10 | 27 | 11196 | 9970 | 9512.5 | 9179.5 | 9022 | 9010 | 9308.5 | 9623.5 | 10530 | 11868.5 | 12016 | 11897.5 | 11929 | 12051.5 | 11045 | 10225.5 | 10017.5 | 10126.5 | 10353.5 | 11771 | 11774 | 11773 | 11466.5 | 13339.5 |  | 10791.9375 | 13339.5 | 9010 | 16 | 1 | 55625.8347 | 55155.2778 | 55132.5694 | 439.3597 | 2143.2847 | 1711.4715 | 43686.8069 | 2048.2007 | 467.5771 | 9872.0042 | -752.9104 | 580.3028 | -4570.3042 | 53.3958 | 1401.9361 | -1132.0806 | -2177.1819 | 644.8125 | -1410.1014 | -1800.2903 | 16 | 1 | -983 | -1237.5 | -1212.5 | -1 | -18 | 1.5 | -87 | 234 | 0 | -126 | -313.5 | 6 | -678.5 | 0 | -1353 | -89 | 0 | 188 | 40 | -520 |  | 0.1098 | 0 | 7600 | 4200 | 0.2695 | 0.11133
|  | 10 | 28 | 11197.5 | 9136 | 9139.5 | 9023.5 | 8739 | 8695 | 8839.5 | 9148 | 9754.5 | 10347 | 11076 | 11704.5 | 12070.5 | 11320 | 9759.5 | 9760 | 9674 | 9916.5 | 10574 | 11019.5 | 12085 | 12494 | 12035 | 13178 |  | 10445.25 | 13178 | 8695 | 16 | 2 | 55625.8347 | 55155.2778 | 55132.5694 | 439.3597 | 2143.2847 | 1711.4715 | 43686.8069 | 2048.2007 | 467.5771 | 9872.0042 | -752.9104 | 580.3028 | -4570.3042 | 53.3958 | 1401.9361 | -1132.0806 | -2177.1819 | 644.8125 | -1410.1014 | -1800.2903 | 16 | 2 | -2555 | -2762.5 | -2737.5 | 0 | -125.5 | 5.5 | -20.5 | 122.5 | 0 | -171 | -817 | 5.5 | -1554.5 | -1 | -1345 | 0 | 100 | -232 | -40 | -225 |  | 0.14059 | 0 | 7600 | 4200 | 0.2695 | 0.11133
|  | 10 | 29 | 11140.5 | 8869 | 8668.5 | 8591 | 8663 | 8659.5 | 9193 | 11210 | 12473.5 | 13327.5 | 13369 | 13236.5 | 13339.5 | 12819 | 12554 | 11608.5 | 10702 | 10281.5 | 10339 | 12177.5 | 12687 | 11594 | 10820 | 11662 |  | 11166.0417 | 13369 | 8591 | 16 | 3 | 55625.8347 | 55155.2778 | 55132.5694 | 439.3597 | 2143.2847 | 1711.4715 | 43686.8069 | 2048.2007 | 467.5771 | 9872.0042 | -752.9104 | 580.3028 | -4570.3042 | 53.3958 | 1401.9361 | -1132.0806 | -2177.1819 | 644.8125 | -1410.1014 | -1800.2903 | 16 | 3 | -1482 | -1137.5 | -1162.5 | -2 | -54 | 0 | -19.5 | 177 | 0 | 62.5 | -200.5 | -5.5 | -1440 | -1 | -1337 | 1 | 0 | 279 | 48 | -155 |  | 0.15671 | 0 | 7600 | 4200 | 0.2695 | 0.11133
|  | 10 | 30 | 10290 | 8758.5 | 8849.5 | 8730.5 | 8780 | 8902.5 | 9108 | 10190 | 11445 | 12134.5 | 12456 | 11970.5 | 11777 | 11484 | 11267 | 10935.5 | 10483.5 | 10283 | 10499 | 10858 | 10936.5 | 10291 | 9637.5 | 10994 |  | 10460.875 | 12456 | 8730.5 | 16 | 4 | 55625.8347 | 55155.2778 | 55132.5694 | 439.3597 | 2143.2847 | 1711.4715 | 43686.8069 | 2048.2007 | 467.5771 | 9872.0042 | -752.9104 | 580.3028 | -4570.3042 | 53.3958 | 1401.9361 | -1132.0806 | -2177.1819 | 644.8125 | -1410.1014 | -1800.2903 | 16 | 4 | 841.5 | 1687.5 | 1600 | -8 | 126.5 | -4 | 322.5 | -28.5 | 0 | 53.5 | 169.5 | -7 | 216.5 | 1.5 | 1541 | 84 | -100 | 57 | -48 | 1 |  | 0.18 | 0 | 7600 | 4200 | 0.2695 | 0.11133
|  | 10 | 31 | [25 empty] | 0 | 0 | 0 | 16 | 5 | 55625.8347 | 55155.2778 | 55132.5694 | 439.3597 | 2143.2847 | 1711.4715 | 43686.8069 | 2048.2007 | 467.5771 | 9872.0042 | -752.9104 | 580.3028 | -4570.3042 | 53.3958 | 1401.9361 | -1132.0806 | -2177.1819 | 644.8125 | -1410.1014 | -1800.2903 | 16 | 5 | 4257.5 | 5137.5 | 4612.5 | -2 | 485 | 127 | 605.5 | 40 | 0 | 140.5 | 440 | -6.5 | 2429 | 7.5 | 38 | 2445 | 0 | 864 | 4 | -206 |  | 0.17625 | 0 | 7600 | 4200 | 0.2695 | 0.11133
|  | Moyenne horaire (MW) |  | 10019.0667 | 8656.1833 | 8367.7833 | 8067.2667 | 7909.95 | 8001.2667 | 8479.6833 | 9793.2 | 10745.0333 | 11400.0833 | 11506.0333 | 11226.8667 | 10999.3833 | 10640.7167 | 9943.3833 | 9329.65 | 9079.4333 | 9099.3833 | 9530.1833 | 10771.25 | 11056.2667 | 11184.0833 | 10175.3 | 10946.65 |  | 9872.0042 | 14197 | 5361 | 16 | 6 | 55625.8347 | 55155.2778 | 55132.5694 | 439.3597 | 2143.2847 | 1711.4715 | 43686.8069 | 2048.2007 | 467.5771 | 9872.0042 | -752.9104 | 580.3028 | -4570.3042 | 53.3958 | 1401.9361 | -1132.0806 | -2177.1819 | 644.8125 | -1410.1014 | -1800.2903 | 16 | 6 | 4772.5 | 5525 | 4712.5 | -5.5 | 596.5 | 563 | 715.5 | 140 | 15 | 499.5 | 470 | -5.5 | 1783 | 10.5 | 258 | 113 | 0 | -100 | 461 | -92 |  | 0.18151 | 0 | 7600 | 4200 | 0.2695 | 0.11133
|  | Max horaire (MW) |  | 11965 | 9970 | 9512.5 | 9179.5 | 9022 | 9421.5 | 10104.5 | 11768.5 | 12991 | 13905.5 | 14197 | 13917.5 | 13339.5 | 12819 | 12554 | 11608.5 | 11713 | 11137 | 11467.5 | 12848.5 | 12731.5 | 12494 | 12035 | 13339.5 | Test | 9872.0042 | 14197 | 5361 | 16 | 7 | 55625.8347 | 55155.2778 | 55132.5694 | 439.3597 | 2143.2847 | 1711.4715 | 43686.8069 | 2048.2007 | 467.5771 | 9872.0042 | -752.9104 | 580.3028 | -4570.3042 | 53.3958 | 1401.9361 | -1132.0806 | -2177.1819 | 644.8125 | -1410.1014 | -1800.2903 | 16 | 7 | 3250 | 3050 | 3275 | 83.5 | 99 | 929.5 | 157 | -36.5 | 211.5 | 927.5 | 1017 | 3.5 | -141 | 4.5 | 955 | -960 | 215 | -1 | -620 | -147 |  | 0.19993 | 0.0035714 | 7600 | 4200 | 0.2695 | 0.11133
|  | Min horaire (MW) |  | 7809 | 6406.5 | 5916 | 5426.5 | 5361 | 5661 | 6221.5 | 6307.5 | 7106.5 | 7894.5 | 8153 | 8050 | 8428.5 | 7753.5 | 6477 | 6165 | 6130.5 | 6172.5 | 6497 | 7058 | 8317 | 9722 | 8264 | 8531.5 |  | 9872.0042 | 14197 | 5361 | 16 | 8 | 55625.8347 | 55155.2778 | 55132.5694 | 439.3597 | 2143.2847 | 1711.4715 | 43686.8069 | 2048.2007 | 467.5771 | 9872.0042 | -752.9104 | 580.3028 | -4570.3042 | 53.3958 | 1401.9361 | -1132.0806 | -2177.1819 | 644.8125 | -1410.1014 | -1800.2903 | 16 | 8 | 1516.5 | 1475 | 1837.5 | 327.5 | -0.5 | 91.5 | 45 | -179.5 | 422.5 | 588 | 223 | 3 | -4.5 | 3 | 893 | -541 | 213 | -36 | 245 | 234 |  | 0.19513 | 0.053929 | 7600 | 4200 | 0.2695 | 0.11133
|  | Classement horaire |  | Heure 0: Pompage |  | Moyenne | Max | Min | 16 | 9 | 55625.8347 | 55155.2778 | 55132.5694 | 439.3597 | 2143.2847 | 1711.4715 | 43686.8069 | 2048.2007 | 467.5771 | 9872.0042 | -752.9104 | 580.3028 | -4570.3042 | 53.3958 | 1401.9361 | -1132.0806 | -2177.1819 | 644.8125 | -1410.1014 | -1800.2903 | 16 | 9 | 262.5 | -175 | -262.5 | 90 | -240 | -45.5 | -249 | -50.5 | 452.5 | -244 | 7.5 | -6.5 | 548 | -2.5 | 218 | -629 | -195 | 12 | 0 | 125 |  | 0.17151 | 0.15452 | 7600 | 4200 | 0.2695 | 0.11133
|  | ad initiale | Jour | Heure 0: Heure |  | Jour | Jour | Jour | 16 | 10 | 55625.8347 | 55155.2778 | 55132.5694 | 439.3597 | 2143.2847 | 1711.4715 | 43686.8069 | 2048.2007 | 467.5771 | 9872.0042 | -752.9104 | 580.3028 | -4570.3042 | 53.3958 | 1401.9361 | -1132.0806 | -2177.1819 | 644.8125 | -1410.1014 | -1800.2903 | 16 | 10 | 79.5 | -300 | -112.5 | -1.5 | -68.5 | -88.5 | -203 | 196.5 | 424.5 | -411 | 5.5 | -1.5 | 225.5 | -1 | 134 | -120 | 139 | 25 | 70 | -132 |  | 0.16487 | 0.26226 | 7600 | 4200 | 0.2695 | 0.11133
|  | 11 |  | 0 | 1 | 2 | 3 | 4 | 5 | 6 | 7 | 8 | 9 | 10 | 11 | 12 | 13 | 14 | 15 | 16 | 17 | 18 | 19 | 20 | 21 | 22 | 23 |  | (MW) | (MW) | (MW) | 16 | 11 | 55625.8347 | 55155.2778 | 55132.5694 | 439.3597 | 2143.2847 | 1711.4715 | 43686.8069 | 2048.2007 | 467.5771 | 9872.0042 | -752.9104 | 580.3028 | -4570.3042 | 53.3958 | 1401.9361 | -1132.0806 | -2177.1819 | 644.8125 | -1410.1014 | -1800.2903 | 16 | 11 | 125 | -250 | -137.5 | 50 | 96 | -185.5 | -18.5 | 120.5 | 246.5 | -355.5 | -21 | 5 | 189 | 1 | 113 | -348 | 198 | -948 | 730 | 651 |  | 0.19072 | 0.36333 | 7600 | 4200 | 0.2695 | 0.11133
|  | 11 | 1 | -376 | -1070.5 | -1544 | -1710.5 | -2993 | -2984 | -2979 | -2786.5 | -2608 | -1875 | -592.5 | -507.5 | -1505 | -1886 | -2658.5 | -2788 | -2779 | -2687 | -2217.5 | -1275 | -930.5 | -19 | -295.5 | -341.5 |  | -1725.375 | -19 | -2993 | 16 | 12 | 55625.8347 | 55155.2778 | 55132.5694 | 439.3597 | 2143.2847 | 1711.4715 | 43686.8069 | 2048.2007 | 467.5771 | 9872.0042 | -752.9104 | 580.3028 | -4570.3042 | 53.3958 | 1401.9361 | -1132.0806 | -2177.1819 | 644.8125 | -1410.1014 | -1800.2903 | 16 | 12 | -119.5 | -612.5 | -425 | 2.5 | 33.5 | -104 | 11 | 216 | 66.5 | -20 | -7.5 | 0.5 | -317.5 | -0.5 | 0 | 0 | -57 | -442 | -420 | 121 |  | 0.20658 | 0.42202 | 7600 | 4200 | 0.2695 | 0.11133
|  | 11 | 2 | -360 | -765 | -1366.5 | -1788 | -2355.5 | -2329.5 | -1361 | -19 | -18 | -19 | -7 | -18 | -22 | -59 | -62 | -358.5 | -699 | -756.5 | -618 | -103.5 | -20.5 | -269 | -375.5 | -202 |  | -581.3333 | -7 | -2355.5 | 16 | 13 | 55625.8347 | 55155.2778 | 55132.5694 | 439.3597 | 2143.2847 | 1711.4715 | 43686.8069 | 2048.2007 | 467.5771 | 9872.0042 | -752.9104 | 580.3028 | -4570.3042 | 53.3958 | 1401.9361 | -1132.0806 | -2177.1819 | 644.8125 | -1410.1014 | -1800.2903 | 16 | 13 | -976 | -1637.5 | -1450 | -2.5 | -133 | -123.5 | 54.5 | 181.5 | 10 | -714.5 | 23.5 | -4 | -268.5 | -2 | 0 | -45 | -244 | 1325 | -366 | -450 |  | 0.235 | 0.43786 | 7600 | 4200 | 0.2695 | 0.11133
|  | 11 | 3 | -212.5 | -835 | -1019 | -1713 | -2490.5 | -2375.5 | -993.5 | -279.5 | -18 | -18 | -18.5 | -18.5 | -18.5 | -32 | -62 | -389.5 | -827.5 | -1432.5 | -1104.5 | -20 | -19.5 | -19 | -19.5 | -18 |  | -581.4167 | -18 | -2490.5 | 16 | 14 | 55625.8347 | 55155.2778 | 55132.5694 | 439.3597 | 2143.2847 | 1711.4715 | 43686.8069 | 2048.2007 | 467.5771 | 9872.0042 | -752.9104 | 580.3028 | -4570.3042 | 53.3958 | 1401.9361 | -1132.0806 | -2177.1819 | 644.8125 | -1410.1014 | -1800.2903 | 16 | 14 | -1714 | -2562.5 | -2262.5 | -135.5 | -469 | -187.5 | -260.5 | 28.5 | -147.5 | -130 | -10 | 4 | -407 | -8.5 | -3 | 0 | -162 | -416 | -39 | -257 |  | 0.25888 | 0.44024 | 7600 | 4200 | 0.2695 | 0.11133
|  | 11 | 4 | -23.5 | -1220.5 | -1563 | -2313 | -2987.5 | -2882 | -1595 | -19 | -18 | -19 | -19 | -18.5 | -18 | -19 | -27 | -46 | -143 | -699.5 | -698.5 | -19 | -18.5 | -18.5 | -19 | -19 |  | -600.9583 | -18 | -2987.5 | 16 | 15 | 55625.8347 | 55155.2778 | 55132.5694 | 439.3597 | 2143.2847 | 1711.4715 | 43686.8069 | 2048.2007 | 467.5771 | 9872.0042 | -752.9104 | 580.3028 | -4570.3042 | 53.3958 | 1401.9361 | -1132.0806 | -2177.1819 | 644.8125 | -1410.1014 | -1800.2903 | 16 | 15 | -1405 | -1725 | -1725 | 43.5 | -175 | 6.5 | -41.5 | -73.5 | -272 | -30 | -14 | 14.5 | -862.5 | -2 | -506 | 0 | -107 | 40 | -219 | 115 |  | 0.26263 | 0.40512 | 7600 | 4200 | 0.2695 | 0.11133
|  | 11 | 5 | -28 | -386 | -670 | -1590.5 | -2703 | -2667 | -816.5 | -18.5 | -19 | -18.5 | -18 | -19 | -18.5 | -18 | -18 | -19 | -125.5 | -419.5 | -420.5 | -95.5 | -18.5 | -19 | -19 | -19 |  | -423.5 | -18 | -2703 | 16 | 16 | 55625.8347 | 55155.2778 | 55132.5694 | 439.3597 | 2143.2847 | 1711.4715 | 43686.8069 | 2048.2007 | 467.5771 | 9872.0042 | -752.9104 | 580.3028 | -4570.3042 | 53.3958 | 1401.9361 | -1132.0806 | -2177.1819 | 644.8125 | -1410.1014 | -1800.2903 | 16 | 16 | -1238.5 | -1050 | -1062.5 | -118 | -30.5 | 9.5 | -247 | -64.5 | -363.5 | -156 | -320 | 1 | 51.5 | -1 | 162 | 0 | 0 | 244 | -1 | -55 |  | 0.25296 | 0.34036 | 7600 | 4200 | 0.2695 | 0.11133
|  | 11 | 6 | -23.5 | -169 | -689 | -2217.5 | -2683.5 | -2949 | -2781 | -1641 | -725 | -20 | -19 | -18 | -18 | -18.5 | -18 | -31 | -377 | -1251 | -533 | -74 | -21 | -19 | -20 | -20 |  | -680.6667 | -18 | -2949 | 16 | 17 | 55625.8347 | 55155.2778 | 55132.5694 | 439.3597 | 2143.2847 | 1711.4715 | 43686.8069 | 2048.2007 | 467.5771 | 9872.0042 | -752.9104 | 580.3028 | -4570.3042 | 53.3958 | 1401.9361 | -1132.0806 | -2177.1819 | 644.8125 | -1410.1014 | -1800.2903 | 16 | 17 | 154 | 1262.5 | 1162.5 | -319.5 | 132 | 3 | 404 | -355.5 | -425.5 | 400.5 | 142 | 2 | 170.5 | -1.5 | -152 | 0 | 0 | 197 | 0 | 87 |  | 0.24447 | 0.25381 | 7600 | 4200 | 0.2695 | 0.11133
|  | 11 | 7 | -24 | -29 | -30 | -211.5 | -1117 | -1731.5 | -1748.5 | -2046.5 | -2321.5 | -1772 | -881.5 | -243 | -30 | -527 | -1973.5 | -2876 | -2779.5 | -2858.5 | -2736.5 | -1308.5 | -517.5 | -20 | -20 | -20 |  | -1159.2917 | -20 | -2876 | 16 | 18 | 55625.8347 | 55155.2778 | 55132.5694 | 439.3597 | 2143.2847 | 1711.4715 | 43686.8069 | 2048.2007 | 467.5771 | 9872.0042 | -752.9104 | 580.3028 | -4570.3042 | 53.3958 | 1401.9361 | -1132.0806 | -2177.1819 | 644.8125 | -1410.1014 | -1800.2903 | 16 | 18 | 1820.5 | 1937.5 | 1837.5 | -3.5 | 666.5 | -133.5 | 323.5 | -173.5 | -365 | 1291.5 | 208 | -10.5 | 15.5 | 8 | -138 | 50 | 236 | 0 | 0 | -34 |  | 0.1977 | 0.1525 | 7600 | 4200 | 0.2695 | 0.11133
|  | 11 | 8 | -291 | -1716.5 | -1995.5 | -2392.5 | -2946 | -2555 | -1617 | -171 | -41.5 | -40.5 | -18 | -18 | -19 | -19 | -18.5 | -19 | -18.5 | -20 | -20 | -19 | -31.5 | -42.5 | -122.5 | -228.5 |  | -599.1875 | -18 | -2946 | 16 | 19 | 55625.8347 | 55155.2778 | 55132.5694 | 439.3597 | 2143.2847 | 1711.4715 | 43686.8069 | 2048.2007 | 467.5771 | 9872.0042 | -752.9104 | 580.3028 | -4570.3042 | 53.3958 | 1401.9361 | -1132.0806 | -2177.1819 | 644.8125 | -1410.1014 | -1800.2903 | 16 | 19 | -1075.5 | -325 | -425 | -0.5 | 32.5 | -153 | 68.5 | -175.5 | -230 | -33.5 | -0.5 | 1 | -585 | 0 | -959 | 8 | -128 | -288 | 0 | 332 |  | 0.17487 | 0.065595 | 7600 | 4200 | 0.2695 | 0.11133
|  | 11 | 9 | -34.5 | -391.5 | -694.5 | -1673.5 | -2362.5 | -2305 | -676 | -19.5 | -18 | -18 | -10.5 | -2 | -2 | -8.5 | -19 | -18 | -315.5 | -540.5 | -450 | -2.5 | -2.5 | -16.5 | -18 | -18.5 |  | -400.7083 | -2 | -2362.5 | 16 | 20 | 55625.8347 | 55155.2778 | 55132.5694 | 439.3597 | 2143.2847 | 1711.4715 | 43686.8069 | 2048.2007 | 467.5771 | 9872.0042 | -752.9104 | 580.3028 | -4570.3042 | 53.3958 | 1401.9361 | -1132.0806 | -2177.1819 | 644.8125 | -1410.1014 | -1800.2903 | 16 | 20 | -155.5 | -650 | -662.5 | 2 | -90.5 | -5 | 225.5 | -211 | -45.5 | 193 | 0.5 | 7 | -230.5 | -1.5 | 1400 | -48 | -108 | -1506 | 0 | 101 |  | 0.15178 | 0.010833 | 7600 | 4200 | 0.2695 | 0.11133
|  | 11 | 10 | -207.5 | -1242.5 | -1672 | -1915.5 | -2243.5 | -1894.5 | -489.5 | -18 | -18.5 | -18 | -10 | -3.5 | -14 | -170.5 | -192 | -327.5 | -542 | -540.5 | -104.5 | -2 | -2 | -16.5 | -18 | -18 |  | -486.6875 | -2 | -2243.5 | 16 | 21 | 55625.8347 | 55155.2778 | 55132.5694 | 439.3597 | 2143.2847 | 1711.4715 | 43686.8069 | 2048.2007 | 467.5771 | 9872.0042 | -752.9104 | 580.3028 | -4570.3042 | 53.3958 | 1401.9361 | -1132.0806 | -2177.1819 | 644.8125 | -1410.1014 | -1800.2903 | 16 | 21 | -1366 | -1050 | -912.5 | -1 | -323 | -83.5 | -188.5 | -199.5 | 0 | -919.5 | 0 | -3.5 | 352.5 | -4 | -146 | -10 | 174 | 1794 | 0 | -205 |  | 0.12401 | 0 | 7600 | 4200 | 0.2695 | 0.11133
|  | 11 | 11 | -19.5 | -1863 | -2321.5 | -2314.5 | -2310.5 | -2302 | -1907.5 | -19.5 | -10 | -2 | -2 | -2 | -2 | -9 | -19 | -19 | -19 | -378.5 | -181.5 | -3 | -2 | -17 | -20 | -18 |  | -573.4167 | -2 | -2321.5 | 16 | 22 | 55625.8347 | 55155.2778 | 55132.5694 | 439.3597 | 2143.2847 | 1711.4715 | 43686.8069 | 2048.2007 | 467.5771 | 9872.0042 | -752.9104 | 580.3028 | -4570.3042 | 53.3958 | 1401.9361 | -1132.0806 | -2177.1819 | 644.8125 | -1410.1014 | -1800.2903 | 16 | 22 | 1953 | 1237.5 | 1487.5 | 1.5 | -73 | -130 | 102.5 | -89 | 0 | 580 | -5.5 | 3.5 | 1563 | -2.5 | 19 | 321 | -148 | 0 | 196 | 917 |  | 0.097763 | 0 | 7600 | 4200 | 0.2695 | 0.11133
|  | 11 | 12 | -212 | -1860.5 | -2169.5 | -2433 | -2428 | -2263.5 | -951 | -19.5 | -11 | -3 | -2 | -2 | -5.5 | -10 | -20.5 | -415 | -1370.5 | -1747.5 | -921.5 | -2.5 | -2 | -2 | -4 | -8.5 |  | -702.6875 | -2 | -2433 | 16 | 23 | 55625.8347 | 55155.2778 | 55132.5694 | 439.3597 | 2143.2847 | 1711.4715 | 43686.8069 | 2048.2007 | 467.5771 | 9872.0042 | -752.9104 | 580.3028 | -4570.3042 | 53.3958 | 1401.9361 | -1132.0806 | -2177.1819 | 644.8125 | -1410.1014 | -1800.2903 | 16 | 23 | -1818.5 | -3550 | -3087.5 | 0.5 | -186 | -193 | -213 | -71.5 | 0 | -868.5 | -396.5 | 5.5 | 104.5 | -2.5 | 323 | -1 | -26 | -2002 | -16 | 267 |  | 0.086053 | 0 | 7600 | 4200 | 0.2695 | 0.11133
|  | 11 | 13 | -207.5 | -1563 | -1430.5 | -2189 | -2349 | -2327.5 | -2301 | -1675 | -787 | -181.5 | -97.5 | -391 | -265.5 | -192.5 | -851.5 | -1862 | -2270 | -1604 | -908 | -295.5 | -179 | -163.5 | -18 | -62 |  | -1007.125 | -18 | -2349 | 17 | 0 | 55625.8347 | 55155.2778 | 55132.5694 | 439.3597 | 2143.2847 | 1711.4715 | 43686.8069 | 2048.2007 | 467.5771 | 9872.0042 | -752.9104 | 580.3028 | -4570.3042 | 53.3958 | 1401.9361 | -1132.0806 | -2177.1819 | 644.8125 | -1410.1014 | -1800.2903 | 17 | 0 | -4201 | -2775 | -3100 | -4.5 | -630 | -284.5 | 396.5 | -33 | 0 | -362.5 | -1519 | -1 | -1763 | -10.5 | -538 | -319 | 0 | -101 | 0 | -85 |  | 0.076645 | 0 | 7600 | 4200 | 0.2695 | 0.11133
|  | 11 | 14 | -48 | -213.5 | -687.5 | -1651 | -2172.5 | -2095 | -2076 | -2145.5 | -1134.5 | -347 | -428 | -879.5 | -868 | -1146.5 | -2401.5 | -2398 | -2409.5 | -1631 | -1476.5 | -360 | -340.5 | -119 | -18 | -34.5 |  | -1128.375 | -18 | -2409.5 | 17 | 1 | 55625.8347 | 55155.2778 | 55132.5694 | 439.3597 | 2143.2847 | 1711.4715 | 43686.8069 | 2048.2007 | 467.5771 | 9872.0042 | -752.9104 | 580.3028 | -4570.3042 | 53.3958 | 1401.9361 | -1132.0806 | -2177.1819 | 644.8125 | -1410.1014 | -1800.2903 | 17 | 1 | -1112.5 | -1162.5 | -1350 | -2 | -159 | -12.5 | 117 | 23.5 | 0 | -201 | 107 | 4 | -989.5 | -3 | -1938 | 0 | 0 | 395 | 61 | -247 |  | 0.072303 | 0 | 7600 | 4200 | 0.2695 | 0.11133
|  | 11 | 15 | -72.5 | -1962 | -2261 | -2421.5 | -2416 | -2271 | -1642 | -329 | -3 | -3.5 | -3.5 | -9 | -31 | -14.5 | -2.5 | -23.5 | -33.5 | -32 | -10 | -2 | -2 | -1.5 | -2 | -12 |  | -565.0208 | -1.5 | -2421.5 | 17 | 2 | 55625.8347 | 55155.2778 | 55132.5694 | 439.3597 | 2143.2847 | 1711.4715 | 43686.8069 | 2048.2007 | 467.5771 | 9872.0042 | -752.9104 | 580.3028 | -4570.3042 | 53.3958 | 1401.9361 | -1132.0806 | -2177.1819 | 644.8125 | -1410.1014 | -1800.2903 | 17 | 2 | -2622.5 | -3037.5 | -2700 | -2 | -30 | 0 | -1188 | 60 | 0 | -177.5 | 58 | -3 | -1340.5 | 0.5 | -750 | 0 | 0 | 148 | -7 | -332 |  | 0.075395 | 0 | 7600 | 4200 | 0.2695 | 0.11133
|  | 11 | 16 | -230.5 | -1005.5 | -1319 | -2136 | -2336.5 | -2167 | -1727 | -1257 | -240 | -17 | -9.5 | -4 | -25 | -32.5 | -9 | -19 | -33 | -353 | -211 | -3 | -3.5 | -3 | -3 | -8.5 |  | -548.0208 | -3 | -2336.5 | 17 | 3 | 55625.8347 | 55155.2778 | 55132.5694 | 439.3597 | 2143.2847 | 1711.4715 | 43686.8069 | 2048.2007 | 467.5771 | 9872.0042 | -752.9104 | 580.3028 | -4570.3042 | 53.3958 | 1401.9361 | -1132.0806 | -2177.1819 | 644.8125 | -1410.1014 | -1800.2903 | 17 | 3 | -1373 | -1250 | -1075 | 3.5 | -242 | 0 | 328 | 56.5 | 0 | 54.5 | -429.5 | 5 | -1149 | -4.5 | -974 | 0 | 0 | -45 | -9 | -92 |  | 0.083289 | 0 | 7600 | 4200 | 0.2695 | 0.11133
382 |  | 11 | 17 | -405 | -1924 | -1817 | -1759 | -2188.5 | -2333 | -1476 | -25 | -9 | -2 | -2 | -2 | -17.5 | -40.5 | -21 | -463.5 | -463.5 | -701 | -270 | -2 | -2 | -1.5 | -2 | -299.5 |  | -592.7708 | -1.5 | -2333 | 17 | 4 | 55625.8347 | 55155.2778 | 55132.5694 | 439.3597 | 2143.2847 | 1711.4715 | 43686.8069 | 2048.2007 | 467.5771 | 9872.0042 | -752.9104 | 580.3028 | -4570.3042 | 53.3958 | 1401.9361 | -1132.0806 | -2177.1819 | 644.8125 | -1410.1014 | -1800.2903 | 17 | 4 | 896.5 | 1575 | 1725 | 4.5 | -25.5 | 0 | 514.5 | 46 | 0 | -2.5 | -144.5 | -4 | 506.5 | -0.5 | 736 | 5 | 0 | 1094 | -70 | -271 |  | 0.090724 | 0 | 7600 | 4200 | 0.2695 | 0.11133
411 |  | 11 | 18 | -526.5 | -1025.5 | -2006 | -2031.5 | -2327 | -1953.5 | -671 | -21.5 | -9 | -2 | -1.5 | -2 | -15 | -21 | -31 | -18.5 | -218 | -1313 | -855.5 | -43.5 | -41 | -40 | -12.5 | -26.5 |  | -550.5208 | -1.5 | -2327 | 17 | 5 | 55625.8347 | 55155.2778 | 55132.5694 | 439.3597 | 2143.2847 | 1711.4715 | 43686.8069 | 2048.2007 | 467.5771 | 9872.0042 | -752.9104 | 580.3028 | -4570.3042 | 53.3958 | 1401.9361 | -1132.0806 | -2177.1819 | 644.8125 | -1410.1014 | -1800.2903 | 17 | 5 | 4173.5 | 4162.5 | 4600 | 0 | 379 | -1 | 1135.5 | 110.5 | 0 | 312 | 857 | 5.5 | 1377 | 5 | 258 | 937 | 0 | 550 | 0 | -442 |  | 0.096776 | 0 | 7600 | 4200 | 0.2695 | 0.11133
AD382 |  | 11 | 19 | -244.5 | -1832.5 | -2192 | -2267.5 | -2335 | -2051.5 | -753.5 | -34 | -2 | -2 | -5.5 | -6.5 | -6.5 | -5.5 | -19.5 | -49 | -211 | -389 | -196 | -2 | -2 | -2 | -182 | -360 |  | -547.9583 | -2 | -2335 | 17 | 6 | 55625.8347 | 55155.2778 | 55132.5694 | 439.3597 | 2143.2847 | 1711.4715 | 43686.8069 | 2048.2007 | 467.5771 | 9872.0042 | -752.9104 | 580.3028 | -4570.3042 | 53.3958 | 1401.9361 | -1132.0806 | -2177.1819 | 644.8125 | -1410.1014 | -1800.2903 | 17 | 6 | 4347 | 4675 | 4262.5 | -2.5 | 161 | 64.5 | 673.5 | 125.5 | 15 | 1108 | 1451 | -8 | 758.5 | 0 | 786 | 182 | 0 | -49 | -155 | -270 |  | 0.11132 | 0 | 7600 | 4200 | 0.2695 | 0.11133
AD411 |  | 11 | 20 | -364.5 | -1136 | -1570.5 | -1782.5 | -2187 | -2170 | -2229 | -1869.5 | -1081 | -577 | -3.5 | -3.5 | -90.5 | -185 | -734 | -1573 | -1836 | -1700.5 | -1372 | -427 | -329.5 | -151 | -3.5 | -8.5 |  | -974.3542 | -3.5 | -2229 | 17 | 7 | 55625.8347 | 55155.2778 | 55132.5694 | 439.3597 | 2143.2847 | 1711.4715 | 43686.8069 | 2048.2007 | 467.5771 | 9872.0042 | -752.9104 | 580.3028 | -4570.3042 | 53.3958 | 1401.9361 | -1132.0806 | -2177.1819 | 644.8125 | -1410.1014 | -1800.2903 | 17 | 7 | 3161.5 | 3287.5 | 2887.5 | 16 | -74 | 5 | 363.5 | 147.5 | 229.5 | 1101 | 16 | 2 | 1355 | -2 | 1901 | -282 | 0 | -106 | 0 | 540 |  | 0.12783 | 0.0035714 | 7600 | 4200 | 0.2695 | 0.11133
AE382 |  | 11 | 21 | -21 | -903.5 | -1070 | -1261.5 | -1673 | -1707.5 | -1569.5 | -2058 | -1929 | -1536.5 | -1496 | -1669.5 | -1406 | -1405.5 | -1581 | -1923 | -2112 | -1991.5 | -1510 | -993 | -167.5 | -2 | -1.5 | -8.5 |  | -1249.8542 | -1.5 | -2112 | 17 | 8 | 55625.8347 | 55155.2778 | 55132.5694 | 439.3597 | 2143.2847 | 1711.4715 | 43686.8069 | 2048.2007 | 467.5771 | 9872.0042 | -752.9104 | 580.3028 | -4570.3042 | 53.3958 | 1401.9361 | -1132.0806 | -2177.1819 | 644.8125 | -1410.1014 | -1800.2903 | 17 | 8 | 1616.5 | 1625 | 1612.5 | 150.5 | -117.5 | -2.5 | -95 | -122 | 515 | 202 | 7 | -7 | 1086.5 | -0.5 | -106 | -343 | 0 | 48 | 15 | 298 |  | 0.14724 | 0.058214 | 7600 | 4200 | 0.2695 | 0.11133
AE411 |  | 11 | 22 | -15 | -976.5 | -1531.5 | -1949.5 | -2293 | -2101 | -650.5 | -21.5 | -3 | -2 | -2 | -2 | -2 | -2 | -2 | -2.5 | -2.5 | -362.5 | -189.5 | -22 | -12 | -2 | -3.5 | -271 |  | -434.2083 | -2 | -2293 | 17 | 9 | 55625.8347 | 55155.2778 | 55132.5694 | 439.3597 | 2143.2847 | 1711.4715 | 43686.8069 | 2048.2007 | 467.5771 | 9872.0042 | -752.9104 | 580.3028 | -4570.3042 | 53.3958 | 1401.9361 | -1132.0806 | -2177.1819 | 644.8125 | -1410.1014 | -1800.2903 | 17 | 9 | 304.5 | -262.5 | -112.5 | 2.5 | 49.5 | -0.5 | 40 | -92 | 554 | -54 | 0 | -18.5 | -177 | 0.5 | 14 | 0 | 0 | -279 | -15 | 135 |  | 0.13118 | 0.18083 | 7600 | 4200 | 0.2695 | 0.11133
AF382 |  | 11 | 23 | -455 | -1169 | -1479.5 | -2100 | -2329 | -2186.5 | -1133.5 | -38.5 | -11.5 | -2 | -2 | -2 | -2 | -2 | -13.5 | -25 | -25.5 | -18.5 | -91 | -97.5 | -12.5 | -2 | -2 | -2 |  | -466.75 | -2 | -2329 | 17 | 10 | 55625.8347 | 55155.2778 | 55132.5694 | 439.3597 | 2143.2847 | 1711.4715 | 43686.8069 | 2048.2007 | 467.5771 | 9872.0042 | -752.9104 | 580.3028 | -4570.3042 | 53.3958 | 1401.9361 | -1132.0806 | -2177.1819 | 644.8125 | -1410.1014 | -1800.2903 | 17 | 10 | -320 | -325 | -362.5 | -75 | -131 | -1 | -246 | 189 | 441.5 | -748 | 0 | -4 | 253.5 | -2.5 | 337 | 0 | 0 | 264 | 110 | 165 |  | 0.11908 | 0.31274 | 7600 | 4200 | 0.2695 | 0.11133
AF411 |  | 11 | 24 | -90.5 | -1267 | -1674 | -1958.5 | -2331.5 | -1800 | -803.5 | -9 | -16 | -1.5 | -7.5 | -8 | -2 | -2 | -3.5 | -3 | -2 | -366.5 | -229.5 | -2 | -10 | -14 | -2 | -271.5 |  | -453.125 | -1.5 | -2331.5 | 17 | 11 | 55625.8347 | 55155.2778 | 55132.5694 | 439.3597 | 2143.2847 | 1711.4715 | 43686.8069 | 2048.2007 | 467.5771 | 9872.0042 | -752.9104 | 580.3028 | -4570.3042 | 53.3958 | 1401.9361 | -1132.0806 | -2177.1819 | 644.8125 | -1410.1014 | -1800.2903 | 17 | 11 | 232.5 | -575 | -12.5 | -92 | -262 | 0 | -226 | 207 | 278.5 | -718.5 | -15.5 | -3 | 1064 | -5 | -1123 | 0 | 0 | 64 | 1013 | 723 |  | 0.14395 | 0.41786 | 7600 | 4200 | 0.2695 | 0.11133
|  | 11 | 25 | -469.5 | -1366 | -1773.5 | -2260 | -1912 | -1773.5 | -1496 | -683 | -673.5 | -590 | -4.5 | -4.5 | -2 | -2 | -214.5 | -148 | -327 | -683 | -180.5 | -2 | -2 | -1.5 | -1.5 | -1.5 |  | -607.1458 | -1.5 | -2260 | 17 | 12 | 55625.8347 | 55155.2778 | 55132.5694 | 439.3597 | 2143.2847 | 1711.4715 | 43686.8069 | 2048.2007 | 467.5771 | 9872.0042 | -752.9104 | 580.3028 | -4570.3042 | 53.3958 | 1401.9361 | -1132.0806 | -2177.1819 | 644.8125 | -1410.1014 | -1800.2903 | 17 | 12 | -648.5 | -550 | -612.5 | 1.5 | -167 | -1 | -415.5 | 129.5 | 128 | -230 | -23 | -3.5 | -66.5 | -2.5 | -273 | 0 | 0 | -388 | 163 | 116 |  | 0.17118 | 0.48417 | 7600 | 4200 | 0.2695 | 0.11133
|  | 11 | 26 | -173 | -997 | -2009.5 | -2272.5 | -2345.5 | -2340 | -1556.5 | -979 | -168 | -2 | -2 | -4 | -2 | -2 | -7 | -71.5 | -30.5 | -362 | -335 | -334.5 | -334.5 | -334 | -284 | -3.5 |  | -622.8958 | -2 | -2345.5 | 17 | 13 | 55625.8347 | 55155.2778 | 55132.5694 | 439.3597 | 2143.2847 | 1711.4715 | 43686.8069 | 2048.2007 | 467.5771 | 9872.0042 | -752.9104 | 580.3028 | -4570.3042 | 53.3958 | 1401.9361 | -1132.0806 | -2177.1819 | 644.8125 | -1410.1014 | -1800.2903 | 17 | 13 | -891.5 | -1250 | -1425 | -1.5 | 11.5 | 31 | 131.5 | 52.5 | 8 | -677.5 | 19.5 | -10 | -456 | 0.5 | 760 | 0 | 0 | 300 | -872 | -727 |  | 0.18822 | 0.51464 | 7600 | 4200 | 0.2695 | 0.11133
|  | 11 | 27 | -114.5 | -2114.5 | -2887.5 | -3087 | -3201.5 | -3195 | -3171.5 | -3006 | -2341.5 | -1006.5 | -214 | -4 | -3.5 | -92 | -865.5 | -1633 | -2282.5 | -2103 | -914 | -1.5 | -2 | -2 | -1.5 | -1 |  | -1343.5417 | -1 | -3201.5 | 17 | 14 | 55625.8347 | 55155.2778 | 55132.5694 | 439.3597 | 2143.2847 | 1711.4715 | 43686.8069 | 2048.2007 | 467.5771 | 9872.0042 | -752.9104 | 580.3028 | -4570.3042 | 53.3958 | 1401.9361 | -1132.0806 | -2177.1819 | 644.8125 | -1410.1014 | -1800.2903 | 17 | 14 | -1770.5 | -2375 | -2312.5 | -3 | 21.5 | 87.5 | -286 | 135.5 | -146.5 | -242 | -442.5 | 9 | -905 | 1.5 | -494 | 0 | 0 | 107 | -394 | -313 |  | 0.19513 | 0.51655 | 7600 | 4200 | 0.2695 | 0.11133
|  | 11 | 28 | -8 | -1298.5 | -2440 | -2969.5 | -3213.5 | -3211 | -2947 | -3059.5 | -2506.5 | -2146.5 | -1980.5 | -1978.5 | -1897.5 | -1284.5 | -2335 | -2886 | -2813 | -2720.5 | -2604.5 | -657.5 | -1.5 | -2 | -2 | -1.5 |  | -1873.5208 | -1.5 | -3213.5 | 17 | 15 | 55625.8347 | 55155.2778 | 55132.5694 | 439.3597 | 2143.2847 | 1711.4715 | 43686.8069 | 2048.2007 | 467.5771 | 9872.0042 | -752.9104 | 580.3028 | -4570.3042 | 53.3958 | 1401.9361 | -1132.0806 | -2177.1819 | 644.8125 | -1410.1014 | -1800.2903 | 17 | 15 | -1597 | -1650 | -1362.5 | -2.5 | -19.5 | 76 | -718 | 244 | -275.5 | 184 | 0 | 4 | -1088.5 | 0.5 | -359 | 0 | 0 | -1 | -20 | -504 |  | 0.21296 | 0.48167 | 7600 | 4200 | 0.2695 | 0.11133
|  | 11 | 29 | -8.5 | -343.5 | -1109.5 | -2748 | -3313 | -2746.5 | -392.5 | -9 | -1.5 | -2 | -2 | -2 | -2 | -3.5 | -4.5 | -6 | -5.5 | -542.5 | -4 | -3.5 | -3.5 | -3 | -5 | -4 |  | -469.375 | -1.5 | -3313 | 17 | 16 | 55625.8347 | 55155.2778 | 55132.5694 | 439.3597 | 2143.2847 | 1711.4715 | 43686.8069 | 2048.2007 | 467.5771 | 9872.0042 | -752.9104 | 580.3028 | -4570.3042 | 53.3958 | 1401.9361 | -1132.0806 | -2177.1819 | 644.8125 | -1410.1014 | -1800.2903 | 17 | 16 | -1234.5 | -1300 | -1112.5 | 2.5 | 2.5 | 1.5 | -112.5 | 251 | -361.5 | 304 | -237.5 | -2 | -1083 | 0 | -1886 | 500 | 0 | -7 | 0 | 84 |  | 0.24507 | 0.41607 | 7600 | 4200 | 0.2695 | 0.11133
|  | 11 | 30 | -300.5 | -1594 | -2715 | -2774.5 | -2546 | -2861.5 | -1571 | -394.5 | -7.5 | -2 | -2 | -3.5 | -15.5 | -5.5 | -11 | -82.5 | -45.5 | -154 | -122 | -19 | -19 | -18.5 | -18 | -18 |  | -637.5208 | -2 | -2861.5 | 17 | 17 | 55625.8347 | 55155.2778 | 55132.5694 | 439.3597 | 2143.2847 | 1711.4715 | 43686.8069 | 2048.2007 | 467.5771 | 9872.0042 | -752.9104 | 580.3028 | -4570.3042 | 53.3958 | 1401.9361 | -1132.0806 | -2177.1819 | 644.8125 | -1410.1014 | -1800.2903 | 17 | 17 | 193.5 | 1000 | 1100 | 1.5 | -5.5 | -2 | 379 | 137 | -493.5 | 515.5 | 431 | 9.5 | -780 | -0.5 | 461 | -833 | 0 | 8 | 0 | -68 |  | 0.27809 | 0.33 | 7600 | 4200 | 0.2695 | 0.11133
|  | 11 | 31 | [25 empty] | 0 | 0 | 0 | 17 | 18 | 55625.8347 | 55155.2778 | 55132.5694 | 439.3597 | 2143.2847 | 1711.4715 | 43686.8069 | 2048.2007 | 467.5771 | 9872.0042 | -752.9104 | 580.3028 | -4570.3042 | 53.3958 | 1401.9361 | -1132.0806 | -2177.1819 | 644.8125 | -1410.1014 | -1800.2903 | 17 | 18 | 1183 | 1750 | 1787.5 | 2 | 36 | -69 | 1070.5 | -148.5 | -518 | 1296.5 | 268 | 19 | -773.5 | -1 | -871 | -167 | 0 | 0 | 0 | 80 |  | 0.29612 | 0.2125 | 7600 | 4200 | 0.2695 | 0.11133
|  | Moyenne horaire (MW) |  | -185.55 | -1141.35 | -1590.2667 | -2063.0667 | -2436.3333 | -2350.9833 | -1536.0833 | -822.4 | -558.3333 | -341.5333 | -195.3833 | -194.85 | -210.8667 | -240.5167 | -473.1833 | -683.1167 | -837.2167 | -1011.9667 | -716.1667 | -206.4 | -101.6667 | -44.6833 | -50.4333 | -77.5 |  | -752.9104 | -1 | -3313 | 17 | 19 | 55625.8347 | 55155.2778 | 55132.5694 | 439.3597 | 2143.2847 | 1711.4715 | 43686.8069 | 2048.2007 | 467.5771 | 9872.0042 | -752.9104 | 580.3028 | -4570.3042 | 53.3958 | 1401.9361 | -1132.0806 | -2177.1819 | 644.8125 | -1410.1014 | -1800.2903 | 17 | 19 | -1380 | -425 | -487.5 | 0 | -100.5 | -93 | -304.5 | -75.5 | -315.5 | 42 | 0 | 6.5 | -538 | -1.5 | -141 | 5 | 0 | 0 | 0 | 28 |  | 0.27658 | 0.089167 | 7600 | 4200 | 0.2695 | 0.11133
|  | Max horaire (MW) |  | -8 | -29 | -30 | -211.5 | -1117 | -1707.5 | -392.5 | -9 | -1.5 | -1.5 | -1.5 | -2 | -2 | -2 | -2 | -2.5 | -2 | -18.5 | -4 | -1.5 | -1.5 | -1.5 | -1.5 | -1 | Test | -752.9104 | -1 | -3313 | 17 | 20 | 55625.8347 | 55155.2778 | 55132.5694 | 439.3597 | 2143.2847 | 1711.4715 | 43686.8069 | 2048.2007 | 467.5771 | 9872.0042 | -752.9104 | 580.3028 | -4570.3042 | 53.3958 | 1401.9361 | -1132.0806 | -2177.1819 | 644.8125 | -1410.1014 | -1800.2903 | 17 | 20 | 621.5 | -312.5 | -350 | 0.5 | -99 | 0 | -24.5 | 249.5 | -59 | 469 | 0.5 | -5.5 | 89.5 | -2 | 1458 | -4 | 0 | -1866 | 0 | 179 |  | 0.26664 | 0.014048 | 7600 | 4200 | 0.2695 | 0.11133
|  | Min horaire (MW) |  | -526.5 | -2114.5 | -2887.5 | -3087 | -3313 | -3211 | -3171.5 | -3059.5 | -2608 | -2146.5 | -1980.5 | -1978.5 | -1897.5 | -1886 | -2658.5 | -2886 | -2813 | -2858.5 | -2736.5 | -1308.5 | -930.5 | -334 | -375.5 | -360 |  | -752.9104 | -1 | -3313 | 17 | 21 | 55625.8347 | 55155.2778 | 55132.5694 | 439.3597 | 2143.2847 | 1711.4715 | 43686.8069 | 2048.2007 | 467.5771 | 9872.0042 | -752.9104 | 580.3028 | -4570.3042 | 53.3958 | 1401.9361 | -1132.0806 | -2177.1819 | 644.8125 | -1410.1014 | -1800.2903 | 17 | 21 | -1405.5 | -762.5 | -825 | -2.5 | 72 | -19.5 | -1639 | 476.5 | 0 | -792 | -0.5 | 6 | 493.5 | 2.5 | 1413 | 0 | 0 | 237 | 0 | 5 |  | 0.29947 | 0 | 7600 | 4200 | 0.2695 | 0.11133
|  | Classement horaire |  | Heure 0: Autres |  | Moyenne | Max | Min | 17 | 22 | 55625.8347 | 55155.2778 | 55132.5694 | 439.3597 | 2143.2847 | 1711.4715 | 43686.8069 | 2048.2007 | 467.5771 | 9872.0042 | -752.9104 | 580.3028 | -4570.3042 | 53.3958 | 1401.9361 | -1132.0806 | -2177.1819 | 644.8125 | -1410.1014 | -1800.2903 | 17 | 22 | 2057 | 1300 | 1212.5 | 0.5 | 155.5 | -33.5 | 405.5 | 393.5 | 0 | -141.5 | -297.5 | 3 | 1572 | 2 | 37 | 253 | 0 | -91 | 155 | 720 |  | 0.36217 | 0 | 7600 | 4200 | 0.2695 | 0.11133
|  | ad initiale | Jour | Heure 0: Heure |  | Jour | Jour | Jour | 17 | 23 | 55625.8347 | 55155.2778 | 55132.5694 | 439.3597 | 2143.2847 | 1711.4715 | 43686.8069 | 2048.2007 | 467.5771 | 9872.0042 | -752.9104 | 580.3028 | -4570.3042 | 53.3958 | 1401.9361 | -1132.0806 | -2177.1819 | 644.8125 | -1410.1014 | -1800.2903 | 17 | 23 | -1665.5 | -2475 | -3350 | -5 | -49.5 | -14 | -525.5 | 338 | 0 | -681.5 | -227 | 3 | -504 | -0.5 | -1360 | -254 | 0 | -379 | 3 | -251 |  | 0.41395 | 0 | 7600 | 4200 | 0.2695 | 0.11133
|  | 12 |  | 0 | 1 | 2 | 3 | 4 | 5 | 6 | 7 | 8 | 9 | 10 | 11 | 12 | 13 | 14 | 15 | 16 | 17 | 18 | 19 | 20 | 21 | 22 | 23 |  | (MW) | (MW) | (MW) | 18 | 0 | 55625.8347 | 55155.2778 | 55132.5694 | 439.3597 | 2143.2847 | 1711.4715 | 43686.8069 | 2048.2007 | 467.5771 | 9872.0042 | -752.9104 | 580.3028 | -4570.3042 | 53.3958 | 1401.9361 | -1132.0806 | -2177.1819 | 644.8125 | -1410.1014 | -1800.2903 | 18 | 0 | -4106 | -2950 | -2800 | 0 | -140.5 | 0.5 | -450.5 | 34 | 0 | -1175.5 | -499 | 3 | -1879.5 | -1 | 317 | 0 | 0 | -44 | -5 | 79 |  | 0.45842 | 0 | 7600 | 4200 | 0.2695 | 0.11133
|  | 12 | 1 | 693.5 | 662 | 660 | 646 | 637.5 | 635 | 635.5 | 634.5 | 633.5 | 634.5 | 635 | 631 | 627.5 | 616.5 | 618.5 | 616.5 | 615 | 605 | 610 | 608.5 | 603 | 605.5 | 596 | 587.5 |  | 626.9792 | 693.5 | 587.5 | 18 | 1 | 55625.8347 | 55155.2778 | 55132.5694 | 439.3597 | 2143.2847 | 1711.4715 | 43686.8069 | 2048.2007 | 467.5771 | 9872.0042 | -752.9104 | 580.3028 | -4570.3042 | 53.3958 | 1401.9361 | -1132.0806 | -2177.1819 | 644.8125 | -1410.1014 | -1800.2903 | 18 | 1 | -1358.5 | -1250 | -1850 | 6 | -95.5 | -1 | -1624 | -33.5 | 0 | -113 | -980.5 | 5 | 1479.5 | 0 | 932 | 0 | 0 | -151 | 0 | 217 |  | 0.46289 | 0 | 7600 | 4200 | 0.2695 | 0.11133
|  | 12 | 2 | 588.5 | 584 | 578.5 | 574.5 | 576.5 | 580.5 | 576.5 | 578.5 | 582 | 580 | 573.5 | 565.5 | 566.5 | 565 | 570.5 | 574 | 580.5 | 583 | 595.5 | 597.5 | 598.5 | 596 | 585.5 | 578.5 |  | 580.3958 | 598.5 | 565 | 18 | 2 | 55625.8347 | 55155.2778 | 55132.5694 | 439.3597 | 2143.2847 | 1711.4715 | 43686.8069 | 2048.2007 | 467.5771 | 9872.0042 | -752.9104 | 580.3028 | -4570.3042 | 53.3958 | 1401.9361 | -1132.0806 | -2177.1819 | 644.8125 | -1410.1014 | -1800.2903 | 18 | 2 | -2658.5 | -2837.5 | -3050 | 0 | -63 | 0.5 | -3066.5 | 31.5 | 0 | -127.5 | -25.5 | 3 | 588.5 | 0.5 | 348 | 0 | 0 | -5 | 0 | 171 |  | 0.45849 | 0 | 7600 | 4200 | 0.2695 | 0.11133
|  | 12 | 3 | 571 | 570.5 | 572.5 | 574 | 573.5 | 568 | 579 | 569.5 | 573.5 | 562.5 | 558 | 554 | 566.5 | 568.5 | 562.5 | 553 | 554 | 562 | 565.5 | 565.5 | 574.5 | 574 | 575.5 | 572.5 |  | 567.5 | 579 | 553 | 18 | 3 | 55625.8347 | 55155.2778 | 55132.5694 | 439.3597 | 2143.2847 | 1711.4715 | 43686.8069 | 2048.2007 | 467.5771 | 9872.0042 | -752.9104 | 580.3028 | -4570.3042 | 53.3958 | 1401.9361 | -1132.0806 | -2177.1819 | 644.8125 | -1410.1014 | -1800.2903 | 18 | 3 | -1653.5 | -1237.5 | -1212.5 | 0.5 | -100 | -11 | -1716 | -166.5 | 0 | -24.5 | -295.5 | 2.5 | 657 | -0.5 | -153 | 0 | 0 | 84 | 0 | 204 |  | 0.46263 | 0 | 7600 | 4200 | 0.2695 | 0.11133
|  | 12 | 4 | 575.5 | 575.5 | 567.5 | 563.5 | 557 | 556.5 | 555.5 | 558 | 555 | 544.5 | 546 | 539 | 551.5 | 562.5 | 563 | 553.5 | 547 | 552.5 | 562.5 | 572 | 576.5 | 577 | 583 | 581 |  | 561.4792 | 583 | 539 | 18 | 4 | 55625.8347 | 55155.2778 | 55132.5694 | 439.3597 | 2143.2847 | 1711.4715 | 43686.8069 | 2048.2007 | 467.5771 | 9872.0042 | -752.9104 | 580.3028 | -4570.3042 | 53.3958 | 1401.9361 | -1132.0806 | -2177.1819 | 644.8125 | -1410.1014 | -1800.2903 | 18 | 4 | 779.5 | 1500 | 1637.5 | -0.5 | 18 | -0.5 | 1649 | 8.5 | 0 | 69.5 | 373.5 | -0.5 | -1338 | -1 | -1919 | 0 | 0 | 15 | 0 | -493 |  | 0.44072 | 0 | 7600 | 4200 | 0.2695 | 0.11133
|  | 12 | 5 | 581.5 | 585.5 | 580.5 | 573.5 | 573.5 | 569 | 581.5 | 570 | 567 | 564 | 563.5 | 561.5 | 569 | 575.5 | 567.5 | 562.5 | 559 | 567.5 | 575 | 568.5 | 566.5 | 573.5 | 569.5 | 565 |  | 570.4167 | 585.5 | 559 | 18 | 5 | 55625.8347 | 55155.2778 | 55132.5694 | 439.3597 | 2143.2847 | 1711.4715 | 43686.8069 | 2048.2007 | 467.5771 | 9872.0042 | -752.9104 | 580.3028 | -4570.3042 | 53.3958 | 1401.9361 | -1132.0806 | -2177.1819 | 644.8125 | -1410.1014 | -1800.2903 | 18 | 5 | 4292.5 | 4575 | 4700 | -1.5 | 79.5 | 1 | 4183.5 | -249 | 0 | 351 | 1282.5 | -24 | -1329 | -1.5 | -873 | 0 | 0 | 1065 | 0 | -790 |  | 0.44184 | 0 | 7600 | 4200 | 0.2695 | 0.11133
|  | 12 | 6 | 566 | 566 | 575 | 574 | 574.5 | 574 | 574 | 566.5 | 565.5 | 572 | 564.5 | 565 | 565 | 563.5 | 563 | 562 | 568 | 569.5 | 567 | 572 | 570.5 | 572.5 | 565.5 | 564.5 |  | 568.3333 | 575 | 562 | 18 | 6 | 55625.8347 | 55155.2778 | 55132.5694 | 439.3597 | 2143.2847 | 1711.4715 | 43686.8069 | 2048.2007 | 467.5771 | 9872.0042 | -752.9104 | 580.3028 | -4570.3042 | 53.3958 | 1401.9361 | -1132.0806 | -2177.1819 | 644.8125 | -1410.1014 | -1800.2903 | 18 | 6 | 4778 | 5025 | 4575 | 4.5 | 292.5 | 5 | 2737.5 | -298 | 16 | 1251 | 649.5 | -8.5 | 128.5 | 2.5 | 993 | 0 | 0 | -45 | -155 | 220 |  | 0.40908 | 0 | 7600 | 4200 | 0.2695 | 0.11133
|  | 12 | 7 | 570.5 | 567.5 | 562.5 | 566 | 563.5 | 559.5 | 565 | 565.5 | 561.5 | 563 | 555 | 560 | 563 | 565.5 | 564 | 558 | 553.5 | 551 | 544 | 545 | 546 | 544.5 | 540.5 | 544.5 |  | 557.4583 | 570.5 | 540.5 | 18 | 7 | 55625.8347 | 55155.2778 | 55132.5694 | 439.3597 | 2143.2847 | 1711.4715 | 43686.8069 | 2048.2007 | 467.5771 | 9872.0042 | -752.9104 | 580.3028 | -4570.3042 | 53.3958 | 1401.9361 | -1132.0806 | -2177.1819 | 644.8125 | -1410.1014 | -1800.2903 | 18 | 7 | 3491 | 3162.5 | 3475 | 5 | 42.5 | 0.5 | 436 | -178.5 | 175.5 | 1358.5 | 12.5 | -2 | 1640 | 0 | 2358 | 0 | 0 | 115 | 0 | -96 |  | 0.36987 | 0.0038095 | 7600 | 4200 | 0.2695 | 0.11133
|  | 12 | 8 | 543.5 | 541.5 | 541.5 | 542 | 543 | 540 | 537 | 530 | 535 | 521.5 | 521 | 523 | 529.5 | 535.5 | 538.5 | 539.5 | 529 | 537.5 | 532 | 539 | 546 | 544 | 543.5 | 533 |  | 536.0833 | 546 | 521 | 18 | 8 | 55625.8347 | 55155.2778 | 55132.5694 | 439.3597 | 2143.2847 | 1711.4715 | 43686.8069 | 2048.2007 | 467.5771 | 9872.0042 | -752.9104 | 580.3028 | -4570.3042 | 53.3958 | 1401.9361 | -1132.0806 | -2177.1819 | 644.8125 | -1410.1014 | -1800.2903 | 18 | 8 | 1700 | 1587.5 | 1875 | 134.5 | -28.5 | 7.5 | -80.5 | 370.5 | 370.5 | -552 | 7 | 9.5 | 1463 | 1 | 13 | 0 | 0 | 533 | 0 | -236 |  | 0.34638 | 0.045595 | 7600 | 4200 | 0.2695 | 0.11133
|  | 12 | 9 | 534.5 | 535.5 | 536 | 536 | 533 | 529 | 523 | 516 | 504 | 495 | 493 | 487 | 508.5 | 496.5 | 488.5 | 494 | 495.5 | 496.5 | 521.5 | 534 | 535 | 538.5 | 530 | 528.5 |  | 516.2083 | 538.5 | 487 | 18 | 9 | 55625.8347 | 55155.2778 | 55132.5694 | 439.3597 | 2143.2847 | 1711.4715 | 43686.8069 | 2048.2007 | 467.5771 | 9872.0042 | -752.9104 | 580.3028 | -4570.3042 | 53.3958 | 1401.9361 | -1132.0806 | -2177.1819 | 644.8125 | -1410.1014 | -1800.2903 | 18 | 9 | 628 | 250 | 187.5 | -11.5 | -8 | 47 | 330.5 | 427.5 | 373.5 | -522 | 0.5 | -11.5 | -0.5 | -0.5 | 13 | 0 | 0 | -370 | 0 | -45 |  | 0.39513 | 0.13381 | 7600 | 4200 | 0.2695 | 0.11133
|  | 12 | 10 | 539 | 542.5 | 547.5 | 550 | 551 | 542.5 | 540 | 530.5 | 531.5 | 530.5 | 529 | 526.5 | 532.5 | 537.5 | 534 | 535 | 538.5 | 548 | 555.5 | 546.5 | 554.5 | 546 | 549.5 | 557 |  | 541.4583 | 557 | 526.5 | 18 | 10 | 55625.8347 | 55155.2778 | 55132.5694 | 439.3597 | 2143.2847 | 1711.4715 | 43686.8069 | 2048.2007 | 467.5771 | 9872.0042 | -752.9104 | 580.3028 | -4570.3042 | 53.3958 | 1401.9361 | -1132.0806 | -2177.1819 | 644.8125 | -1410.1014 | -1800.2903 | 18 | 10 | 386 | 37.5 | 250 | 31.5 | -53 | 216.5 | -31.5 | 114 | 302.5 | -217 | -0.5 | -4.5 | 29 | 0.5 | 14 | 0 | 0 | 527 | 37 | 148 |  | 0.45138 | 0.22274 | 7600 | 4200 | 0.2695 | 0.11133
|  | 12 | 11 | 566.5 | 578 | 578.5 | 567 | 566.5 | 564.5 | 557 | 556 | 553 | 549.5 | 544 | 548.5 | 550 | 546.5 | 544 | 543.5 | 548.5 | 563.5 | 567 | 563 | 574 | 573.5 | 576.5 | 582.5 |  | 560.8958 | 582.5 | 543.5 | 18 | 11 | 55625.8347 | 55155.2778 | 55132.5694 | 439.3597 | 2143.2847 | 1711.4715 | 43686.8069 | 2048.2007 | 467.5771 | 9872.0042 | -752.9104 | 580.3028 | -4570.3042 | 53.3958 | 1401.9361 | -1132.0806 | -2177.1819 | 644.8125 | -1410.1014 | -1800.2903 | 18 | 11 | 133.5 | -37.5 | 275 | 22 | -120 | 123.5 | -367 | 129 | 233 | -509.5 | -13 | 2 | 634 | -0.5 | 9 | 0 | 0 | -722 | 1027 | 488 |  | 0.46638 | 0.29476 | 7600 | 4200 | 0.2695 | 0.11133
|  | 12 | 12 | 586 | 591.5 | 591 | 594.5 | 590 | 590 | 587.5 | 584 | 571 | 566.5 | 565.5 | 569 | 576 | 580.5 | 578 | 579.5 | 591 | 598.5 | 592 | 600.5 | 604 | 599.5 | 599.5 | 597.5 |  | 586.7917 | 604 | 565.5 | 18 | 12 | 55625.8347 | 55155.2778 | 55132.5694 | 439.3597 | 2143.2847 | 1711.4715 | 43686.8069 | 2048.2007 | 467.5771 | 9872.0042 | -752.9104 | 580.3028 | -4570.3042 | 53.3958 | 1401.9361 | -1132.0806 | -2177.1819 | 644.8125 | -1410.1014 | -1800.2903 | 18 | 12 | -413 | -162.5 | -612.5 | -3 | 17.5 | 10.5 | -443.5 | 95.5 | 121.5 | -128 | -6 | -6 | -72 | 0.5 | -535 | 0 | 0 | -422 | -206 | 86 |  | 0.48336 | 0.35024 | 7600 | 4200 | 0.2695 | 0.11133
|  | 12 | 13 | 599 | 599 | 596 | 592 | 589 | 589.5 | 586.5 | 587.5 | 584.5 | 590 | 594.5 | 594.5 | 595.5 | 598.5 | 600.5 | 601 | 598.5 | 602.5 | 608.5 | 600.5 | 595 | 597 | 603 | 602 |  | 596.0208 | 608.5 | 584.5 | 18 | 13 | 55625.8347 | 55155.2778 | 55132.5694 | 439.3597 | 2143.2847 | 1711.4715 | 43686.8069 | 2048.2007 | 467.5771 | 9872.0042 | -752.9104 | 580.3028 | -4570.3042 | 53.3958 | 1401.9361 | -1132.0806 | -2177.1819 | 644.8125 | -1410.1014 | -1800.2903 | 18 | 13 | -1003.5 | -1287.5 | -1375 | -8.5 | 4 | 8 | -523.5 | 105 | 21 | -84.5 | -10 | 1 | -515.5 | 0 | 235 | 0 | 0 | 974 | -558 | -696 |  | 0.49592 | 0.37917 | 7600 | 4200 | 0.2695 | 0.11133
|  | 12 | 14 | 605.5 | 599 | 570 | 539 | 549 | 547.5 | 547 | 546.5 | 539.5 | 540 | 539 | 536.5 | 529.5 | 517.5 | 508.5 | 504 | 498.5 | 491.5 | 489.5 | 494 | 502.5 | 495.5 | 486 | 488 |  | 527.6458 | 605.5 | 486 | 18 | 14 | 55625.8347 | 55155.2778 | 55132.5694 | 439.3597 | 2143.2847 | 1711.4715 | 43686.8069 | 2048.2007 | 467.5771 | 9872.0042 | -752.9104 | 580.3028 | -4570.3042 | 53.3958 | 1401.9361 | -1132.0806 | -2177.1819 | 644.8125 | -1410.1014 | -1800.2903 | 18 | 14 | -1483.5 | -2012.5 | -2087.5 | -91 | 0 | 14 | -636.5 | 13.5 | -148 | -312 | 12.5 | 21 | -357.5 | 0 | 0 | 0 | 0 | -228 | -300 | -62 |  | 0.50974 | 0.38417 | 7600 | 4200 | 0.2695 | 0.11133
|  | 12 | 15 | 481.5 | 474 | 481.5 | 535 | 543.5 | 534.5 | 539 | 539 | 538 | 533 | 531.5 | 539.5 | 544.5 | 551.5 | 549 | 543.5 | 544.5 | 530.5 | 540.5 | 552.5 | 555.5 | 552 | 558 | 563.5 |  | 535.6458 | 563.5 | 474 | 18 | 15 | 55625.8347 | 55155.2778 | 55132.5694 | 439.3597 | 2143.2847 | 1711.4715 | 43686.8069 | 2048.2007 | 467.5771 | 9872.0042 | -752.9104 | 580.3028 | -4570.3042 | 53.3958 | 1401.9361 | -1132.0806 | -2177.1819 | 644.8125 | -1410.1014 | -1800.2903 | 18 | 15 | -1497 | -1675 | -1737.5 | -83 | 2.5 | -4 | -716 | 53 | -201.5 | -181.5 | -199.5 | 0 | -167.5 | -0.5 | -84 | 0 | 0 | 323 | 0 | 128 |  | 0.51151 | 0.34893 | 7600 | 4200 | 0.2695 | 0.11133
|  | 12 | 16 | 557.5 | 554 | 560 | 565.5 | 560 | 553 | 546.5 | 541 | 544.5 | 547.5 | 541 | 539.5 | 544.5 | 545 | 541 | 545 | 559.5 | 560.5 | 562.5 | 552 | 553 | 560 | 556.5 | 560 |  | 552.0625 | 565.5 | 539.5 | 18 | 16 | 55625.8347 | 55155.2778 | 55132.5694 | 439.3597 | 2143.2847 | 1711.4715 | 43686.8069 | 2048.2007 | 467.5771 | 9872.0042 | -752.9104 | 580.3028 | -4570.3042 | 53.3958 | 1401.9361 | -1132.0806 | -2177.1819 | 644.8125 | -1410.1014 | -1800.2903 | 18 | 16 | -1163 | -1250 | -1312.5 | 1.5 | -12.5 | 2 | 21.5 | -117 | -297.5 | 169 | -1095 | 16 | 149 | 0.5 | -276 | 0 | 0 | 200 | 0 | 205 |  | 0.51849 | 0.30095 | 7600 | 4200 | 0.2695 | 0.11133
419 |  | 12 | 17 | 565.5 | 564.5 | 568.5 | 565.5 | 570.5 | 566.5 | 572 | 564 | 566 | 559 | 540.5 | 536.5 | 533.5 | 530 | 520 | 529 | 533 | 531 | 540.5 | 559.5 | 566 | 560.5 | 566.5 | 569.5 |  | 553.25 | 572 | 520 | 18 | 17 | 55625.8347 | 55155.2778 | 55132.5694 | 439.3597 | 2143.2847 | 1711.4715 | 43686.8069 | 2048.2007 | 467.5771 | 9872.0042 | -752.9104 | 580.3028 | -4570.3042 | 53.3958 | 1401.9361 | -1132.0806 | -2177.1819 | 644.8125 | -1410.1014 | -1800.2903 | 18 | 17 | 371 | 1362.5 | 1037.5 | 0 | 12.5 | -33.5 | 492.5 | -212.5 | -372 | 357 | 457.5 | -0.5 | -330 | -0.5 | -1340 | 0 | 0 | 0 | 0 | 303 |  | 0.50309 | 0.23012 | 7600 | 4200 | 0.2695 | 0.11133
448 |  | 12 | 18 | 572.5 | 575.5 | 580.5 | 583.5 | 586 | 585.5 | 561.5 | 553 | 551 | 560.5 | 549 | 544.5 | 546.5 | 540.5 | 541.5 | 562.5 | 562.5 | 578.5 | 578 | 579 | 581 | 576 | 571 | 568.5 |  | 566.1875 | 586 | 540.5 | 18 | 18 | 55625.8347 | 55155.2778 | 55132.5694 | 439.3597 | 2143.2847 | 1711.4715 | 43686.8069 | 2048.2007 | 467.5771 | 9872.0042 | -752.9104 | 580.3028 | -4570.3042 | 53.3958 | 1401.9361 | -1132.0806 | -2177.1819 | 644.8125 | -1410.1014 | -1800.2903 | 18 | 18 | 1817.5 | 1612.5 | 1437.5 | -1 | 27.5 | -139.5 | 1347.5 | -281.5 | -347 | 1978.5 | 812 | 1 | -1580 | -2 | -1600 | 0 | 0 | 0 | 0 | -218 |  | 0.47513 | 0.14155 | 7600 | 4200 | 0.2695 | 0.11133
AD419 |  | 12 | 19 | 577 | 572 | 573 | 581.5 | 583.5 | 578.5 | 583 | 579.5 | 572 | 575.5 | 592.5 | 589.5 | 593 | 592 | 595.5 | 592.5 | 585 | 587 | 607.5 | 615 | 614.5 | 617.5 | 615.5 | 619.5 |  | 591.3333 | 619.5 | 572 | 18 | 19 | 55625.8347 | 55155.2778 | 55132.5694 | 439.3597 | 2143.2847 | 1711.4715 | 43686.8069 | 2048.2007 | 467.5771 | 9872.0042 | -752.9104 | 580.3028 | -4570.3042 | 53.3958 | 1401.9361 | -1132.0806 | -2177.1819 | 644.8125 | -1410.1014 | -1800.2903 | 18 | 19 | -1170.5 | -1037.5 | -825 | -0.5 | -18 | -33 | 166 | -415 | -210.5 | 447 | 2.5 | 2 | -1110.5 | -0.5 | 0 | 0 | 0 | 0 | 0 | -411 |  | 0.43809 | 0.058929 | 7600 | 4200 | 0.2695 | 0.11133
AD448 |  | 12 | 20 | 619 | 622 | 602.5 | 589 | 588 | 590.5 | 587.5 | 588 | 577 | 573.5 | 580.5 | 582 | 587.5 | 587.5 | 593 | 594.5 | 599.5 | 597 | 598 | 593.5 | 588 | 594.5 | 597 | 596.5 |  | 592.75 | 622 | 573.5 | 18 | 20 | 55625.8347 | 55155.2778 | 55132.5694 | 439.3597 | 2143.2847 | 1711.4715 | 43686.8069 | 2048.2007 | 467.5771 | 9872.0042 | -752.9104 | 580.3028 | -4570.3042 | 53.3958 | 1401.9361 | -1132.0806 | -2177.1819 | 644.8125 | -1410.1014 | -1800.2903 | 18 | 20 | 265.5 | -412.5 | -125 | 0.5 | -26 | -2.5 | 415.5 | -171.5 | -36.5 | 129 | 1 | -5 | -39.5 | 0 | 22 | 0 | 0 | -31 | 0 | -293 |  | 0.38349 | 0.0088095 | 7600 | 4200 | 0.2695 | 0.11133
AE419 |  | 12 | 21 | 597.5 | 588.5 | 588 | 587.5 | 587 | 583.5 | 578.5 | 581.5 | 582 | 575 | 577.5 | 571 | 576 | 575 | 573 | 572.5 | 574.5 | 562.5 | 560 | 541.5 | 536 | 528.5 | 502.5 | 503 |  | 566.7708 | 597.5 | 502.5 | 18 | 21 | 55625.8347 | 55155.2778 | 55132.5694 | 439.3597 | 2143.2847 | 1711.4715 | 43686.8069 | 2048.2007 | 467.5771 | 9872.0042 | -752.9104 | 580.3028 | -4570.3042 | 53.3958 | 1401.9361 | -1132.0806 | -2177.1819 | 644.8125 | -1410.1014 | -1800.2903 | 18 | 21 | -1345 | -512.5 | -312.5 | 2 | -91.5 | 1.5 | -739 | -93 | -0.5 | -1127 | 27.5 | -5 | 680 | -1 | 1351 | 0 | 0 | 31 | 0 | 857 |  | 0.36092 | 0.00011905 | 7600 | 4200 | 0.2695 | 0.11133
AE448 |  | 12 | 22 | 482.5 | 507.5 | 584.5 | 594 | 595.5 | 592.5 | 591.5 | 584.5 | 584.5 | 574.5 | 567 | 571.5 | 572.5 | 584.5 | 599 | 597.5 | 598 | 600 | 601 | 602.5 | 601.5 | 594.5 | 591 | 597.5 |  | 582.0625 | 602.5 | 482.5 | 18 | 22 | 55625.8347 | 55155.2778 | 55132.5694 | 439.3597 | 2143.2847 | 1711.4715 | 43686.8069 | 2048.2007 | 467.5771 | 9872.0042 | -752.9104 | 580.3028 | -4570.3042 | 53.3958 | 1401.9361 | -1132.0806 | -2177.1819 | 644.8125 | -1410.1014 | -1800.2903 | 18 | 22 | 2097.5 | 1662.5 | 1925 | -3 | 27 | -1 | -74 | -74.5 | 0 | -338.5 | -14 | -2.5 | 2578 | 0.5 | 1575 | 0 | 0 | 250 | 155 | 662 |  | 0.34868 | 0 | 7600 | 4200 | 0.2695 | 0.11133
AF419 |  | 12 | 23 | 601.5 | 600.5 | 602.5 | 610 | 608 | 601 | 600.5 | 598 | 593.5 | 579 | 588 | 589 | 588.5 | 590 | 593 | 599 | 600 | 602.5 | 596.5 | 596.5 | 599 | 603.5 | 609 | 611.5 |  | 598.3542 | 611.5 | 579 | 18 | 23 | 55625.8347 | 55155.2778 | 55132.5694 | 439.3597 | 2143.2847 | 1711.4715 | 43686.8069 | 2048.2007 | 467.5771 | 9872.0042 | -752.9104 | 580.3028 | -4570.3042 | 53.3958 | 1401.9361 | -1132.0806 | -2177.1819 | 644.8125 | -1410.1014 | -1800.2903 | 18 | 23 | -1582 | -3250 | -2637.5 | 2 | -116 | 0 | -798.5 | -3.5 | 0 | -1044 | -218 | 8.5 | 588.5 | -0.5 | -1306 | 0 | 0 | -115 | 0 | -263 |  | 0.33888 | 0 | 7600 | 4200 | 0.2695 | 0.11133
AF448 |  | 12 | 24 | 607.5 | 601.5 | 594 | 605.5 | 606.5 | 608.5 | 613 | 621.5 | 619 | 612 | 611.5 | 619 | 629 | 629 | 612 | 609 | 617.5 | 626 | 627 | 618.5 | 618.5 | 612 | 601.5 | 602 |  | 613.3958 | 629 | 594 | 19 | 0 | 55625.8347 | 55155.2778 | 55132.5694 | 439.3597 | 2143.2847 | 1711.4715 | 43686.8069 | 2048.2007 | 467.5771 | 9872.0042 | -752.9104 | 580.3028 | -4570.3042 | 53.3958 | 1401.9361 | -1132.0806 | -2177.1819 | 644.8125 | -1410.1014 | -1800.2903 | 19 | 0 | -4131.5 | -2875 | -2962.5 | -0.5 | -77.5 | -0.5 | -1622 | -126 | 0 | -477.5 | -1588 | -5 | -235.5 | 0.5 | 1331 | 0 | 0 | 105 | 0 | 389 |  | 0.33842 | 0 | 7600 | 4200 | 0.2695 | 0.11133
|  | 12 | 25 | 608 | 612.5 | 613 | 614.5 | 614.5 | 608 | 594.5 | 581 | 580 | 575.5 | 576.5 | 582.5 | 576.5 | 565.5 | 561 | 560.5 | 578 | 579 | 564 | 564.5 | 578 | 592.5 | 610.5 | 613 |  | 587.6458 | 614.5 | 560.5 | 19 | 1 | 55625.8347 | 55155.2778 | 55132.5694 | 439.3597 | 2143.2847 | 1711.4715 | 43686.8069 | 2048.2007 | 467.5771 | 9872.0042 | -752.9104 | 580.3028 | -4570.3042 | 53.3958 | 1401.9361 | -1132.0806 | -2177.1819 | 644.8125 | -1410.1014 | -1800.2903 | 19 | 1 | -1092 | -1500 | -1475 | -0.5 | 9 | 0.5 | -1882 | -99 | 0 | -263 | -359.5 | 1 | 1501.5 | 1.5 | 249 | 0 | 0 | -12 | 0 | 94 |  | 0.32184 | 0 | 7600 | 4200 | 0.2695 | 0.11133
|  | 12 | 26 | 623 | 616 | 620.5 | 629 | 637 | 635 | 638 | 626 | 616 | 626.5 | 631.5 | 621.5 | 619 | 640.5 | 657.5 | 647 | 637 | 635.5 | 643 | 650.5 | 649 | 647.5 | 644.5 | 646 |  | 634.875 | 657.5 | 616 | 19 | 2 | 55625.8347 | 55155.2778 | 55132.5694 | 439.3597 | 2143.2847 | 1711.4715 | 43686.8069 | 2048.2007 | 467.5771 | 9872.0042 | -752.9104 | 580.3028 | -4570.3042 | 53.3958 | 1401.9361 | -1132.0806 | -2177.1819 | 644.8125 | -1410.1014 | -1800.2903 | 19 | 2 | -2618 | -3000 | -2937.5 | -0.5 | -14.5 | 0.5 | -2318.5 | -178.5 | 0 | -207.5 | -75.5 | 8.5 | 167.5 | 1.5 | 78 | 0 | 0 | 122 | 0 | -731 |  | 0.30882 | 0 | 7600 | 4200 | 0.2695 | 0.11133
|  | 12 | 27 | 649 | 653.5 | 656.5 | 657.5 | 653.5 | 648.5 | 638 | 640 | 642 | 648.5 | 650 | 646.5 | 646.5 | 643.5 | 637 | 635.5 | 640.5 | 641.5 | 635.5 | 648 | 650 | 647 | 649.5 | 645 |  | 645.9583 | 657.5 | 635.5 | 19 | 3 | 55625.8347 | 55155.2778 | 55132.5694 | 439.3597 | 2143.2847 | 1711.4715 | 43686.8069 | 2048.2007 | 467.5771 | 9872.0042 | -752.9104 | 580.3028 | -4570.3042 | 53.3958 | 1401.9361 | -1132.0806 | -2177.1819 | 644.8125 | -1410.1014 | -1800.2903 | 19 | 3 | -1209.5 | -1250 | -887.5 | 0.5 | 9 | 0.5 | 388.5 | -189.5 | 0 | -5.5 | -67.5 | 2 | -1346 | 0 | -1200 | 0 | 0 | 0 | 0 | -276 |  | 0.28533 | 0 | 7600 | 4200 | 0.2695 | 0.11133
|  | 12 | 28 | 637 | 644.5 | 646.5 | 651 | 650 | 650.5 | 647 | 633.5 | 628 | 633.5 | 636.5 | 635 | 635 | 632 | 636.5 | 634.5 | 634.5 | 636.5 | 634.5 | 634.5 | 636 | 637 | 630 | 637.5 |  | 637.9792 | 651 | 628 | 19 | 4 | 55625.8347 | 55155.2778 | 55132.5694 | 439.3597 | 2143.2847 | 1711.4715 | 43686.8069 | 2048.2007 | 467.5771 | 9872.0042 | -752.9104 | 580.3028 | -4570.3042 | 53.3958 | 1401.9361 | -1132.0806 | -2177.1819 | 644.8125 | -1410.1014 | -1800.2903 | 19 | 4 | 1147.5 | 1812.5 | 1925 | 0.5 | 65.5 | -1.5 | 2507 | 3 | 0 | 208 | 283.5 | -5 | -1914 | 0 | -2100 | 0 | 0 | 0 | 0 | -220 |  | 0.26039 | 0 | 7600 | 4200 | 0.2695 | 0.11133
|  | 12 | 29 | 640.5 | 642.5 | 639.5 | 637 | 635.5 | 637 | 630.5 | 617 | 618.5 | 617 | 595 | 601 | 611.5 | 617 | 607 | 618.5 | 613 | 627 | 629 | 617 | 620.5 | 619 | 621.5 | 628 |  | 622.5 | 642.5 | 595 | 19 | 5 | 55625.8347 | 55155.2778 | 55132.5694 | 439.3597 | 2143.2847 | 1711.4715 | 43686.8069 | 2048.2007 | 467.5771 | 9872.0042 | -752.9104 | 580.3028 | -4570.3042 | 53.3958 | 1401.9361 | -1132.0806 | -2177.1819 | 644.8125 | -1410.1014 | -1800.2903 | 19 | 5 | 4402 | 4887.5 | 4737.5 | -0.5 | 122.5 | 1 | 3322.5 | -119.5 | 0 | 669.5 | 1298 | 4.5 | -897 | -1 | 304 | 0 | 0 | 0 | 0 | -88 |  | 0.26079 | 0 | 7600 | 4200 | 0.2695 | 0.11133
|  | 12 | 30 | 629 | 626.5 | 629 | 622.5 | 629.5 | 628.5 | 625 | 618 | 618 | 612 | 615 | 618 | 620 | 619.5 | 618.5 | 616 | 633 | 643.5 | 647 | 647.5 | 646 | 654 | 659.5 | 660 |  | 630.6458 | 660 | 612 | 19 | 6 | 55625.8347 | 55155.2778 | 55132.5694 | 439.3597 | 2143.2847 | 1711.4715 | 43686.8069 | 2048.2007 | 467.5771 | 9872.0042 | -752.9104 | 580.3028 | -4570.3042 | 53.3958 | 1401.9361 | -1132.0806 | -2177.1819 | 644.8125 | -1410.1014 | -1800.2903 | 19 | 6 | 4590.5 | 4975 | 4687.5 | -0.5 | 418.5 | -1.5 | 1647.5 | -25.5 | 15 | 1343.5 | 719.5 | -3.5 | 479 | 4.5 | 1801 | 0 | 0 | -350 | -155 | 111 |  | 0.24507 | 0 | 7600 | 4200 | 0.2695 | 0.11133
|  | 12 | 31 | [25 empty] | 0 | 0 | 0 | 19 | 7 | 55625.8347 | 55155.2778 | 55132.5694 | 439.3597 | 2143.2847 | 1711.4715 | 43686.8069 | 2048.2007 | 467.5771 | 9872.0042 | -752.9104 | 580.3028 | -4570.3042 | 53.3958 | 1401.9361 | -1132.0806 | -2177.1819 | 644.8125 | -1410.1014 | -1800.2903 | 19 | 7 | 3588.5 | 3387.5 | 3612.5 | 0 | 148 | 0 | 460 | -25 | 141.5 | 881 | 32 | -7.5 | 1956.5 | 1 | 1682 | 0 | 0 | 0 | 0 | 270 |  | 0.24171 | 0.0035714 | 7600 | 4200 | 0.2695 | 0.11133
|  | Moyenne horaire (MW) |  | 585.6333 | 585.1167 | 586.5667 | 587.35 | 587.5333 | 584.9 | 583.0333 | 578.6167 | 576.2167 | 573.8667 | 572.1667 | 571.5833 | 575.15 | 575.75 | 574.5167 | 574.4333 | 576.2167 | 578.9 | 581.6667 | 582.6333 | 584.6333 | 584.4333 | 582.9167 | 583.4333 |  | 580.3028 | 693.5 | 474 | 19 | 8 | 55625.8347 | 55155.2778 | 55132.5694 | 439.3597 | 2143.2847 | 1711.4715 | 43686.8069 | 2048.2007 | 467.5771 | 9872.0042 | -752.9104 | 580.3028 | -4570.3042 | 53.3958 | 1401.9361 | -1132.0806 | -2177.1819 | 644.8125 | -1410.1014 | -1800.2903 | 19 | 8 | 1869 | 1875 | 2187.5 | 0 | 99 | 61.5 | 110.5 | -76.5 | 285.5 | 415 | 0 | 3.5 | 972.5 | 2 | 137 | 0 | 0 | 0 | 0 | 263 |  | 0.23842 | 0.037262 | 7600 | 4200 | 0.2695 | 0.11133
|  | Max horaire (MW) |  | 693.5 | 662 | 660 | 657.5 | 653.5 | 650.5 | 647 | 640 | 642 | 648.5 | 650 | 646.5 | 646.5 | 643.5 | 657.5 | 647 | 640.5 | 643.5 | 647 | 650.5 | 650 | 654 | 659.5 | 660 | Test | 580.3028 | 693.5 | 474 | 19 | 9 | 55625.8347 | 55155.2778 | 55132.5694 | 439.3597 | 2143.2847 | 1711.4715 | 43686.8069 | 2048.2007 | 467.5771 | 9872.0042 | -752.9104 | 580.3028 | -4570.3042 | 53.3958 | 1401.9361 | -1132.0806 | -2177.1819 | 644.8125 | -1410.1014 | -1800.2903 | 19 | 9 | 606 | 237.5 | 212.5 | 8.5 | -131 | 29.5 | -17 | -25 | 289 | 403.5 | -3.5 | 17 | 35 | -2 | -331 | 0 | 0 | 0 | 1 | -172 |  | 0.22836 | 0.10524 | 7600 | 4200 | 0.2695 | 0.11133
|  | Min horaire (MW) |  | 481.5 | 474 | 481.5 | 535 | 533 | 529 | 523 | 516 | 504 | 495 | 493 | 487 | 508.5 | 496.5 | 488.5 | 494 | 495.5 | 491.5 | 489.5 | 494 | 502.5 | 495.5 | 486 | 488 |  | 580.3028 | 693.5 | 474 | 19 | 10 | 55625.8347 | 55155.2778 | 55132.5694 | 439.3597 | 2143.2847 | 1711.4715 | 43686.8069 | 2048.2007 | 467.5771 | 9872.0042 | -752.9104 | 580.3028 | -4570.3042 | 53.3958 | 1401.9361 | -1132.0806 | -2177.1819 | 644.8125 | -1410.1014 | -1800.2903 | 19 | 10 | 184 | 50 | 250 | -4.5 | -10 | 23 | 117.5 | -91.5 | 249.5 | 311 | -1 | -3 | -408.5 | -0.5 | 236 | 0 | 0 | 0 | 0 | -396 |  | 0.22507 | 0.17405 | 7600 | 4200 | 0.2695 | 0.11133
|  | Classement horaire |  | Heure 0: Ech. physiques |  | Moyenne | Max | Min | 19 | 11 | 55625.8347 | 55155.2778 | 55132.5694 | 439.3597 | 2143.2847 | 1711.4715 | 43686.8069 | 2048.2007 | 467.5771 | 9872.0042 | -752.9104 | 580.3028 | -4570.3042 | 53.3958 | 1401.9361 | -1132.0806 | -2177.1819 | 644.8125 | -1410.1014 | -1800.2903 | 19 | 11 | 77 | 12.5 | 625 | -3.5 | 53 | 22.5 | -57 | -20.5 | 145 | -149 | 0 | 3.5 | 83 | 0.5 | 181 | 0 | 0 | 0 | -1 | 175 |  | 0.21303 | 0.23345 | 7600 | 4200 | 0.2695 | 0.11133
|  | ad initiale | Jour | Heure 0: Heure |  | Jour | Jour | Jour | 19 | 12 | 55625.8347 | 55155.2778 | 55132.5694 | 439.3597 | 2143.2847 | 1711.4715 | 43686.8069 | 2048.2007 | 467.5771 | 9872.0042 | -752.9104 | 580.3028 | -4570.3042 | 53.3958 | 1401.9361 | -1132.0806 | -2177.1819 | 644.8125 | -1410.1014 | -1800.2903 | 19 | 12 | -344 | -687.5 | -1050 | 1.5 | -1.5 | 74.5 | -71 | 84.5 | 70 | -303.5 | 1 | -1 | -196.5 | 0.5 | -363 | 0 | 0 | 0 | 0 | -309 |  | 0.21033 | 0.26798 | 7600 | 4200 | 0.2695 | 0.11133
|  | 13 |  | 0 | 1 | 2 | 3 | 4 | 5 | 6 | 7 | 8 | 9 | 10 | 11 | 12 | 13 | 14 | 15 | 16 | 17 | 18 | 19 | 20 | 21 | 22 | 23 |  | (MW) | (MW) | (MW) | 19 | 13 | 55625.8347 | 55155.2778 | 55132.5694 | 439.3597 | 2143.2847 | 1711.4715 | 43686.8069 | 2048.2007 | 467.5771 | 9872.0042 | -752.9104 | 580.3028 | -4570.3042 | 53.3958 | 1401.9361 | -1132.0806 | -2177.1819 | 644.8125 | -1410.1014 | -1800.2903 | 19 | 13 | -1297 | -1800 | -1762.5 | -1 | 17 | -454.5 | -22 | 174.5 | 21 | -536.5 | -14 | 3.5 | -486.5 | -1.5 | -310 | 0 | 0 | 0 | 0 | 236 |  | 0.22145 | 0.28464 | 7600 | 4200 | 0.2695 | 0.11133
|  | 13 | 1 | -1069 | -927.5 | -413.5 | -1048.5 | -1487.5 | -1766.5 | -1466.5 | -857 | -283 | -47 | 161.5 | -285 | 211.5 | 841.5 | 28 | -117.5 | -814.5 | -2097 | -3415 | -3303 | -2005.5 | -1998.5 | -2716 | -1410 |  | -1095.2292 | 841.5 | -3415 | 19 | 14 | 55625.8347 | 55155.2778 | 55132.5694 | 439.3597 | 2143.2847 | 1711.4715 | 43686.8069 | 2048.2007 | 467.5771 | 9872.0042 | -752.9104 | 580.3028 | -4570.3042 | 53.3958 | 1401.9361 | -1132.0806 | -2177.1819 | 644.8125 | -1410.1014 | -1800.2903 | 19 | 14 | -1844.5 | -2362.5 | -2462.5 | 0 | -31.5 | -0.5 | -152.5 | 111.5 | -53.5 | -1601.5 | -29.5 | -3 | -84 | 0 | -427 | 0 | 0 | 0 | 0 | 126 |  | 0.24441 | 0.28964 | 7600 | 4200 | 0.2695 | 0.11133
|  | 13 | 2 | -1059.5 | -1839.5 | -1921 | -2928 | -3653.5 | -3177 | -609.5 | 1244.5 | 1562 | 1206.5 | 745.5 | 452.5 | 584.5 | 215 | -98.5 | -901.5 | -1673 | -2582.5 | -1605 | -893 | -1510.5 | -1739 | -1420.5 | -204 |  | -908.5417 | 1562 | -3653.5 | 19 | 15 | 55625.8347 | 55155.2778 | 55132.5694 | 439.3597 | 2143.2847 | 1711.4715 | 43686.8069 | 2048.2007 | 467.5771 | 9872.0042 | -752.9104 | 580.3028 | -4570.3042 | 53.3958 | 1401.9361 | -1132.0806 | -2177.1819 | 644.8125 | -1410.1014 | -1800.2903 | 19 | 15 | -1774 | -1987.5 | -2087.5 | 0.5 | -46.5 | -3 | -240.5 | 116 | -31.5 | -527 | -162 | -7.5 | -872 | 0.5 | -1129 | 0 | 0 | 0 | 1 | -140 |  | 0.25908 | 0.2769 | 7600 | 4200 | 0.2695 | 0.11133
|  | 13 | 3 | 130 | -1177.5 | -1332 | -1694.5 | -1897.5 | -1287.5 | -181.5 | 929 | 1481 | 1565.5 | 901.5 | 121 | -131 | -705 | -1379 | -2412 | -3632 | -4267.5 | -3876.5 | -3242 | -3328.5 | -4123.5 | -3976.5 | -2506 |  | -1500.9167 | 1565.5 | -4267.5 | 19 | 16 | 55625.8347 | 55155.2778 | 55132.5694 | 439.3597 | 2143.2847 | 1711.4715 | 43686.8069 | 2048.2007 | 467.5771 | 9872.0042 | -752.9104 | 580.3028 | -4570.3042 | 53.3958 | 1401.9361 | -1132.0806 | -2177.1819 | 644.8125 | -1410.1014 | -1800.2903 | 19 | 16 | -1209.5 | -712.5 | -925 | -2 | -143 | -2 | -401 | 109 | -249 | 318 | -178 | 2 | -663 | -2.5 | 13 | 0 | 0 | 0 | 0 | -59 |  | 0.27434 | 0.2694 | 7600 | 4200 | 0.2695 | 0.11133
|  | 13 | 4 | -1681.5 | -1553.5 | -1346.5 | -1749 | -2558.5 | -2206 | -1310 | -547.5 | 242 | 357.5 | -364.5 | -337 | -195.5 | -657.5 | -1323.5 | -2917.5 | -3445 | -3074 | -2208.5 | -1653.5 | -2747.5 | -3168 | -3435 | -1720.5 |  | -1650.0208 | 357.5 | -3445 | 19 | 17 | 55625.8347 | 55155.2778 | 55132.5694 | 439.3597 | 2143.2847 | 1711.4715 | 43686.8069 | 2048.2007 | 467.5771 | 9872.0042 | -752.9104 | 580.3028 | -4570.3042 | 53.3958 | 1401.9361 | -1132.0806 | -2177.1819 | 644.8125 | -1410.1014 | -1800.2903 | 19 | 17 | 437 | 1662.5 | 1587.5 | 1.5 | -46 | 33 | -135.5 | 266.5 | -202 | 430.5 | 193 | 20.5 | -124 | -1 | -402 | 0 | 0 | 250 | -1 | 78 |  | 0.28868 | 0.21012 | 7600 | 4200 | 0.2695 | 0.11133
|  | 13 | 5 | -1883.5 | -2191 | -2208.5 | -2733.5 | -3193 | -2451 | -1282.5 | -414 | 183.5 | -107.5 | -863.5 | -1007 | -473 | -161 | -933 | -2078.5 | -2604 | -3244.5 | -2387.5 | -1473.5 | -1870.5 | -2178.5 | -1663.5 | -969 |  | -1591.1667 | 183.5 | -3244.5 | 19 | 18 | 55625.8347 | 55155.2778 | 55132.5694 | 439.3597 | 2143.2847 | 1711.4715 | 43686.8069 | 2048.2007 | 467.5771 | 9872.0042 | -752.9104 | 580.3028 | -4570.3042 | 53.3958 | 1401.9361 | -1132.0806 | -2177.1819 | 644.8125 | -1410.1014 | -1800.2903 | 19 | 18 | 1312 | 1250 | 1312.5 | -0.5 | 73.5 | 100 | 467.5 | -42.5 | -355 | 1134.5 | 194 | 7.5 | -267.5 | 1.5 | -770 | 0 | 0 | 0 | 0 | 109 |  | 0.32375 | 0.16202 | 7600 | 4200 | 0.2695 | 0.11133
|  | 13 | 6 | -1260 | -933 | -285 | -889 | -1735 | -1610.5 | -708 | -490 | -380.5 | -565 | -1046 | -922.5 | -677.5 | -987 | -1377 | -1887 | -2202 | -1982.5 | -1820.5 | -1687 | -1673.5 | -1846 | -1976 | -325 |  | -1219.3958 | -285 | -2202 | 19 | 19 | 55625.8347 | 55155.2778 | 55132.5694 | 439.3597 | 2143.2847 | 1711.4715 | 43686.8069 | 2048.2007 | 467.5771 | 9872.0042 | -752.9104 | 580.3028 | -4570.3042 | 53.3958 | 1401.9361 | -1132.0806 | -2177.1819 | 644.8125 | -1410.1014 | -1800.2903 | 19 | 19 | -1062.5 | -825 | -725 | 1.5 | -54 | 20 | -374 | 4 | -262.5 | 210.5 | 0 | -0.5 | -607.5 | -0.5 | -166 | 0 | 0 | 0 | 0 | -290 |  | 0.31816 | 0.0775 | 7600 | 4200 | 0.2695 | 0.11133
|  | 13 | 7 | 243.5 | 615.5 | 634 | -70.5 | -315.5 | -89 | 202.5 | 418.5 | 54 | 36.5 | -41 | -446.5 | -766.5 | -490.5 | -1122.5 | -2257 | -2888 | -3236 | -3310 | -2468.5 | -2326 | -2844.5 | -2794.5 | -1202 |  | -1019.3333 | 634 | -3310 | 19 | 20 | 55625.8347 | 55155.2778 | 55132.5694 | 439.3597 | 2143.2847 | 1711.4715 | 43686.8069 | 2048.2007 | 467.5771 | 9872.0042 | -752.9104 | 580.3028 | -4570.3042 | 53.3958 | 1401.9361 | -1132.0806 | -2177.1819 | 644.8125 | -1410.1014 | -1800.2903 | 19 | 20 | 545 | 587.5 | 612.5 | -2 | -42 | 100 | 23 | -135.5 | -63 | -150 | 0 | 3 | 810 | 0 | 518 | 0 | 0 | 0 | 426 | 305 |  | 0.31868 | 0.015 | 7600 | 4200 | 0.2695 | 0.11133
|  | 13 | 8 | -304 | 225.5 | 851 | 34.5 | -734.5 | -410.5 | 805.5 | 1554 | 2493 | 3085 | 3149.5 | 2974.5 | 3305 | 3084 | 1820.5 | 264 | -1021 | -1599 | -1228 | -928.5 | -1030.5 | -689.5 | -902.5 | 631.5 |  | 642.8958 | 3305 | -1599 | 19 | 21 | 55625.8347 | 55155.2778 | 55132.5694 | 439.3597 | 2143.2847 | 1711.4715 | 43686.8069 | 2048.2007 | 467.5771 | 9872.0042 | -752.9104 | 580.3028 | -4570.3042 | 53.3958 | 1401.9361 | -1132.0806 | -2177.1819 | 644.8125 | -1410.1014 | -1800.2903 | 19 | 21 | -435.5 | -262.5 | -362.5 | 0.5 | -208 | -2 | -768.5 | -4.5 | 0 | -1392.5 | -180 | -2 | 2123 | -2 | 1903 | 0 | 0 | 0 | 428 | 1103 |  | 0.30086 | 0 | 7600 | 4200 | 0.2695 | 0.11133
|  | 13 | 9 | -145.5 | -1578.5 | -1525 | -2211 | -2812.5 | -2210.5 | -1406.5 | -737 | 362.5 | 797.5 | 610 | 191 | -176.5 | -694.5 | -1281 | -2445.5 | -3503 | -4250.5 | -3965.5 | -3912 | -4287 | -4801.5 | -3994 | -2372 |  | -1931.1875 | 797.5 | -4801.5 | 19 | 22 | 55625.8347 | 55155.2778 | 55132.5694 | 439.3597 | 2143.2847 | 1711.4715 | 43686.8069 | 2048.2007 | 467.5771 | 9872.0042 | -752.9104 | 580.3028 | -4570.3042 | 53.3958 | 1401.9361 | -1132.0806 | -2177.1819 | 644.8125 | -1410.1014 | -1800.2903 | 19 | 22 | 2359 | 1725 | 1512.5 | 0.5 | -127 | 0 | -37.5 | 56.5 | 0 | 254 | -178 | 4 | 2386 | -2 | 210 | 0 | 0 | 0 | 428 | 577 |  | 0.30026 | 0 | 7600 | 4200 | 0.2695 | 0.11133
|  | 13 | 10 | -2483.5 | -3346 | -3705.5 | -4308.5 | -4812 | -4987 | -3794.5 | -3090 | -2040.5 | -1643.5 | -1803 | -1521 | -1635.5 | -1900.5 | -2292.5 | -3518.5 | -4753.5 | -5436 | -5599 | -5476.5 | -6327.5 | -6622 | -5932 | -4519 |  | -3814.4792 | -1521 | -6622 | 19 | 23 | 55625.8347 | 55155.2778 | 55132.5694 | 439.3597 | 2143.2847 | 1711.4715 | 43686.8069 | 2048.2007 | 467.5771 | 9872.0042 | -752.9104 | 580.3028 | -4570.3042 | 53.3958 | 1401.9361 | -1132.0806 | -2177.1819 | 644.8125 | -1410.1014 | -1800.2903 | 19 | 23 | -1626 | -2112.5 | -3337.5 | 4 | -290.5 | -0.5 | -491.5 | 8.5 | 0 | -258.5 | -4.5 | -0.5 | -592.5 | -4.5 | -121 | 0 | -100 | 0 | 428 | -2160 |  | 0.3077 | 0 | 7600 | 4200 | 0.2695 | 0.11133
|  | 13 | 11 | -4290 | -4425 | -4509.5 | -6241 | -7697.5 | -7130 | -5107 | -3907 | -3410 | -3025.5 | -2930 | -3300.5 | -3485.5 | -3770 | -4203 | -4840 | -5233.5 | -5307 | -5230 | -5245.5 | -5997.5 | -6240 | -5256.5 | -3782 |  | -4773.4792 | -2930 | -7697.5 | 20 | 0 | 55625.8347 | 55155.2778 | 55132.5694 | 439.3597 | 2143.2847 | 1711.4715 | 43686.8069 | 2048.2007 | 467.5771 | 9872.0042 | -752.9104 | 580.3028 | -4570.3042 | 53.3958 | 1401.9361 | -1132.0806 | -2177.1819 | 644.8125 | -1410.1014 | -1800.2903 | 20 | 0 | -4077 | -2850 | -2925 | 12.5 | -176 | 0 | -801.5 | 127.5 | 0 | -1211 | -771.5 | 3 | -1261 | -1 | 20 | 0 | 0 | 0 | 0 | 66 |  | 0.30882 | 0 | 7600 | 4200 | 0.2695 | 0.11133
|  | 13 | 12 | -4529.5 | -5534 | -6094.5 | -7611 | -8902 | -8965 | -7537 | -5689.5 | -4619 | -4686.5 | -5279.5 | -5868.5 | -6050 | -6168.5 | -6388.5 | -6527.5 | -6590.5 | -7227 | -7524 | -8127 | -8401.5 | -7073 | -5373 | -3687.5 |  | -6435.5833 | -3687.5 | -8965 | 20 | 1 | 55625.8347 | 55155.2778 | 55132.5694 | 439.3597 | 2143.2847 | 1711.4715 | 43686.8069 | 2048.2007 | 467.5771 | 9872.0042 | -752.9104 | 580.3028 | -4570.3042 | 53.3958 | 1401.9361 | -1132.0806 | -2177.1819 | 644.8125 | -1410.1014 | -1800.2903 | 20 | 1 | -1385 | -1575 | -1525 | 0.5 | -241 | 0 | -670 | 153.5 | 0 | -184 | -434.5 | -19.5 | 10.5 | -4 | -1313 | 0 | 0 | 100 | 0 | -89 |  | 0.32559 | 0 | 7600 | 4200 | 0.2695 | 0.11133
|  | 13 | 13 | -2694.5 | -3132 | -3259.5 | -3222 | -3360.5 | -3706 | -3631 | -3570 | -3180 | -3217.5 | -3182.5 | -3166.5 | -2941.5 | -2905 | -3449 | -4262.5 | -4879.5 | -6101 | -6793.5 | -6925.5 | -7307.5 | -6901 | -5977.5 | -4196 |  | -4248.3958 | -2694.5 | -7307.5 | 20 | 2 | 55625.8347 | 55155.2778 | 55132.5694 | 439.3597 | 2143.2847 | 1711.4715 | 43686.8069 | 2048.2007 | 467.5771 | 9872.0042 | -752.9104 | 580.3028 | -4570.3042 | 53.3958 | 1401.9361 | -1132.0806 | -2177.1819 | 644.8125 | -1410.1014 | -1800.2903 | 20 | 2 | -2674 | -3137.5 | -2887.5 | -0.5 | -10 | 0.5 | -634 | 36.5 | 0 | -209.5 | -212 | -13.5 | -1631 | 0.5 | -1467 | 0 | 0 | -9 | 0 | -89 |  | 0.34579 | 0 | 7600 | 4200 | 0.2695 | 0.11133
|  | 13 | 14 | -4814 | -4157 | -3391.5 | -3693.5 | -3375.5 | -3888 | -3795 | -4284.5 | -5716.5 | -6204.5 | -6158 | -5683.5 | -4625.5 | -3086 | -2178.5 | -2376 | -3096.5 | -5430 | -8329 | -8985 | -9216 | -8484 | -7837 | -5478.5 |  | -5178.4792 | -2178.5 | -9216 | 20 | 3 | 55625.8347 | 55155.2778 | 55132.5694 | 439.3597 | 2143.2847 | 1711.4715 | 43686.8069 | 2048.2007 | 467.5771 | 9872.0042 | -752.9104 | 580.3028 | -4570.3042 | 53.3958 | 1401.9361 | -1132.0806 | -2177.1819 | 644.8125 | -1410.1014 | -1800.2903 | 20 | 3 | -1744.5 | -1887.5 | -1450 | -1 | 0 | 0.5 | -513 | -17.5 | 0 | 38.5 | -404.5 | -1 | -846 | 0 | -206 | 0 | 0 | -10 | 0 | -336 |  | 0.35059 | 0 | 7600 | 4200 | 0.2695 | 0.11133
|  | 13 | 15 | -5078.5 | -5242 | -5159.5 | -5990 | -6703.5 | -6691 | -6374 | -5863 | -5449.5 | -5477 | -5347 | -5526.5 | -5379 | -5640 | -5975.5 | -6318 | -6785.5 | -7694 | -8200.5 | -8531.5 | -8572 | -8254 | -7564.5 | -5831.5 |  | -6401.9792 | -5078.5 | -8572 | 20 | 4 | 55625.8347 | 55155.2778 | 55132.5694 | 439.3597 | 2143.2847 | 1711.4715 | 43686.8069 | 2048.2007 | 467.5771 | 9872.0042 | -752.9104 | 580.3028 | -4570.3042 | 53.3958 | 1401.9361 | -1132.0806 | -2177.1819 | 644.8125 | -1410.1014 | -1800.2903 | 20 | 4 | 2 | 37.5 | 225 | 2 | 0 | -1 | -109.5 | 81.5 | 0 | -57 | 17 | 2.5 | 65.5 | 0 | 255 | 0 | 0 | -2 | 0 | 269 |  | 0.34829 | 0 | 7600 | 4200 | 0.2695 | 0.11133
|  | 13 | 16 | -5881.5 | -6751.5 | -7430 | -8984.5 | -10424.5 | -10208 | -7779 | -5996 | -6137 | -6141.5 | -5593.5 | -5368 | -5179 | -5496.5 | -5765 | -6172 | -7034.5 | -6983 | -6812.5 | -6797 | -7382 | -7612.5 | -7260 | -5697 |  | -6870.25 | -5179 | -10424.5 | 20 | 5 | 55625.8347 | 55155.2778 | 55132.5694 | 439.3597 | 2143.2847 | 1711.4715 | 43686.8069 | 2048.2007 | 467.5771 | 9872.0042 | -752.9104 | 580.3028 | -4570.3042 | 53.3958 | 1401.9361 | -1132.0806 | -2177.1819 | 644.8125 | -1410.1014 | -1800.2903 | 20 | 5 | 1381 | 2100 | 1650 | -18 | 0 | 0 | 570.5 | 81 | 0 | 168 | -59 | -3 | 642 | -1 | 893 | 0 | 0 | 3 | 0 | 40 |  | 0.35901 | 0 | 7600 | 4200 | 0.2695 | 0.11133
456 |  | 13 | 17 | -5592.5 | -7355.5 | -8345 | -9685.5 | -10834.5 | -10328 | -8951 | -8192.5 | -6837.5 | -5751 | -5928 | -5674.5 | -4610.5 | -4677 | -5133 | -6038 | -7126.5 | -8209.5 | -8989.5 | -9763 | -10301 | -10211.5 | -9718 | -8146 |  | -7766.625 | -4610.5 | -10834.5 | 20 | 6 | 55625.8347 | 55155.2778 | 55132.5694 | 439.3597 | 2143.2847 | 1711.4715 | 43686.8069 | 2048.2007 | 467.5771 | 9872.0042 | -752.9104 | 580.3028 | -4570.3042 | 53.3958 | 1401.9361 | -1132.0806 | -2177.1819 | 644.8125 | -1410.1014 | -1800.2903 | 20 | 6 | 1161.5 | 1362.5 | 1587.5 | -1.5 | 0 | 0.5 | 614 | 108.5 | 15 | 443 | 359.5 | 0.5 | -377.5 | -0.5 | -880 | 0 | 0 | 18 | -173 | 1 |  | 0.36967 | 0 | 7600 | 4200 | 0.2695 | 0.11133
485 |  | 13 | 18 | -8650 | -10529.5 | -9050 | -8461.5 | -7804.5 | -9142.5 | -10471.5 | -10343 | -8703 | -7240 | -7240.5 | -7211.5 | -6577.5 | -6649.5 | -7165 | -7522.5 | -7690 | -7541 | -7871 | -9451 | -10561.5 | -10601 | -9921 | -7343 |  | -8489.2292 | -6577.5 | -10601 | 20 | 7 | 55625.8347 | 55155.2778 | 55132.5694 | 439.3597 | 2143.2847 | 1711.4715 | 43686.8069 | 2048.2007 | 467.5771 | 9872.0042 | -752.9104 | 580.3028 | -4570.3042 | 53.3958 | 1401.9361 | -1132.0806 | -2177.1819 | 644.8125 | -1410.1014 | -1800.2903 | 20 | 7 | 2683.5 | 3400 | 3162.5 | 1 | 0 | 20.5 | 971.5 | 110.5 | 182.5 | 388 | 788.5 | -11 | 232 | -0.5 | 947 | 0 | 0 | -100 | 0 | 218 |  | 0.38395 | 0.0035714 | 7600 | 4200 | 0.2695 | 0.11133
AD456 |  | 13 | 19 | -6754.5 | -6990 | -5488.5 | -5321 | -6667 | -8581 | -9478 | -8999 | -7042.5 | -6070 | -6035 | -6443.5 | -6360.5 | -6557 | -7043.5 | -7127.5 | -7999.5 | -8662.5 | -8786.5 | -9054 | -9661.5 | -8851.5 | -6728.5 | -4342.5 |  | -7293.5417 | -4342.5 | -9661.5 | 20 | 8 | 55625.8347 | 55155.2778 | 55132.5694 | 439.3597 | 2143.2847 | 1711.4715 | 43686.8069 | 2048.2007 | 467.5771 | 9872.0042 | -752.9104 | 580.3028 | -4570.3042 | 53.3958 | 1401.9361 | -1132.0806 | -2177.1819 | 644.8125 | -1410.1014 | -1800.2903 | 20 | 8 | 2943.5 | 3225 | 2962.5 | -0.5 | 0 | 165 | 341.5 | 149.5 | 387 | 678 | 504 | -3.5 | 722 | 0 | 171 | 0 | 0 | 0 | 0 | 330 |  | 0.39849 | 0.047024 | 7600 | 4200 | 0.2695 | 0.11133
AD485 |  | 13 | 20 | -4935 | -6196 | -6185.5 | -7816.5 | -8662.5 | -8597 | -7955 | -8332.5 | -8100.5 | -7378.5 | -7245 | -7240 | -6445 | -6273 | -6614.5 | -7516 | -8203 | -8932 | -8829 | -8457.5 | -8377 | -8353.5 | -7422.5 | -5785.5 |  | -7493.8542 | -4935 | -8932 | 20 | 9 | 55625.8347 | 55155.2778 | 55132.5694 | 439.3597 | 2143.2847 | 1711.4715 | 43686.8069 | 2048.2007 | 467.5771 | 9872.0042 | -752.9104 | 580.3028 | -4570.3042 | 53.3958 | 1401.9361 | -1132.0806 | -2177.1819 | 644.8125 | -1410.1014 | -1800.2903 | 20 | 9 | 1374 | 1325 | 825 | 1 | 0 | -4.5 | -55.5 | 363 | 387 | -31.5 | 573.5 | 7 | 133.5 | 0 | 1 | 0 | 0 | 0 | 0 | -112 |  | 0.41816 | 0.13917 | 7600 | 4200 | 0.2695 | 0.11133
AE456 |  | 13 | 21 | -4815 | -4317 | -3842 | -4207.5 | -4961 | -5118.5 | -4818 | -4555 | -4347 | -3581.5 | -3264.5 | -2767 | -2446.5 | -2555.5 | -3271.5 | -3620.5 | -4053 | -5227 | -7904.5 | -8953.5 | -9121.5 | -8473.5 | -7583.5 | -5875 |  | -4986.6458 | -2446.5 | -9121.5 | 20 | 10 | 55625.8347 | 55155.2778 | 55132.5694 | 439.3597 | 2143.2847 | 1711.4715 | 43686.8069 | 2048.2007 | 467.5771 | 9872.0042 | -752.9104 | 580.3028 | -4570.3042 | 53.3958 | 1401.9361 | -1132.0806 | -2177.1819 | 644.8125 | -1410.1014 | -1800.2903 | 20 | 10 | 192 | -125 | 300 | -0.5 | 0 | 41 | 13.5 | 94 | 223 | -185 | 0 | 1.5 | 5 | 0 | -377 | 0 | 25 | 0 | 0 | 103 |  | 0.46592 | 0.23131 | 7600 | 4200 | 0.2695 | 0.11133
AE485 |  | 13 | 22 | -5386.5 | -5887.5 | -6148.5 | -6513 | -6644 | -6815 | -6753.5 | -5686.5 | -4137.5 | -3586 | -3823.5 | -4376 | -5057 | -5317.5 | -5583 | -6604 | -6678.5 | -6736 | -6870.5 | -6873 | -7415.5 | -7140.5 | -5845.5 | -4245.5 |  | -5838.5 | -3586 | -7415.5 | 20 | 11 | 55625.8347 | 55155.2778 | 55132.5694 | 439.3597 | 2143.2847 | 1711.4715 | 43686.8069 | 2048.2007 | 467.5771 | 9872.0042 | -752.9104 | 580.3028 | -4570.3042 | 53.3958 | 1401.9361 | -1132.0806 | -2177.1819 | 644.8125 | -1410.1014 | -1800.2903 | 20 | 11 | 997 | 937.5 | 1600 | 2 | 0 | 4.5 | -59.5 | 4.5 | 98 | 234.5 | -87 | 5.5 | 795 | 0 | 1339 | 0 | 10 | 0 | 0 | -141 |  | 0.47829 | 0.2844 | 7600 | 4200 | 0.2695 | 0.11133
AF456 |  | 13 | 23 | -5069.5 | -6812.5 | -7060 | -7506 | -8217.5 | -8048.5 | -7294 | -6375 | -5082.5 | -4378.5 | -4677 | -5216.5 | -5241 | -5355.5 | -5613 | -6548 | -7703 | -8388.5 | -8110.5 | -7907.5 | -8678.5 | -8786.5 | -7834 | -6702.5 |  | -6775.25 | -4378.5 | -8786.5 | 20 | 12 | 55625.8347 | 55155.2778 | 55132.5694 | 439.3597 | 2143.2847 | 1711.4715 | 43686.8069 | 2048.2007 | 467.5771 | 9872.0042 | -752.9104 | 580.3028 | -4570.3042 | 53.3958 | 1401.9361 | -1132.0806 | -2177.1819 | 644.8125 | -1410.1014 | -1800.2903 | 20 | 12 | -228 | -737.5 | -1150 | -0.5 | 0 | -117.5 | 187 | 2 | 54.5 | -430.5 | -94.5 | 0 | 172 | -0.5 | -537 | 0 | 140 | 0 | 0 | -48 |  | 0.47888 | 0.30774 | 7600 | 4200 | 0.2695 | 0.11133
AF485 |  | 13 | 24 | -6821.5 | -7634 | -8314 | -9593 | -10490 | -10525 | -10138.5 | -8347.5 | -5547.5 | -4846.5 | -5687 | -5643 | -5005.5 | -4989 | -5464 | -6359 | -7268 | -8460.5 | -9239 | -9280.5 | -10123.5 | -9659 | -7658 | -5771.5 |  | -7619.375 | -4846.5 | -10525 | 20 | 13 | 55625.8347 | 55155.2778 | 55132.5694 | 439.3597 | 2143.2847 | 1711.4715 | 43686.8069 | 2048.2007 | 467.5771 | 9872.0042 | -752.9104 | 580.3028 | -4570.3042 | 53.3958 | 1401.9361 | -1132.0806 | -2177.1819 | 644.8125 | -1410.1014 | -1800.2903 | 20 | 13 | -2457.5 | -2637.5 | -2850 | -1 | 0 | -65 | -635.5 | 44.5 | -60.5 | -856 | -549 | 5.5 | -341.5 | 0.5 | -162 | 0 | -99 | -25 | 0 | -132 |  | 0.47914 | 0.32071 | 7600 | 4200 | 0.2695 | 0.11133
|  | 13 | 25 | -5943.5 | -7164.5 | -8038.5 | -9273 | -10702.5 | -11076.5 | -10457.5 | -8621.5 | -5939 | -5094.5 | -6320 | -6626.5 | -5940 | -5807.5 | -6090 | -6735.5 | -7671 | -8601 | -9240.5 | -9922.5 | -10699.5 | -10194 | -9316 | -7609.5 |  | -8045.1875 | -5094.5 | -11076.5 | 20 | 14 | 55625.8347 | 55155.2778 | 55132.5694 | 439.3597 | 2143.2847 | 1711.4715 | 43686.8069 | 2048.2007 | 467.5771 | 9872.0042 | -752.9104 | 580.3028 | -4570.3042 | 53.3958 | 1401.9361 | -1132.0806 | -2177.1819 | 644.8125 | -1410.1014 | -1800.2903 | 20 | 14 | -2168.5 | -2875 | -2925 | 1 | 0 | 137.5 | -201 | -16 | -96.5 | -255 | -839 | 1.5 | -901.5 | 1 | -1045 | 0 | -40 | 25 | 0 | 97 |  | 0.485 | 0.30631 | 7600 | 4200 | 0.2695 | 0.11133
|  | 13 | 26 | -6891.5 | -7906 | -8034.5 | -8642.5 | -9815 | -10413 | -10805.5 | -9827.5 | -8446 | -6686 | -6100.5 | -5453 | -4439 | -4538.5 | -5119.5 | -6442 | -7578.5 | -7415.5 | -6917 | -6876 | -7010 | -6326 | -6036.5 | -4443.5 |  | -7173.4583 | -4439 | -10805.5 | 20 | 15 | 55625.8347 | 55155.2778 | 55132.5694 | 439.3597 | 2143.2847 | 1711.4715 | 43686.8069 | 2048.2007 | 467.5771 | 9872.0042 | -752.9104 | 580.3028 | -4570.3042 | 53.3958 | 1401.9361 | -1132.0806 | -2177.1819 | 644.8125 | -1410.1014 | -1800.2903 | 20 | 15 | -1634 | -2112.5 | -2200 | 0 | 0 | -225 | -301 | -64 | -169 | 70 | -263 | 5 | -687 | -1 | -488 | 0 | -36 | 0 | 0 | -299 |  | 0.48289 | 0.28333 | 7600 | 4200 | 0.2695 | 0.11133
|  | 13 | 27 | -4402 | -5728 | -6186 | -7250.5 | -8653 | -8703.5 | -8456.5 | -8356 | -8003 | -7640.5 | -7254 | -6837 | -5961 | -5738 | -5870 | -5910.5 | -6467.5 | -7207 | -7831.5 | -7885.5 | -7720 | -7084.5 | -5643 | -3774 |  | -6856.7708 | -3774 | -8703.5 | 20 | 16 | 55625.8347 | 55155.2778 | 55132.5694 | 439.3597 | 2143.2847 | 1711.4715 | 43686.8069 | 2048.2007 | 467.5771 | 9872.0042 | -752.9104 | 580.3028 | -4570.3042 | 53.3958 | 1401.9361 | -1132.0806 | -2177.1819 | 644.8125 | -1410.1014 | -1800.2903 | 20 | 16 | -846 | -1087.5 | -1100 | -0.5 | 0 | -196.5 | -47.5 | -129 | -187.5 | 311 | 135.5 | -2.5 | -729 | -1 | -117 | 0 | 0 | 0 | 0 | -326 |  | 0.47447 | 0.2431 | 7600 | 4200 | 0.2695 | 0.11133
|  | 13 | 28 | -2574.5 | -2525 | -2686.5 | -4026.5 | -5185 | -5204.5 | -4542.5 | -4825 | -5192 | -4863 | -4211 | -3805 | -2715 | -2092 | -1828.5 | -3070.5 | -4871 | -6319 | -6538.5 | -6609 | -7095.5 | -6451 | -5254 | -3713 |  | -4424.8958 | -1828.5 | -7095.5 | 20 | 17 | 55625.8347 | 55155.2778 | 55132.5694 | 439.3597 | 2143.2847 | 1711.4715 | 43686.8069 | 2048.2007 | 467.5771 | 9872.0042 | -752.9104 | 580.3028 | -4570.3042 | 53.3958 | 1401.9361 | -1132.0806 | -2177.1819 | 644.8125 | -1410.1014 | -1800.2903 | 20 | 17 | 1004 | 1787.5 | 1700 | 0.5 | 0 | 8.5 | 493 | -283 | -265.5 | 618 | 328.5 | 1 | 103 | -0.5 | 372 | 0 | 25 | 0 | 0 | 41 |  | 0.4575 | 0.19845 | 7600 | 4200 | 0.2695 | 0.11133
|  | 13 | 29 | -2890 | -3272.5 | -3329.5 | -3886 | -4845.5 | -4121 | -3838 | -3127 | -1438.5 | -516.5 | -709.5 | -1192.5 | -1434 | -1500.5 | -1654 | -1801 | -1960 | -2146 | -2207 | -2225.5 | -2874 | -2938.5 | -2478 | -1606.5 |  | -2416.3125 | -516.5 | -4845.5 | 20 | 18 | 55625.8347 | 55155.2778 | 55132.5694 | 439.3597 | 2143.2847 | 1711.4715 | 43686.8069 | 2048.2007 | 467.5771 | 9872.0042 | -752.9104 | 580.3028 | -4570.3042 | 53.3958 | 1401.9361 | -1132.0806 | -2177.1819 | 644.8125 | -1410.1014 | -1800.2903 | 20 | 18 | 1855 | 2025 | 1962.5 | 0 | 0 | -2.5 | 840.5 | -282 | -294.5 | 281.5 | 945 | -4.5 | 371.5 | -0.5 | 925 | 0 | -25 | 0 | 0 | 28 |  | 0.42026 | 0.13524 | 7600 | 4200 | 0.2695 | 0.11133
|  | 13 | 30 | -1897 | -2710.5 | -3236.5 | -4914 | -6441.5 | -6380.5 | -5382 | -4283 | -3204.5 | -2154.5 | -2373.5 | -2326 | -2379.5 | -2803.5 | -3191.5 | -3959.5 | -4561.5 | -5141 | -5042.5 | -4090.5 | -5187.5 | -5308.5 | -4235.5 | -3210 |  | -3933.9375 | -1897 | -6441.5 | 20 | 19 | 55625.8347 | 55155.2778 | 55132.5694 | 439.3597 | 2143.2847 | 1711.4715 | 43686.8069 | 2048.2007 | 467.5771 | 9872.0042 | -752.9104 | 580.3028 | -4570.3042 | 53.3958 | 1401.9361 | -1132.0806 | -2177.1819 | 644.8125 | -1410.1014 | -1800.2903 | 20 | 19 | -105.5 | 437.5 | 337.5 | 0.5 | 0 | 9 | -60 | -346 | -222 | 340.5 | 97.5 | -5.5 | 80.5 | 0 | -673 | 0 | 0 | 0 | 0 | -69 |  | 0.38316 | 0.065119 | 7600 | 4200 | 0.2695 | 0.11133
|  | 13 | 31 | [25 empty] | 0 | 0 | 0 | 20 | 20 | 55625.8347 | 55155.2778 | 55132.5694 | 439.3597 | 2143.2847 | 1711.4715 | 43686.8069 | 2048.2007 | 467.5771 | 9872.0042 | -752.9104 | 580.3028 | -4570.3042 | 53.3958 | 1401.9361 | -1132.0806 | -2177.1819 | 644.8125 | -1410.1014 | -1800.2903 | 20 | 20 | 880.5 | 900 | 1025 | -0.5 | 0 | -15 | 296 | -184 | -51 | 625.5 | 178.5 | 6.5 | 23.5 | 0 | 875 | 0 | 0 | -673 | 0 | 301 |  | 0.33763 | 0.012262 | 7600 | 4200 | 0.2695 | 0.11133
|  | Moyenne horaire (MW) |  | -3647.4667 | -4232.5167 | -4234.7167 | -5014.55 | -5786.2167 | -5794.6 | -5110.5167 | -4372.35 | -3561.9667 | -3128.4667 | -3263.65 | -3350.1833 | -3074.2333 | -3112.5167 | -3518.6333 | -4267.3833 | -4999.5667 | -5649.9333 | -5889.4167 | -5899.9333 | -6293.6667 | -6165.1667 | -5458.4333 | -3861.2167 |  | -4570.3042 | 3305 | -11076.5 | 20 | 21 | 55625.8347 | 55155.2778 | 55132.5694 | 439.3597 | 2143.2847 | 1711.4715 | 43686.8069 | 2048.2007 | 467.5771 | 9872.0042 | -752.9104 | 580.3028 | -4570.3042 | 53.3958 | 1401.9361 | -1132.0806 | -2177.1819 | 644.8125 | -1410.1014 | -1800.2903 | 20 | 21 | 249.5 | 437.5 | 925 | 1 | 0 | 5.5 | -502 | -43 | -0.5 | -292 | 147.5 | 2.5 | 931 | 0 | 381 | 0 | 0 | 642 | 0 | 340 |  | 0.31342 | 0.00011905 | 7600 | 4200 | 0.2695 | 0.11133
|  | Max horaire (MW) |  | 243.5 | 615.5 | 851 | 34.5 | -315.5 | -89 | 805.5 | 1554 | 2493 | 3085 | 3149.5 | 2974.5 | 3305 | 3084 | 1820.5 | 264 | -814.5 | -1599 | -1228 | -893 | -1030.5 | -689.5 | -902.5 | 631.5 | Test | -4570.3042 | 3305 | -11076.5 | 20 | 22 | 55625.8347 | 55155.2778 | 55132.5694 | 439.3597 | 2143.2847 | 1711.4715 | 43686.8069 | 2048.2007 | 467.5771 | 9872.0042 | -752.9104 | 580.3028 | -4570.3042 | 53.3958 | 1401.9361 | -1132.0806 | -2177.1819 | 644.8125 | -1410.1014 | -1800.2903 | 20 | 22 | 3285.5 | 2437.5 | 2662.5 | 0.5 | 0 | -7.5 | 164 | -28.5 | 0 | 1526.5 | -5 | -0.5 | 1637 | 0 | 1731 | 0 | 0 | -304 | 173 | 684 |  | 0.30776 | 0 | 7600 | 4200 | 0.2695 | 0.11133
|  | Min horaire (MW) |  | -8650 | -10529.5 | -9050 | -9685.5 | -10834.5 | -11076.5 | -10805.5 | -10343 | -8703 | -7640.5 | -7254 | -7240 | -6577.5 | -6649.5 | -7165 | -7522.5 | -8203 | -8932 | -9240.5 | -9922.5 | -10699.5 | -10601 | -9921 | -8146 |  | -4570.3042 | 3305 | -11076.5 | 20 | 23 | 55625.8347 | 55155.2778 | 55132.5694 | 439.3597 | 2143.2847 | 1711.4715 | 43686.8069 | 2048.2007 | 467.5771 | 9872.0042 | -752.9104 | 580.3028 | -4570.3042 | 53.3958 | 1401.9361 | -1132.0806 | -2177.1819 | 644.8125 | -1410.1014 | -1800.2903 | 20 | 23 | -844 | -2112.5 | -1425 | 1 | 0 | 10 | -202.5 | -177 | 0 | -1434.5 | -12.5 | 1 | 970.5 | 0 | -271 | 0 | 0 | -575 | 0 | 95 |  | 0.30401 | 0 | 7600 | 4200 | 0.2695 | 0.11133
|  | Classement horaire |  | Heure 0: Taux de Co2 |  | Moyenne | Max | Min | 21 | 0 | 55625.8347 | 55155.2778 | 55132.5694 | 439.3597 | 2143.2847 | 1711.4715 | 43686.8069 | 2048.2007 | 467.5771 | 9872.0042 | -752.9104 | 580.3028 | -4570.3042 | 53.3958 | 1401.9361 | -1132.0806 | -2177.1819 | 644.8125 | -1410.1014 | -1800.2903 | 21 | 0 | -3698 | -2500 | -3262.5 | -1.5 | 0 | -4 | -1245.5 | -225 | 0 | -1828.5 | -882.5 | -9 | 498 | 1.5 | 102 | 0 | 0 | 942 | 0 | 350 |  | 0.28072 | 0 | 7600 | 4200 | 0.2695 | 0.11133
|  | ad initiale | Jour | Heure 0: Heure |  | Jour | Jour | Jour | 21 | 1 | 55625.8347 | 55155.2778 | 55132.5694 | 439.3597 | 2143.2847 | 1711.4715 | 43686.8069 | 2048.2007 | 467.5771 | 9872.0042 | -752.9104 | 580.3028 | -4570.3042 | 53.3958 | 1401.9361 | -1132.0806 | -2177.1819 | 644.8125 | -1410.1014 | -1800.2903 | 21 | 1 | -1329 | -1412.5 | -1525 | 0 | 0 | 2 | -1053.5 | -284 | 0 | -302.5 | -166.5 | -0.5 | 475 | 0.5 | -226 | 0 | 0 | 23 | 0 | 281 |  | 0.25112 | 0 | 7600 | 4200 | 0.2695 | 0.11133
|  | 14 |  | 0 | 1 | 2 | 3 | 4 | 5 | 6 | 7 | 8 | 9 | 10 | 11 | 12 | 13 | 14 | 15 | 16 | 17 | 18 | 19 | 20 | 21 | 22 | 23 |  | (MW) | (MW) | (MW) | 21 | 2 | 55625.8347 | 55155.2778 | 55132.5694 | 439.3597 | 2143.2847 | 1711.4715 | 43686.8069 | 2048.2007 | 467.5771 | 9872.0042 | -752.9104 | 580.3028 | -4570.3042 | 53.3958 | 1401.9361 | -1132.0806 | -2177.1819 | 644.8125 | -1410.1014 | -1800.2903 | 21 | 2 | -2918.5 | -3250 | -3162.5 | 0.5 | 0 | 0 | -2005.5 | -268.5 | 0 | -86.5 | -191.5 | -0.5 | -365.5 | 1 | -1103 | 0 | 0 | 40 | 0 | 48 |  | 0.21375 | 0 | 7600 | 4200 | 0.2695 | 0.11133
|  | 14 | 1 | 50.5 | 50.5 | 48 | 43 | 39.5 | 39.5 | 42 | 44 | 46 | 46.5 | 46.5 | 46.5 | 47.5 | 43.5 | 40.5 | 41.5 | 43.5 | 47 | 51 | 51 | 53 | 50 | 57 | 58 |  | 46.9167 | 58 | 39.5 | 21 | 3 | 55625.8347 | 55155.2778 | 55132.5694 | 439.3597 | 2143.2847 | 1711.4715 | 43686.8069 | 2048.2007 | 467.5771 | 9872.0042 | -752.9104 | 580.3028 | -4570.3042 | 53.3958 | 1401.9361 | -1132.0806 | -2177.1819 | 644.8125 | -1410.1014 | -1800.2903 | 21 | 3 | -2068 | -2062.5 | -1525 | -0.5 | 0 | 32.5 | -775 | -127 | 0 | -32.5 | -411.5 | -0.5 | -753.5 | 0.5 | -358 | 0 | 0 | -102 | 0 | 77 |  | 0.17842 | 0 | 7600 | 4200 | 0.2695 | 0.11133
|  | 14 | 2 | 58.5 | 60 | 63 | 62 | 64 | 72 | 80 | 85.5 | 86 | 86.5 | 86.5 | 84.5 | 79.5 | 77.5 | 77 | 74 | 73 | 74.5 | 73 | 75 | 77 | 81 | 74.5 | 73.5 |  | 74.9167 | 86.5 | 58.5 | 21 | 4 | 55625.8347 | 55155.2778 | 55132.5694 | 439.3597 | 2143.2847 | 1711.4715 | 43686.8069 | 2048.2007 | 467.5771 | 9872.0042 | -752.9104 | 580.3028 | -4570.3042 | 53.3958 | 1401.9361 | -1132.0806 | -2177.1819 | 644.8125 | -1410.1014 | -1800.2903 | 21 | 4 | -332.5 | -300 | -275 | 0 | 0 | -22 | 31 | -97 | 0 | -49 | -34.5 | -3.5 | -157.5 | 0 | 34 | 0 | 0 | 7 | 0 | -104 |  | 0.16171 | 0 | 7600 | 4200 | 0.2695 | 0.11133
|  | 14 | 3 | 75.5 | 75.5 | 78.5 | 76.5 | 79 | 80.5 | 86.5 | 91 | 97 | 97 | 92.5 | 88 | 82 | 77 | 76.5 | 77.5 | 78.5 | 80 | 81.5 | 80 | 80.5 | 79 | 74 | 78 |  | 81.75 | 97 | 74 | 21 | 5 | 55625.8347 | 55155.2778 | 55132.5694 | 439.3597 | 2143.2847 | 1711.4715 | 43686.8069 | 2048.2007 | 467.5771 | 9872.0042 | -752.9104 | 580.3028 | -4570.3042 | 53.3958 | 1401.9361 | -1132.0806 | -2177.1819 | 644.8125 | -1410.1014 | -1800.2903 | 21 | 5 | 609 | 825 | 587.5 | 0 | 0 | -8 | 357.5 | -160 | 0 | -14 | 138 | -5 | 300.5 | -0.5 | 598 | 0 | 0 | -96 | 0 | 70 |  | 0.14895 | 0 | 7600 | 4200 | 0.2695 | 0.11133
|  | 14 | 4 | 78.5 | 75.5 | 77.5 | 76 | 77 | 78 | 86 | 87.5 | 85 | 84.5 | 84.5 | 83.5 | 83.5 | 85 | 86.5 | 83.5 | 88 | 89.5 | 90.5 | 92.5 | 90.5 | 92 | 87.5 | 82.5 |  | 84.375 | 92.5 | 75.5 | 21 | 6 | 55625.8347 | 55155.2778 | 55132.5694 | 439.3597 | 2143.2847 | 1711.4715 | 43686.8069 | 2048.2007 | 467.5771 | 9872.0042 | -752.9104 | 580.3028 | -4570.3042 | 53.3958 | 1401.9361 | -1132.0806 | -2177.1819 | 644.8125 | -1410.1014 | -1800.2903 | 21 | 6 | -39 | 275 | 525 | -2.5 | 0 | 3 | 232 | -174.5 | 15 | 110 | -488.5 | 3 | 263 | 0 | 274 | 0 | 0 | -5 | -89 | 27 |  | 0.12789 | 0 | 7600 | 4200 | 0.2695 | 0.11133
|  | 14 | 5 | 79.5 | 75.5 | 75.5 | 76.5 | 85 | 85 | 85 | 85.5 | 90.5 | 93 | 93 | 91.5 | 94 | 93.5 | 94.5 | 91 | 93.5 | 94 | 92 | 90 | 84.5 | 82.5 | 81 | 80.5 |  | 86.9375 | 94.5 | 75.5 | 21 | 7 | 55625.8347 | 55155.2778 | 55132.5694 | 439.3597 | 2143.2847 | 1711.4715 | 43686.8069 | 2048.2007 | 467.5771 | 9872.0042 | -752.9104 | 580.3028 | -4570.3042 | 53.3958 | 1401.9361 | -1132.0806 | -2177.1819 | 644.8125 | -1410.1014 | -1800.2903 | 21 | 7 | 1637 | 2175 | 2475 | 1.5 | 0 | -8.5 | 1140 | -208.5 | 185.5 | 189 | 129 | 0.5 | 208 | 0 | 402 | 0 | 0 | 69 | 20 | -80 |  | 0.10493 | 0.0035714 | 7600 | 4200 | 0.2695 | 0.11133
|  | 14 | 6 | 79.5 | 78 | 82.5 | 83.5 | 81.5 | 83.5 | 84.5 | 81 | 79.5 | 79.5 | 79.5 | 80.5 | 81.5 | 85 | 82.5 | 78 | 75 | 78 | 80 | 85.5 | 85 | 85 | 82.5 | 84.5 |  | 81.4792 | 85.5 | 75 | 21 | 8 | 55625.8347 | 55155.2778 | 55132.5694 | 439.3597 | 2143.2847 | 1711.4715 | 43686.8069 | 2048.2007 | 467.5771 | 9872.0042 | -752.9104 | 580.3028 | -4570.3042 | 53.3958 | 1401.9361 | -1132.0806 | -2177.1819 | 644.8125 | -1410.1014 | -1800.2903 | 21 | 8 | 2353 | 2937.5 | 2037.5 | 2 | 0 | 0 | 814 | -210 | 387 | 210.5 | 392.5 | -7 | 765.5 | -1 | 254 | 0 | 0 | 122 | 45 | 109 |  | 0.0775 | 0.047738 | 7600 | 4200 | 0.2695 | 0.11133
|  | 14 | 7 | 78 | 74 | 75 | 75 | 77 | 79.5 | 81.5 | 80 | 83 | 82 | 79 | 72.5 | 67 | 69.5 | 70 | 65.5 | 66.5 | 68 | 68.5 | 74 | 82 | 78.5 | 73 | 77.5 |  | 74.8542 | 83 | 65.5 | 21 | 9 | 55625.8347 | 55155.2778 | 55132.5694 | 439.3597 | 2143.2847 | 1711.4715 | 43686.8069 | 2048.2007 | 467.5771 | 9872.0042 | -752.9104 | 580.3028 | -4570.3042 | 53.3958 | 1401.9361 | -1132.0806 | -2177.1819 | 644.8125 | -1410.1014 | -1800.2903 | 21 | 9 | 1374.5 | 1525 | 1362.5 | 1 | 0 | -3 | -146 | 2.5 | 362 | 797.5 | 40.5 | 2.5 | 317 | 0 | 722 | 0 | 0 | -204 | 26 | -142 |  | 0.049868 | 0.13988 | 7600 | 4200 | 0.2695 | 0.11133
|  | 14 | 8 | 79 | 79.5 | 79 | 77 | 78 | 81 | 90 | 96 | 96 | 97.5 | 96.5 | 96.5 | 91 | 85.5 | 88 | 89 | 89 | 86 | 85 | 89.5 | 90 | 91 | 85.5 | 86.5 |  | 87.5833 | 97.5 | 77 | 21 | 10 | 55625.8347 | 55155.2778 | 55132.5694 | 439.3597 | 2143.2847 | 1711.4715 | 43686.8069 | 2048.2007 | 467.5771 | 9872.0042 | -752.9104 | 580.3028 | -4570.3042 | 53.3958 | 1401.9361 | -1132.0806 | -2177.1819 | 644.8125 | -1410.1014 | -1800.2903 | 21 | 10 | 627 | 275 | 562.5 | 0 | 0 | -1.5 | -112 | 79 | 331.5 | 14 | -173.5 | -6.5 | 497.5 | 0 | 10 | 0 | 0 | 184 | 109 | 285 |  | 0.050197 | 0.22607 | 7600 | 4200 | 0.2695 | 0.11133
|  | 14 | 9 | 80 | 75.5 | 75 | 72 | 69 | 69.5 | 81 | 89 | 89 | 89 | 87 | 87.5 | 88 | 86 | 84.5 | 80 | 84 | 85.5 | 85.5 | 86.5 | 85.5 | 89 | 84 | 83 |  | 82.7083 | 89 | 69 | 21 | 11 | 55625.8347 | 55155.2778 | 55132.5694 | 439.3597 | 2143.2847 | 1711.4715 | 43686.8069 | 2048.2007 | 467.5771 | 9872.0042 | -752.9104 | 580.3028 | -4570.3042 | 53.3958 | 1401.9361 | -1132.0806 | -2177.1819 | 644.8125 | -1410.1014 | -1800.2903 | 21 | 11 | 934.5 | 912.5 | 1137.5 | 0 | 0 | 0.5 | -255.5 | 109 | 179 | 310.5 | 263.5 | 5 | 320.5 | 0 | 710 | 0 | 0 | -315 | 260 | -114 |  | 0.060592 | 0.305 | 7600 | 4200 | 0.2695 | 0.11133
|  | 14 | 10 | 84 | 80.5 | 79.5 | 76 | 73 | 80 | 84 | 95 | 99 | 98.5 | 96 | 91.5 | 90.5 | 91 | 88.5 | 86.5 | 89.5 | 90 | 89.5 | 88.5 | 88.5 | 87 | 84 | 82.5 |  | 87.2083 | 99 | 73 | 21 | 12 | 55625.8347 | 55155.2778 | 55132.5694 | 439.3597 | 2143.2847 | 1711.4715 | 43686.8069 | 2048.2007 | 467.5771 | 9872.0042 | -752.9104 | 580.3028 | -4570.3042 | 53.3958 | 1401.9361 | -1132.0806 | -2177.1819 | 644.8125 | -1410.1014 | -1800.2903 | 21 | 12 | -355 | -1212.5 | -1175 | -2 | 0 | -1.5 | -107.5 | 107.5 | 169.5 | -411.5 | 0.5 | -1 | -109 | -0.5 | -665 | 0 | 0 | -1128 | 108 | 827 |  | 0.074934 | 0.34762 | 7600 | 4200 | 0.2695 | 0.11133
|  | 14 | 11 | 77 | 73.5 | 74 | 70.5 | 60.5 | 64 | 78 | 82.5 | 83.5 | 82.5 | 82 | 83.5 | 83 | 81.5 | 79.5 | 80 | 82.5 | 83 | 82 | 83 | 80.5 | 81 | 79.5 | 78 |  | 78.5417 | 83.5 | 60.5 | 21 | 13 | 55625.8347 | 55155.2778 | 55132.5694 | 439.3597 | 2143.2847 | 1711.4715 | 43686.8069 | 2048.2007 | 467.5771 | 9872.0042 | -752.9104 | 580.3028 | -4570.3042 | 53.3958 | 1401.9361 | -1132.0806 | -2177.1819 | 644.8125 | -1410.1014 | -1800.2903 | 21 | 13 | -3313 | -3662.5 | -3787.5 | 1.5 | 0 | 0 | -1631 | 76 | 14.5 | -880 | -175.5 | -2 | -716 | 1 | 277 | 0 | 0 | -172 | -144 | -216 |  | 0.089079 | 0.38798 | 7600 | 4200 | 0.2695 | 0.11133
|  | 14 | 12 | 73 | 67.5 | 60 | 56 | 56 | 57.5 | 66.5 | 71 | 69 | 69.5 | 69 | 67.5 | 65.5 | 67 | 67.5 | 63.5 | 56 | 55.5 | 50.5 | 52 | 56.5 | 59 | 55 | 56 |  | 61.9375 | 73 | 50.5 | 21 | 14 | 55625.8347 | 55155.2778 | 55132.5694 | 439.3597 | 2143.2847 | 1711.4715 | 43686.8069 | 2048.2007 | 467.5771 | 9872.0042 | -752.9104 | 580.3028 | -4570.3042 | 53.3958 | 1401.9361 | -1132.0806 | -2177.1819 | 644.8125 | -1410.1014 | -1800.2903 | 21 | 14 | -2657 | -2875 | -2925 | 0 | 0 | 24 | -1714 | 47 | -135 | -187 | -342 | -0.5 | -349 | 1.5 | -1010 | 0 | 0 | 181 | 46 | -79 |  | 0.099079 | 0.39143 | 7600 | 4200 | 0.2695 | 0.11133
|  | 14 | 13 | 52.5 | 49 | 46 | 41 | 34.5 | 33.5 | 34 | 32 | 30 | 28 | 28 | 27 | 26 | 21 | 22 | 22 | 23 | 24 | 26.5 | 24.5 | 24.5 | 25 | 24 | 22.5 |  | 30.0208 | 52.5 | 21 | 21 | 15 | 55625.8347 | 55155.2778 | 55132.5694 | 439.3597 | 2143.2847 | 1711.4715 | 43686.8069 | 2048.2007 | 467.5771 | 9872.0042 | -752.9104 | 580.3028 | -4570.3042 | 53.3958 | 1401.9361 | -1132.0806 | -2177.1819 | 644.8125 | -1410.1014 | -1800.2903 | 21 | 15 | -1833 | -1875 | -1775 | 0.5 | 0 | -11 | -838.5 | 42 | -198 | -208 | -189 | 2 | -432.5 | 0.5 | -624 | 0 | 0 | 743 | -48 | -73 |  | 0.10526 | 0.35929 | 7600 | 4200 | 0.2695 | 0.11133
|  | 14 | 14 | 21 | 19.5 | 17 | 17.5 | 19 | 19 | 18.5 | 18.5 | 17 | 16 | 16 | 16 | 16 | 16.5 | 18.5 | 20 | 20 | 19.5 | 17.5 | 16.5 | 16 | 15 | 15.5 | 15.5 |  | 17.5625 | 21 | 15 | 21 | 16 | 55625.8347 | 55155.2778 | 55132.5694 | 439.3597 | 2143.2847 | 1711.4715 | 43686.8069 | 2048.2007 | 467.5771 | 9872.0042 | -752.9104 | 580.3028 | -4570.3042 | 53.3958 | 1401.9361 | -1132.0806 | -2177.1819 | 644.8125 | -1410.1014 | -1800.2903 | 21 | 16 | -699.5 | -612.5 | -575 | 0.5 | 0 | -8.5 | 493 | 36 | -303.5 | 148 | 120.5 | -12 | -1174 | 0 | -1525 | 0 | 0 | 347 | -292 | -670 |  | 0.11079 | 0.31214 | 7600 | 4200 | 0.2695 | 0.11133
|  | 14 | 15 | 15.5 | 16 | 17 | 18 | 19.5 | 25.5 | 39 | 50.5 | 66 | 71.5 | 76 | 76.5 | 72 | 69 | 66 | 58.5 | 58.5 | 59 | 61.5 | 53.5 | 55 | 58 | 51.5 | 56 |  | 50.3958 | 76.5 | 15.5 | 21 | 17 | 55625.8347 | 55155.2778 | 55132.5694 | 439.3597 | 2143.2847 | 1711.4715 | 43686.8069 | 2048.2007 | 467.5771 | 9872.0042 | -752.9104 | 580.3028 | -4570.3042 | 53.3958 | 1401.9361 | -1132.0806 | -2177.1819 | 644.8125 | -1410.1014 | -1800.2903 | 21 | 17 | 1597 | 2200 | 2200 | -1 | 0 | 8.5 | 3274 | 21.5 | -320 | 811.5 | 481.5 | -2.5 | -2677.5 | -2 | -980 | 0 | 0 | 274 | -209 | -1946 |  | 0.11553 | 0.23988 | 7600 | 4200 | 0.2695 | 0.11133
|  | 14 | 16 | 55.5 | 50 | 50 | 49 | 48 | 49.5 | 57 | 67.5 | 72 | 75 | 72.5 | 71.5 | 72.5 | 72 | 70 | 61.5 | 59.5 | 58.5 | 57 | 65 | 65 | 63.5 | 59.5 | 57 |  | 61.6042 | 75 | 48 | 21 | 18 | 55625.8347 | 55155.2778 | 55132.5694 | 439.3597 | 2143.2847 | 1711.4715 | 43686.8069 | 2048.2007 | 467.5771 | 9872.0042 | -752.9104 | 580.3028 | -4570.3042 | 53.3958 | 1401.9361 | -1132.0806 | -2177.1819 | 644.8125 | -1410.1014 | -1800.2903 | 21 | 18 | 3075 | 3100 | 3100 | 1 | 0 | -3 | 3135 | 13.5 | -385.5 | 865 | 517 | -18.5 | -1049 | -1.5 | -6 | 0 | 0 | 0 | -5 | 50 |  | 0.11836 | 0.16369 | 7600 | 4200 | 0.2695 | 0.11133
493 |  | 14 | 17 | 54.5 | 44 | 41 | 41.5 | 37 | 36.5 | 41.5 | 41.5 | 39.5 | 39 | 39.5 | 37 | 32 | 29.5 | 30 | 31.5 | 32 | 32 | 31.5 | 30.5 | 29 | 27 | 29.5 | 31.5 |  | 35.7708 | 54.5 | 27 | 21 | 19 | 55625.8347 | 55155.2778 | 55132.5694 | 439.3597 | 2143.2847 | 1711.4715 | 43686.8069 | 2048.2007 | 467.5771 | 9872.0042 | -752.9104 | 580.3028 | -4570.3042 | 53.3958 | 1401.9361 | -1132.0806 | -2177.1819 | 644.8125 | -1410.1014 | -1800.2903 | 21 | 19 | 1822 | 1925 | 1925 | -1.5 | 0 | 6.5 | 815 | -2.5 | -250 | 602.5 | 825.5 | -5.5 | -168 | -0.5 | -57 | 0 | 0 | 0 | 0 | 84 |  | 0.12013 | 0.071905 | 7600 | 4200 | 0.2695 | 0.11133
522 |  | 14 | 18 | 31 | 30 | 30 | 30.5 | 30 | 29 | 27.5 | 30 | 30 | 31 | 30.5 | 31 | 30.5 | 31 | 31 | 31 | 30.5 | 31 | 30.5 | 28.5 | 28 | 28 | 27 | 27.5 |  | 29.7917 | 31 | 27 | 21 | 20 | 55625.8347 | 55155.2778 | 55132.5694 | 439.3597 | 2143.2847 | 1711.4715 | 43686.8069 | 2048.2007 | 467.5771 | 9872.0042 | -752.9104 | 580.3028 | -4570.3042 | 53.3958 | 1401.9361 | -1132.0806 | -2177.1819 | 644.8125 | -1410.1014 | -1800.2903 | 21 | 20 | 2049 | 1787.5 | 1787.5 | 1 | 0 | -19.5 | 145.5 | -10 | -52 | 1176.5 | 165.5 | -7.5 | 648 | -0.5 | 564 | 0 | 0 | -130 | 0 | 360 |  | 0.1198 | 0.012381 | 7600 | 4200 | 0.2695 | 0.11133
AD493 |  | 14 | 19 | 27 | 27.5 | 29 | 30.5 | 30.5 | 30.5 | 29.5 | 34 | 35 | 37 | 35 | 34.5 | 35 | 35.5 | 34 | 34 | 34.5 | 32 | 31 | 32.5 | 32 | 32 | 30 | 28 |  | 32.1042 | 37 | 27 | 21 | 21 | 55625.8347 | 55155.2778 | 55132.5694 | 439.3597 | 2143.2847 | 1711.4715 | 43686.8069 | 2048.2007 | 467.5771 | 9872.0042 | -752.9104 | 580.3028 | -4570.3042 | 53.3958 | 1401.9361 | -1132.0806 | -2177.1819 | 644.8125 | -1410.1014 | -1800.2903 | 21 | 21 | 9.5 | 300 | 300 | -1 | 0 | 1.5 | -396.5 | 50 | 0 | -508 | 0.5 | -26 | 890 | 0 | 730 | 0 | 0 | 5 | 0 | 335 |  | 0.11849 | 0 | 7600 | 4200 | 0.2695 | 0.11133
AD522 |  | 14 | 20 | 23.5 | 22.5 | 18.5 | 19 | 19 | 19 | 18 | 17.5 | 17 | 17 | 17 | 17 | 17 | 16.5 | 17 | 18 | 17 | 16 | 15.5 | 15 | 15 | 15 | 15 | 15 |  | 17.375 | 23.5 | 15 | 21 | 22 | 55625.8347 | 55155.2778 | 55132.5694 | 439.3597 | 2143.2847 | 1711.4715 | 43686.8069 | 2048.2007 | 467.5771 | 9872.0042 | -752.9104 | 580.3028 | -4570.3042 | 53.3958 | 1401.9361 | -1132.0806 | -2177.1819 | 644.8125 | -1410.1014 | -1800.2903 | 21 | 22 | 2611 | 1800 | 1800 | 0.5 | 0 | 1 | 256.5 | 39 | 0 | 611.5 | -7 | 0.5 | 1708.5 | 0 | 830 | 0 | 0 | 124 | 173 | 862 |  | 0.12507 | 0 | 7600 | 4200 | 0.2695 | 0.11133
AE493 |  | 14 | 21 | 15 | 16.5 | 17 | 18 | 18.5 | 18.5 | 18 | 18 | 18 | 17 | 17 | 17 | 17 | 16.5 | 17.5 | 19 | 19.5 | 19.5 | 17.5 | 16 | 15.5 | 15 | 15 | 15 |  | 17.1458 | 19.5 | 15 | 21 | 23 | 55625.8347 | 55155.2778 | 55132.5694 | 439.3597 | 2143.2847 | 1711.4715 | 43686.8069 | 2048.2007 | 467.5771 | 9872.0042 | -752.9104 | 580.3028 | -4570.3042 | 53.3958 | 1401.9361 | -1132.0806 | -2177.1819 | 644.8125 | -1410.1014 | -1800.2903 | 21 | 23 | -1223 | -2187.5 | -1775 | 0.5 | 0 | -0.5 | 94.5 | 24 | 0 | -1802.5 | -6.5 | -20.5 | 488.5 | 0 | -999 | 0 | 0 | -429 | 0 | 350 |  | 0.1302 | 0 | 7600 | 4200 | 0.2695 | 0.11133
AE522 |  | 14 | 22 | 15 | 16.5 | 17.5 | 21 | 28 | 35.5 | 46.5 | 54.5 | 64 | 67 | 68.5 | 65.5 | 64.5 | 65 | 60.5 | 51 | 47.5 | 47.5 | 48.5 | 49 | 50.5 | 53 | 53.5 | 55.5 |  | 47.7292 | 68.5 | 15 | 22 | 0 | 55625.8347 | 55155.2778 | 55132.5694 | 439.3597 | 2143.2847 | 1711.4715 | 43686.8069 | 2048.2007 | 467.5771 | 9872.0042 | -752.9104 | 580.3028 | -4570.3042 | 53.3958 | 1401.9361 | -1132.0806 | -2177.1819 | 644.8125 | -1410.1014 | -1800.2903 | 22 | 0 | -3576 | -2375 | -2525 | -1 | 0 | 19 | -978 | -53.5 | 0 | -1124.5 | -961.5 | 25 | -501 | 1.5 | 54 | 0 | 0 | 476 | 20 | -191 |  | 0.13336 | 0 | 7600 | 4200 | 0.2695 | 0.11133
AF493 |  | 14 | 23 | 52.5 | 47.5 | 46.5 | 47.5 | 46.5 | 49.5 | 57.5 | 67 | 68.5 | 68 | 70.5 | 71 | 68.5 | 66.5 | 67 | 65.5 | 59 | 57.5 | 57.5 | 61.5 | 62 | 63 | 58 | 63 |  | 60.0625 | 71 | 46.5 | 22 | 1 | 55625.8347 | 55155.2778 | 55132.5694 | 439.3597 | 2143.2847 | 1711.4715 | 43686.8069 | 2048.2007 | 467.5771 | 9872.0042 | -752.9104 | 580.3028 | -4570.3042 | 53.3958 | 1401.9361 | -1132.0806 | -2177.1819 | 644.8125 | -1410.1014 | -1800.2903 | 22 | 1 | -871 | -687.5 | -1162.5 | -0.5 | 27 | 5 | 154 | -5.5 | 0 | -311 | -555 | 77 | -261 | 1 | -581 | 0 | 0 | 54 | -16 | 48 |  | 0.12632 | 0 | 7600 | 4200 | 0.2695 | 0.11133
AF522 |  | 14 | 24 | 65.5 | 61 | 61 | 60.5 | 57 | 57.5 | 67.5 | 67.5 | 67 | 62 | 65 | 61 | 49 | 42.5 | 42.5 | 42 | 41 | 45 | 47.5 | 49 | 49.5 | 50.5 | 48.5 | 46.5 |  | 54.4167 | 67.5 | 41 | 22 | 2 | 55625.8347 | 55155.2778 | 55132.5694 | 439.3597 | 2143.2847 | 1711.4715 | 43686.8069 | 2048.2007 | 467.5771 | 9872.0042 | -752.9104 | 580.3028 | -4570.3042 | 53.3958 | 1401.9361 | -1132.0806 | -2177.1819 | 644.8125 | -1410.1014 | -1800.2903 | 22 | 2 | -2487.5 | -2525 | -2750 | 1 | 143.5 | 4.5 | -1760 | 25.5 | 0 | -129 | -418 | 9.5 | -364.5 | 3.5 | -317 | 0 | 0 | 0 | -4 | -56 |  | 0.12559 | 0 | 7600 | 4200 | 0.2695 | 0.11133
|  | 14 | 25 | 44 | 39.5 | 38.5 | 37.5 | 36.5 | 37 | 41 | 43.5 | 44.5 | 43 | 42 | 40 | 38.5 | 38.5 | 37.5 | 34.5 | 34.5 | 34.5 | 31.5 | 29 | 28 | 28.5 | 30 | 31.5 |  | 36.8125 | 44.5 | 28 | 22 | 3 | 55625.8347 | 55155.2778 | 55132.5694 | 439.3597 | 2143.2847 | 1711.4715 | 43686.8069 | 2048.2007 | 467.5771 | 9872.0042 | -752.9104 | 580.3028 | -4570.3042 | 53.3958 | 1401.9361 | -1132.0806 | -2177.1819 | 644.8125 | -1410.1014 | -1800.2903 | 22 | 3 | -1162 | -925 | -662.5 | -1.5 | 360.5 | -20 | -695.5 | -89.5 | 0 | -244 | -343.5 | 1.5 | -131 | 7 | 341 | 0 | 0 | -7 | 0 | -347 |  | 0.12895 | 0 | 7600 | 4200 | 0.2695 | 0.11133
|  | 14 | 26 | 30.5 | 25 | 23 | 24.5 | 25 | 26 | 25.5 | 25 | 26.5 | 28 | 24 | 26 | 28 | 28.5 | 29 | 26.5 | 26 | 27 | 27 | 27 | 25 | 25 | 25 | 25.5 |  | 26.1875 | 30.5 | 23 | 22 | 4 | 55625.8347 | 55155.2778 | 55132.5694 | 439.3597 | 2143.2847 | 1711.4715 | 43686.8069 | 2048.2007 | 467.5771 | 9872.0042 | -752.9104 | 580.3028 | -4570.3042 | 53.3958 | 1401.9361 | -1132.0806 | -2177.1819 | 644.8125 | -1410.1014 | -1800.2903 | 22 | 4 | 1733.5 | 2450 | 2512.5 | 0.5 | 462.5 | 1 | 1050 | -4.5 | 0 | 205.5 | 192 | -3 | -171 | 7.5 | -124 | 0 | 0 | 7 | 0 | -357 |  | 0.11717 | 0 | 7600 | 4200 | 0.2695 | 0.11133
|  | 14 | 27 | 23 | 24.5 | 25 | 24 | 24 | 24 | 23 | 23 | 24.5 | 23.5 | 24 | 23 | 24.5 | 25 | 22 | 22 | 23 | 23 | 22 | 22 | 22.5 | 25 | 25 | 24 |  | 23.5625 | 25 | 22 | 22 | 5 | 55625.8347 | 55155.2778 | 55132.5694 | 439.3597 | 2143.2847 | 1711.4715 | 43686.8069 | 2048.2007 | 467.5771 | 9872.0042 | -752.9104 | 580.3028 | -4570.3042 | 53.3958 | 1401.9361 | -1132.0806 | -2177.1819 | 644.8125 | -1410.1014 | -1800.2903 | 22 | 5 | 4940.5 | 5100 | 5075 | -0.5 | 813.5 | 49.5 | 2295.5 | -51 | 0 | 322.5 | 1450.5 | -1 | 61.5 | 11 | 1029 | 563 | 0 | 0 | -428 | -269 |  | 0.11658 | 0 | 7600 | 4200 | 0.2695 | 0.11133
|  | 14 | 28 | 25.5 | 27 | 27 | 26 | 27 | 27 | 27.5 | 28.5 | 28.5 | 27.5 | 27 | 26.5 | 26 | 26.5 | 28 | 26.5 | 27 | 29 | 30 | 29 | 28 | 27.5 | 27.5 | 27 |  | 27.375 | 30 | 25.5 | 22 | 6 | 55625.8347 | 55155.2778 | 55132.5694 | 439.3597 | 2143.2847 | 1711.4715 | 43686.8069 | 2048.2007 | 467.5771 | 9872.0042 | -752.9104 | 580.3028 | -4570.3042 | 53.3958 | 1401.9361 | -1132.0806 | -2177.1819 | 644.8125 | -1410.1014 | -1800.2903 | 22 | 6 | 4519 | 4962.5 | 4762.5 | -1 | 636 | 105.5 | 1292 | -39 | 24.5 | 812 | 629 | -7 | 1067 | 8 | 1864 | -84 | 0 | -100 | -428 | 167 |  | 0.10987 | 0 | 7600 | 4200 | 0.2695 | 0.11133
|  | 14 | 29 | 28 | 28.5 | 29 | 29.5 | 31.5 | 36 | 42 | 52.5 | 58 | 58.5 | 58.5 | 62.5 | 63 | 65 | 61.5 | 59 | 54 | 52 | 48.5 | 51 | 47 | 47 | 50.5 | 51.5 |  | 48.5208 | 65 | 28 | 22 | 7 | 55625.8347 | 55155.2778 | 55132.5694 | 439.3597 | 2143.2847 | 1711.4715 | 43686.8069 | 2048.2007 | 467.5771 | 9872.0042 | -752.9104 | 580.3028 | -4570.3042 | 53.3958 | 1401.9361 | -1132.0806 | -2177.1819 | 644.8125 | -1410.1014 | -1800.2903 | 22 | 7 | 3838 | 4075 | 3712.5 | 2 | 648 | 295 | 138.5 | -87.5 | 228.5 | 1047 | 18.5 | 0 | 1549 | 9.5 | 1166 | 384 | 25 | 0 | -428 | 323 |  | 0.10474 | 0.0058333 | 7600 | 4200 | 0.2695 | 0.11133
|  | 14 | 30 | 50 | 47.5 | 48 | 42.5 | 40.5 | 44 | 53 | 63 | 68.5 | 70.5 | 71 | 70.5 | 68.5 | 67 | 64 | 61.5 | 56.5 | 53.5 | 52.5 | 52.5 | 52.5 | 54 | 50 | 48 |  | 56.2292 | 71 | 40.5 | 22 | 8 | 55625.8347 | 55155.2778 | 55132.5694 | 439.3597 | 2143.2847 | 1711.4715 | 43686.8069 | 2048.2007 | 467.5771 | 9872.0042 | -752.9104 | 580.3028 | -4570.3042 | 53.3958 | 1401.9361 | -1132.0806 | -2177.1819 | 644.8125 | -1410.1014 | -1800.2903 | 22 | 8 | 1731 | 1637.5 | 1725 | 0 | 258 | 46 | -11.5 | -54.5 | 457 | 492 | 1 | -10 | 551.5 | 3 | 75 | -112 | 145 | 0 | -255 | -168 |  | 0.093224 | 0.060238 | 7600 | 4200 | 0.2695 | 0.11133
|  | 14 | 31 | [25 empty] | 0 | 0 | 0 | 22 | 9 | 55625.8347 | 55155.2778 | 55132.5694 | 439.3597 | 2143.2847 | 1711.4715 | 43686.8069 | 2048.2007 | 467.5771 | 9872.0042 | -752.9104 | 580.3028 | -4570.3042 | 53.3958 | 1401.9361 | -1132.0806 | -2177.1819 | 644.8125 | -1410.1014 | -1800.2903 | 22 | 9 | 2.5 | -212.5 | -575 | -1 | 110.5 | -4.5 | 66 | 13 | 499 | -434 | 0 | -7.5 | -237.5 | 1.5 | 0 | -736 | 602 | 0 | 21 | 121 |  | 0.086053 | 0.16905 | 7600 | 4200 | 0.2695 | 0.11133
|  | Moyenne horaire (MW) |  | 50.75 | 48.5833 | 48.2833 | 47.4 | 47.05 | 48.9167 | 53.7167 | 57.4 | 59.2667 | 59.5167 | 59.1333 | 58.2333 | 56.7167 | 55.8 | 55.1167 | 53.1333 | 52.7333 | 53.05 | 52.75 | 53.3167 | 53.2833 | 53.5667 | 51.75 | 52.0333 |  | 53.3958 | 99 | 15 | 22 | 10 | 55625.8347 | 55155.2778 | 55132.5694 | 439.3597 | 2143.2847 | 1711.4715 | 43686.8069 | 2048.2007 | 467.5771 | 9872.0042 | -752.9104 | 580.3028 | -4570.3042 | 53.3958 | 1401.9361 | -1132.0806 | -2177.1819 | 644.8125 | -1410.1014 | -1800.2903 | 22 | 10 | -314 | -412.5 | -337.5 | -0.5 | -158.5 | 6 | -4.5 | 104 | 344 | -56 | 0 | 4.5 | -552.5 | -3 | 0 | -15 | -303 | 0 | -52 | -697 |  | 0.087763 | 0.28786 | 7600 | 4200 | 0.2695 | 0.11133
|  | Max horaire (MW) |  | 84 | 80.5 | 82.5 | 83.5 | 85 | 85 | 90 | 96 | 99 | 98.5 | 96.5 | 96.5 | 94 | 93.5 | 94.5 | 91 | 93.5 | 94 | 92 | 92.5 | 90.5 | 92 | 87.5 | 86.5 | Test | 53.3958 | 99 | 15 | 22 | 11 | 55625.8347 | 55155.2778 | 55132.5694 | 439.3597 | 2143.2847 | 1711.4715 | 43686.8069 | 2048.2007 | 467.5771 | 9872.0042 | -752.9104 | 580.3028 | -4570.3042 | 53.3958 | 1401.9361 | -1132.0806 | -2177.1819 | 644.8125 | -1410.1014 | -1800.2903 | 22 | 11 | 150.5 | -350 | 287.5 | 3 | -12 | 16.5 | 83.5 | 56.5 | 184.5 | 497 | 0 | 1 | -681 | -1 | -577 | 0 | 318 | 0 | 15 | -216 |  | 0.10145 | 0.36976 | 7600 | 4200 | 0.2695 | 0.11133
|  | Min horaire (MW) |  | 15 | 16 | 17 | 17.5 | 18.5 | 18.5 | 18 | 17.5 | 17 | 16 | 16 | 16 | 16 | 16.5 | 17 | 18 | 17 | 16 | 15.5 | 15 | 15 | 15 | 15 | 15 |  | 53.3958 | 99 | 15 | 22 | 12 | 55625.8347 | 55155.2778 | 55132.5694 | 439.3597 | 2143.2847 | 1711.4715 | 43686.8069 | 2048.2007 | 467.5771 | 9872.0042 | -752.9104 | 580.3028 | -4570.3042 | 53.3958 | 1401.9361 | -1132.0806 | -2177.1819 | 644.8125 | -1410.1014 | -1800.2903 | 22 | 12 | -493.5 | -550 | -737.5 | 1.5 | -15.5 | -7 | 12.5 | 107.5 | 51 | -394.5 | 0 | 12 | -260.5 | 0.5 | 512 | 0 | -24 | -75 | -4 | -469 |  | 0.10888 | 0.41369 | 7600 | 4200 | 0.2695 | 0.11133
|  | Classement horaire |  | Heure 0: Ech. comm. Allemagne |  | Moyenne | Max | Min | 22 | 13 | 55625.8347 | 55155.2778 | 55132.5694 | 439.3597 | 2143.2847 | 1711.4715 | 43686.8069 | 2048.2007 | 467.5771 | 9872.0042 | -752.9104 | 580.3028 | -4570.3042 | 53.3958 | 1401.9361 | -1132.0806 | -2177.1819 | 644.8125 | -1410.1014 | -1800.2903 | 22 | 13 | -1042.5 | -1712.5 | -1537.5 | 1.5 | -364.5 | 39 | 24 | 106 | -34.5 | -561.5 | 0 | 14.5 | -265.5 | -4.5 | -280 | 0 | -544 | 75 | -71 | 162 |  | 0.12303 | 0.42583 | 7600 | 4200 | 0.2695 | 0.11133
|  | ad initiale | Jour | Heure 0: Heure |  | Jour | Jour | Jour | 22 | 14 | 55625.8347 | 55155.2778 | 55132.5694 | 439.3597 | 2143.2847 | 1711.4715 | 43686.8069 | 2048.2007 | 467.5771 | 9872.0042 | -752.9104 | 580.3028 | -4570.3042 | 53.3958 | 1401.9361 | -1132.0806 | -2177.1819 | 644.8125 | -1410.1014 | -1800.2903 | 22 | 14 | -2221.5 | -2637.5 | -2500 | -4 | -640.5 | -160 | -100.5 | 119.5 | -145.5 | -268.5 | -0.5 | -1.5 | -1021 | -9.5 | -326 | 0 | -219 | -373 | -80 | 78 |  | 0.13697 | 0.41762 | 7600 | 4200 | 0.2695 | 0.11133
|  | 15 |  | 0 | 1 | 2 | 3 | 4 | 5 | 6 | 7 | 8 | 9 | 10 | 11 | 12 | 13 | 14 | 15 | 16 | 17 | 18 | 19 | 20 | 21 | 22 | 23 |  | (MW) | (MW) | (MW) | 22 | 15 | 55625.8347 | 55155.2778 | 55132.5694 | 439.3597 | 2143.2847 | 1711.4715 | 43686.8069 | 2048.2007 | 467.5771 | 9872.0042 | -752.9104 | 580.3028 | -4570.3042 | 53.3958 | 1401.9361 | -1132.0806 | -2177.1819 | 644.8125 | -1410.1014 | -1800.2903 | 22 | 15 | -1956.5 | -2237.5 | -2187.5 | 1.5 | -195 | -279 | -390 | 85 | -227.5 | -878 | 0 | 0.5 | -74.5 | -3.5 | 473 | 0 | 25 | 170 | 0 | -22 |  | 0.1527 | 0.38298 | 7600 | 4200 | 0.2695 | 0.11133
|  | 15 | 1 | 3000 | 2916 | 2955 | 2887 | 2559 | 2606 | 2915 | 2821 | 2865 | 2546 | 2890 | 2678 | 3000 | 2989 | 2846 | 2790 | 2614 | 1722 | 1505 | 2459 | 2981 | 3000 | 2991 | 3000 |  | 2730.625 | 3000 | 1505 | 22 | 16 | 55625.8347 | 55155.2778 | 55132.5694 | 439.3597 | 2143.2847 | 1711.4715 | 43686.8069 | 2048.2007 | 467.5771 | 9872.0042 | -752.9104 | 580.3028 | -4570.3042 | 53.3958 | 1401.9361 | -1132.0806 | -2177.1819 | 644.8125 | -1410.1014 | -1800.2903 | 22 | 16 | -1840 | -1587.5 | -1500 | -1.5 | -116.5 | 9 | -550.5 | 74.5 | -254 | -586 | -360 | 2 | -57.5 | 0 | -508 | 0 | -25 | -61 | 0 | 13 |  | 0.16388 | 0.32881 | 7600 | 4200 | 0.2695 | 0.11133
|  | 15 | 2 | 2191 | 1903 | 1487 | 493 | 101 | 1367 | 2916 | 3000 | 3000 | 3000 | 3000 | 3000 | 3000 | 3000 | 3000 | 3000 | 3000 | 2808 | 3000 | 2998 | 3000 | 3000 | 3000 | 2999 |  | 2552.625 | 3000 | 101 | 22 | 17 | 55625.8347 | 55155.2778 | 55132.5694 | 439.3597 | 2143.2847 | 1711.4715 | 43686.8069 | 2048.2007 | 467.5771 | 9872.0042 | -752.9104 | 580.3028 | -4570.3042 | 53.3958 | 1401.9361 | -1132.0806 | -2177.1819 | 644.8125 | -1410.1014 | -1800.2903 | 22 | 17 | 820.5 | 612.5 | 612.5 | -1.5 | 113 | -14 | 681 | 43 | -391 | 351 | 173 | 1 | -134.5 | 1 | -437 | 0 | 170 | 264 | 0 | 153 |  | 0.17368 | 0.26833 | 7600 | 4200 | 0.2695 | 0.11133
|  | 15 | 3 | 3000 | 3000 | 3000 | 3000 | 3000 | 3000 | 3000 | 3000 | 3000 | 3000 | 3000 | 2358 | 2467 | 2334 | 2424 | 2306 | 2143 | 1936 | 2097 | 2158 | 2173 | 2500 | 2498 | 3000 |  | 2641.4167 | 3000 | 1936 | 22 | 18 | 55625.8347 | 55155.2778 | 55132.5694 | 439.3597 | 2143.2847 | 1711.4715 | 43686.8069 | 2048.2007 | 467.5771 | 9872.0042 | -752.9104 | 580.3028 | -4570.3042 | 53.3958 | 1401.9361 | -1132.0806 | -2177.1819 | 644.8125 | -1410.1014 | -1800.2903 | 22 | 18 | 2158.5 | 1637.5 | 1637.5 | -1 | 133.5 | -4.5 | 427.5 | -73.5 | -405 | 1914.5 | 167.5 | 1.5 | -2.5 | 0.5 | -619 | 50 | 314 | 0 | 0 | 136 |  | 0.17934 | 0.17524 | 7600 | 4200 | 0.2695 | 0.11133
|  | 15 | 4 | 2500 | 3000 | 3000 | 3000 | 2868 | 3000 | 2995 | 3000 | 2874 | 3000 | 3000 | 3000 | 2734 | 2822 | 2685 | 2863 | 2800 | 2900 | 2988 | 3000 | 2767 | 3000 | 2985 | 3000 |  | 2907.5417 | 3000 | 2500 | 22 | 19 | 55625.8347 | 55155.2778 | 55132.5694 | 439.3597 | 2143.2847 | 1711.4715 | 43686.8069 | 2048.2007 | 467.5771 | 9872.0042 | -752.9104 | 580.3028 | -4570.3042 | 53.3958 | 1401.9361 | -1132.0806 | -2177.1819 | 644.8125 | -1410.1014 | -1800.2903 | 22 | 19 | -735.5 | -312.5 | -312.5 | 0 | 78 | 71 | -32.5 | -86 | -268 | 35 | 10 | -1 | -542.5 | 1.5 | -754 | -50 | -188 | -100 | 0 | 345 |  | 0.16967 | 0.07881 | 7600 | 4200 | 0.2695 | 0.11133
|  | 15 | 5 | 3000 | 3000 | 3000 | 3000 | 3000 | 3000 | 3000 | 3000 | 2604 | 2945 | 2951 | 2366 | 2932 | 2949 | 2782 | 2215 | 2761 | 2148 | 2277 | 2900 | 2790 | 2727 | 3000 | 2977 |  | 2805.1667 | 3000 | 2148 | 22 | 20 | 55625.8347 | 55155.2778 | 55132.5694 | 439.3597 | 2143.2847 | 1711.4715 | 43686.8069 | 2048.2007 | 467.5771 | 9872.0042 | -752.9104 | 580.3028 | -4570.3042 | 53.3958 | 1401.9361 | -1132.0806 | -2177.1819 | 644.8125 | -1410.1014 | -1800.2903 | 22 | 20 | 200 | 187.5 | 275 | 0 | 145.5 | 29 | 16 | -67.5 | -62.5 | -139 | 10 | -7 | 275 | 2.5 | 1296 | 0 | -296 | -80 | 0 | -140 |  | 0.15836 | 0.015 | 7600 | 4200 | 0.2695 | 0.11133
|  | 15 | 6 | 3000 | 3000 | 3000 | 3000 | 3000 | 3000 | 3000 | 2997 | 2954 | 3000 | 3000 | 3000 | 3000 | 3000 | 3000 | 3000 | 3000 | 3000 | 3000 | 3000 | 3000 | 3000 | 3000 | 3000 |  | 2997.9583 | 3000 | 2954 | 22 | 21 | 55625.8347 | 55155.2778 | 55132.5694 | 439.3597 | 2143.2847 | 1711.4715 | 43686.8069 | 2048.2007 | 467.5771 | 9872.0042 | -752.9104 | 580.3028 | -4570.3042 | 53.3958 | 1401.9361 | -1132.0806 | -2177.1819 | 644.8125 | -1410.1014 | -1800.2903 | 22 | 21 | -978.5 | -650 | -362.5 | -1 | -64.5 | -15 | -683 | -79.5 | -0.5 | -1424 | -1.5 | -3.5 | 1295 | 0.5 | 1220 | 0 | 118 | 80 | 10 | 278 |  | 0.14947 | 0.00011905 | 7600 | 4200 | 0.2695 | 0.11133
|  | 15 | 7 | 3000 | 3000 | 3000 | 3000 | 3000 | 3000 | 3000 | 2989 | 3000 | 3000 | 3000 | 3000 | 3000 | 3000 | 3000 | 2948 | 2723 | 2212 | 3000 | 3000 | 3000 | 3000 | 3000 | 3000 |  | 2953 | 3000 | 2212 | 22 | 22 | 55625.8347 | 55155.2778 | 55132.5694 | 439.3597 | 2143.2847 | 1711.4715 | 43686.8069 | 2048.2007 | 467.5771 | 9872.0042 | -752.9104 | 580.3028 | -4570.3042 | 53.3958 | 1401.9361 | -1132.0806 | -2177.1819 | 644.8125 | -1410.1014 | -1800.2903 | 22 | 22 | 2274.5 | 1762.5 | 1775 | -0.5 | 143.5 | -50 | 8 | -38 | 0 | 873 | -267.5 | 6.5 | 1600 | 2 | 0 | 340 | -72 | 100 | 266 | 629 |  | 0.13901 | 0 | 7600 | 4200 | 0.2695 | 0.11133
|  | 15 | 8 | 2100 | 2100 | 2089 | 2100 | 2100 | 2100 | 1989 | 1971 | 2200 | 2200 | 2200 | 2200 | 2200 | 2200 | 2200 | 2200 | 2200 | 2200 | 2200 | 2108 | 2144 | 2200 | 2200 | 2200 |  | 2150.0417 | 2200 | 1971 | 22 | 23 | 55625.8347 | 55155.2778 | 55132.5694 | 439.3597 | 2143.2847 | 1711.4715 | 43686.8069 | 2048.2007 | 467.5771 | 9872.0042 | -752.9104 | 580.3028 | -4570.3042 | 53.3958 | 1401.9361 | -1132.0806 | -2177.1819 | 644.8125 | -1410.1014 | -1800.2903 | 22 | 23 | -1590 | -2337.5 | -2212.5 | 1.5 | -204.5 | -43.5 | -51.5 | -48 | 0 | -240.5 | -184 | 4 | -824 | -3 | -898 | -340 | 4 | -1522 | -121 | 246 |  | 0.13401 | 0 | 7600 | 4200 | 0.2695 | 0.11133
|  | 15 | 9 | 2100 | 2100 | 2100 | 1854 | 1784 | 2100 | 1932 | 1928 | 2119 | 2200 | 2200 | 2200 | 2200 | 2200 | 2200 | 2200 | 2200 | 1965 | 1451 | 1404 | 1655 | 1843 | 1639 | 2200 |  | 1990.5833 | 2200 | 1404 | 23 | 0 | 55625.8347 | 55155.2778 | 55132.5694 | 439.3597 | 2143.2847 | 1711.4715 | 43686.8069 | 2048.2007 | 467.5771 | 9872.0042 | -752.9104 | 580.3028 | -4570.3042 | 53.3958 | 1401.9361 | -1132.0806 | -2177.1819 | 644.8125 | -1410.1014 | -1800.2903 | 23 | 0 | -3971 | -3037.5 | -2712.5 | -2 | -407 | -63 | 114 | -45 | 0 | -1110.5 | -714 | -1 | -1743 | -5 | -1805 | 0 | 0 | 1116 | 181 | -199 |  | 0.1277 | 0 | 7600 | 4200 | 0.2695 | 0.11133
|  | 15 | 10 | 2100 | 2100 | 2016 | 1811 | 1250 | 1390 | 2056 | 1841 | 2100 | 2100 | 2100 | 1922 | 1748 | 1950 | 2100 | 2100 | 2100 | 2100 | 1800 | 1638 | 1952 | 1313 | 2079 | 2100 |  | 1906.9167 | 2100 | 1250 | 23 | 1 | 55625.8347 | 55155.2778 | 55132.5694 | 439.3597 | 2143.2847 | 1711.4715 | 43686.8069 | 2048.2007 | 467.5771 | 9872.0042 | -752.9104 | 580.3028 | -4570.3042 | 53.3958 | 1401.9361 | -1132.0806 | -2177.1819 | 644.8125 | -1410.1014 | -1800.2903 | 23 | 1 | -1057 | -975 | -1512.5 | 0 | -87.5 | 3.5 | 164.5 | 9.5 | 0 | -590 | -310.5 | 2 | -247.5 | -1 | 668 | 0 | 0 | -767 | -18 | 317 |  | 0.12178 | 0 | 7600 | 4200 | 0.2695 | 0.11133
|  | 15 | 11 | 2100 | 2100 | 1407 | -227 | -422 | 612 | 2048 | 1210 | 2000 | 2000 | 2000 | 2000 | 1723 | 2000 | 2000 | 2000 | 2000 | 2000 | 2000 | 1870 | 1797 | 1960 | 2000 | 2000 |  | 1674.0833 | 2100 | -422 | 23 | 2 | 55625.8347 | 55155.2778 | 55132.5694 | 439.3597 | 2143.2847 | 1711.4715 | 43686.8069 | 2048.2007 | 467.5771 | 9872.0042 | -752.9104 | 580.3028 | -4570.3042 | 53.3958 | 1401.9361 | -1132.0806 | -2177.1819 | 644.8125 | -1410.1014 | -1800.2903 | 23 | 2 | -2510 | -3075 | -2787.5 | -1.5 | -61.5 | -2.5 | -1064 | -2 | 0 | -320.5 | -620.5 | 7.5 | -446 | 1 | 61 | 0 | 0 | -694 | -111 | -376 |  | 0.12303 | 0 | 7600 | 4200 | 0.2695 | 0.11133
|  | 15 | 12 | 2049 | 1963 | 839 | -901 | -1800 | -878 | 1183 | 1695 | 1947 | 2100 | 2075 | 2021 | 1790 | 2038 | 1908 | 1905 | 2018 | 1107 | 183 | 104 | 853 | 2002 | 2100 | 2100 |  | 1266.7083 | 2100 | -1800 | 23 | 3 | 55625.8347 | 55155.2778 | 55132.5694 | 439.3597 | 2143.2847 | 1711.4715 | 43686.8069 | 2048.2007 | 467.5771 | 9872.0042 | -752.9104 | 580.3028 | -4570.3042 | 53.3958 | 1401.9361 | -1132.0806 | -2177.1819 | 644.8125 | -1410.1014 | -1800.2903 | 23 | 3 | -1308 | -1287.5 | -1000 | -1.5 | -62.5 | -0.5 | -13.5 | 22.5 | 0 | -308.5 | -229 | -2 | -711.5 | -1 | -863 | 0 | -50 | 596 | 2 | -104 |  | 0.12276 | 0 | 7600 | 4200 | 0.2695 | 0.11133
|  | 15 | 13 | 2239 | 1385 | 1404 | 1598 | 1423 | 1390 | 1031 | 1236 | 1617 | 1542 | 1587 | 1738 | 1800 | 1028 | 1086 | 711 | -115 | -1187 | -1235 | -1450 | -1695 | -1118 | 611 | -4 |  | 692.5833 | 2239 | -1695 | 23 | 4 | 55625.8347 | 55155.2778 | 55132.5694 | 439.3597 | 2143.2847 | 1711.4715 | 43686.8069 | 2048.2007 | 467.5771 | 9872.0042 | -752.9104 | 580.3028 | -4570.3042 | 53.3958 | 1401.9361 | -1132.0806 | -2177.1819 | 644.8125 | -1410.1014 | -1800.2903 | 23 | 4 | 1085.5 | 2037.5 | 2000 | 0.5 | 200.5 | 10.5 | 340.5 | 32.5 | 0 | 195.5 | 142.5 | -7 | 169 | 3 | 170 | 0 | 2 | 766 | 16 | -291 |  | 0.12572 | 0 | 7600 | 4200 | 0.2695 | 0.11133
|  | 15 | 14 | 1076 | 3000 | 2800 | 2928 | 2765 | 1753 | 2595 | 1354 | 346 | 86 | 237 | -744 | 631 | 1162 | 1942 | 1363 | 969 | -996 | -1745 | -1655 | -1611 | -1212 | 507 | 1422 |  | 790.5417 | 3000 | -1745 | 23 | 5 | 55625.8347 | 55155.2778 | 55132.5694 | 439.3597 | 2143.2847 | 1711.4715 | 43686.8069 | 2048.2007 | 467.5771 | 9872.0042 | -752.9104 | 580.3028 | -4570.3042 | 53.3958 | 1401.9361 | -1132.0806 | -2177.1819 | 644.8125 | -1410.1014 | -1800.2903 | 23 | 5 | 4026.5 | 4937.5 | 4262.5 | -0.5 | 621.5 | 37 | 1046 | -15 | 0 | 530 | 1053 | -0.5 | 754.5 | 8 | 1517 | 110 | 23 | -276 | -70 | -348 |  | 0.13 | 0 | 7600 | 4200 | 0.2695 | 0.11133
|  | 15 | 15 | 651 | 796 | 34 | -1738 | -1622 | -973 | 564 | 1576 | 2337 | 2400 | 2400 | 2400 | 2400 | 2370 | 2400 | 2279 | 2003 | 537 | 718 | -71 | 939 | 982 | 2235 | 2400 |  | 1167.375 | 2400 | -1738 | 23 | 6 | 55625.8347 | 55155.2778 | 55132.5694 | 439.3597 | 2143.2847 | 1711.4715 | 43686.8069 | 2048.2007 | 467.5771 | 9872.0042 | -752.9104 | 580.3028 | -4570.3042 | 53.3958 | 1401.9361 | -1132.0806 | -2177.1819 | 644.8125 | -1410.1014 | -1800.2903 | 23 | 6 | 4310 | 4962.5 | 4312.5 | -2.5 | 823.5 | -6 | 228.5 | -51.5 | 28.5 | 1278 | 1095 | -2.5 | 919 | 9.5 | 399 | 90 | -25 | 781 | -155 | -121 |  | 0.12803 | 0 | 7600 | 4200 | 0.2695 | 0.11133
|  | 15 | 16 | 2369 | 2285 | 932 | -413 | -1750 | -209 | -171 | 87 | 1042 | 1935 | 2153 | 2287 | 2400 | 2400 | 2400 | 2397 | 1891 | 2053 | 1901 | 1763 | 804 | 2204 | 2058 | 2077 |  | 1453.9583 | 2400 | -1750 | 23 | 7 | 55625.8347 | 55155.2778 | 55132.5694 | 439.3597 | 2143.2847 | 1711.4715 | 43686.8069 | 2048.2007 | 467.5771 | 9872.0042 | -752.9104 | 580.3028 | -4570.3042 | 53.3958 | 1401.9361 | -1132.0806 | -2177.1819 | 644.8125 | -1410.1014 | -1800.2903 | 23 | 7 | 3623 | 3150 | 3337.5 | 2 | 272 | 21.5 | 303.5 | -61.5 | 233 | 1539 | 27 | -4.5 | 1292.5 | 1.5 | 250 | 125 | 595 | 0 | 0 | 494 |  | 0.12125 | 0.0067857 | 7600 | 4200 | 0.2695 | 0.11133
530 |  | 15 | 17 | 2400 | 1862 | -76 | -826 | -1800 | -1064 | -806 | -20 | 1881 | 1775 | 1789 | 2126 | 1003 | 730 | 1490 | 996 | 637 | -1249 | -788 | -1659 | -1800 | -342 | 1071 | 1108 |  | 351.5833 | 2400 | -1800 | 23 | 8 | 55625.8347 | 55155.2778 | 55132.5694 | 439.3597 | 2143.2847 | 1711.4715 | 43686.8069 | 2048.2007 | 467.5771 | 9872.0042 | -752.9104 | 580.3028 | -4570.3042 | 53.3958 | 1401.9361 | -1132.0806 | -2177.1819 | 644.8125 | -1410.1014 | -1800.2903 | 23 | 8 | 1406.5 | 1387.5 | 1500 | 2 | 23 | 12.5 | -7 | -140.5 | 431 | 385.5 | 9.5 | -14.5 | 704 | -0.5 | 0 | -250 | -515 | 0 | 116 | 529 |  | 0.11316 | 0.062262 | 7600 | 4200 | 0.2695 | 0.11133
559 |  | 15 | 18 | -252 | 65 | 997 | 1345 | 1192 | -727 | -1600 | -607 | 1751 | 1764 | 1777 | 1791 | 1800 | 1265 | 1500 | 1500 | 1416 | 1140 | -200 | -1800 | -1800 | -1778 | -427 | 1148 |  | 469.1667 | 1800 | -1800 | 23 | 9 | 55625.8347 | 55155.2778 | 55132.5694 | 439.3597 | 2143.2847 | 1711.4715 | 43686.8069 | 2048.2007 | 467.5771 | 9872.0042 | -752.9104 | 580.3028 | -4570.3042 | 53.3958 | 1401.9361 | -1132.0806 | -2177.1819 | 644.8125 | -1410.1014 | -1800.2903 | 23 | 9 | 105.5 | -387.5 | -287.5 | 4.5 | 159 | -5 | -47 | -121.5 | 417.5 | -13.5 | 0 | 9 | -298.5 | 2.5 | 0 | -75 | -80 | 0 | -52 | 32 |  | 0.094671 | 0.16488 | 7600 | 4200 | 0.2695 | 0.11133
AD530 |  | 15 | 19 | -158 | 1173 | 1422 | 1500 | 300 | -1800 | -1496 | 305 | 1987 | 2124 | 1793 | 2029 | 2210 | 1847 | 1537 | 1110 | -19 | -6 | -408 | -1178 | -1344 | -826 | 1077 | 1287 |  | 602.75 | 2210 | -1800 | 23 | 10 | 55625.8347 | 55155.2778 | 55132.5694 | 439.3597 | 2143.2847 | 1711.4715 | 43686.8069 | 2048.2007 | 467.5771 | 9872.0042 | -752.9104 | 580.3028 | -4570.3042 | 53.3958 | 1401.9361 | -1132.0806 | -2177.1819 | 644.8125 | -1410.1014 | -1800.2903 | 23 | 10 | -502.5 | -687.5 | -312.5 | 4 | 21 | -1 | -75.5 | 71.5 | 339 | -321 | 0 | 1 | -539.5 | 0.5 | -700 | 0 | 185 | 0 | 143 | -287 |  | 0.078684 | 0.26429 | 7600 | 4200 | 0.2695 | 0.11133
AD559 |  | 15 | 20 | 1166 | 1186 | -127 | -1594 | -1800 | -1545 | -652 | -1532 | -585 | -414 | -413 | -790 | 549 | 12 | -150 | -1195 | -1683 | -1800 | -1428 | -503 | -1176 | -301 | 80 | 1811 |  | -536.8333 | 1811 | -1800 | 23 | 11 | 55625.8347 | 55155.2778 | 55132.5694 | 439.3597 | 2143.2847 | 1711.4715 | 43686.8069 | 2048.2007 | 467.5771 | 9872.0042 | -752.9104 | 580.3028 | -4570.3042 | 53.3958 | 1401.9361 | -1132.0806 | -2177.1819 | 644.8125 | -1410.1014 | -1800.2903 | 23 | 11 | 74 | -625 | 137.5 | 1 | -156 | 18 | -39.5 | 43 | 211 | 20 | 0 | -0.5 | -24.5 | -2.5 | 0 | 0 | -134 | 0 | 367 | 87 |  | 0.088092 | 0.345 | 7600 | 4200 | 0.2695 | 0.11133
AE530 |  | 15 | 21 | 1540 | 1642 | 1416 | 313 | -45 | -11 | 587 | 861 | 1263 | 1517 | 2239 | 2249 | 2959 | 2294 | 2571 | 1561 | 937 | -588 | -1568 | -1574 | -1631 | -1067 | -337 | 493 |  | 734.2083 | 2959 | -1631 | 23 | 12 | 55625.8347 | 55155.2778 | 55132.5694 | 439.3597 | 2143.2847 | 1711.4715 | 43686.8069 | 2048.2007 | 467.5771 | 9872.0042 | -752.9104 | 580.3028 | -4570.3042 | 53.3958 | 1401.9361 | -1132.0806 | -2177.1819 | 644.8125 | -1410.1014 | -1800.2903 | 23 | 12 | -815.5 | -362.5 | -1050 | 6.5 | -214.5 | 93.5 | -220 | -42 | 57 | -383.5 | 0 | 1.5 | -114.5 | -2 | 0 | 0 | -51 | -588 | 92 | 138 |  | 0.09375 | 0.39524 | 7600 | 4200 | 0.2695 | 0.11133
AE559 |  | 15 | 22 | -506 | -452 | -1033 | -1350 | -1009 | -1133 | -104 | 1760 | 2926 | 3001 | 3001 | 3001 | 2424 | 2936 | 2656 | 2330 | 2803 | 2295 | 1858 | 1239 | 485 | 1781 | 3001 | 3001 |  | 1454.625 | 3001 | -1350 | 23 | 13 | 55625.8347 | 55155.2778 | 55132.5694 | 439.3597 | 2143.2847 | 1711.4715 | 43686.8069 | 2048.2007 | 467.5771 | 9872.0042 | -752.9104 | 580.3028 | -4570.3042 | 53.3958 | 1401.9361 | -1132.0806 | -2177.1819 | 644.8125 | -1410.1014 | -1800.2903 | 23 | 13 | -1197.5 | -1537.5 | -1750 | -5.5 | -133.5 | 200 | -122.5 | -78.5 | 29 | -818.5 | -11.5 | 3 | -257.5 | 0.5 | 0 | 0 | 0 | 265 | -13 | -348 |  | 0.088224 | 0.40881 | 7600 | 4200 | 0.2695 | 0.11133
AF530 |  | 15 | 23 | 2103 | 298 | 966 | 1027 | 164 | 334 | 1851 | 2250 | 2500 | 2500 | 2500 | 1800 | 1800 | 1800 | 1800 | 1800 | 1630 | 1412 | 1592 | 559 | -1031 | 1189 | 2398 | 2496 |  | 1489.0833 | 2500 | -1031 | 23 | 14 | 55625.8347 | 55155.2778 | 55132.5694 | 439.3597 | 2143.2847 | 1711.4715 | 43686.8069 | 2048.2007 | 467.5771 | 9872.0042 | -752.9104 | 580.3028 | -4570.3042 | 53.3958 | 1401.9361 | -1132.0806 | -2177.1819 | 644.8125 | -1410.1014 | -1800.2903 | 23 | 14 | -2426 | -2887.5 | -2950 | 1.5 | -232 | 102.5 | -297 | -84.5 | -45.5 | -931.5 | -11.5 | 6 | -935 | -1.5 | 0 | 0 | 0 | -312 | -381 | -719 |  | 0.077895 | 0.41571 | 7600 | 4200 | 0.2695 | 0.11133
AF559 |  | 15 | 24 | 3000 | 2956 | 1391 | 191 | -588 | 249 | 808 | 816 | 2375 | 2015 | 2893 | 3000 | 2777 | 2549 | 2886 | 2961 | 2788 | 949 | 733 | 623 | 386 | 698 | 2110 | 2082 |  | 1693.6667 | 3000 | -588 | 23 | 15 | 55625.8347 | 55155.2778 | 55132.5694 | 439.3597 | 2143.2847 | 1711.4715 | 43686.8069 | 2048.2007 | 467.5771 | 9872.0042 | -752.9104 | 580.3028 | -4570.3042 | 53.3958 | 1401.9361 | -1132.0806 | -2177.1819 | 644.8125 | -1410.1014 | -1800.2903 | 23 | 15 | -1950 | -2012.5 | -2162.5 | -1.5 | -432 | -27.5 | -142.5 | -38 | -170 | 17.5 | -0.5 | 1 | -1155 | -6.5 | -170 | 0 | 0 | -246 | -272 | -454 |  | 0.066776 | 0.40488 | 7600 | 4200 | 0.2695 | 0.11133
|  | 15 | 25 | 960 | 1396 | 432 | -723 | -1800 | -1800 | -1282 | 272 | 1684 | 1304 | 179 | 5 | 719 | -32 | 1 | -528 | -718 | -860 | -1666 | -1639 | -1800 | -579 | -144 | 552 |  | -252.7917 | 1684 | -1800 | 23 | 16 | 55625.8347 | 55155.2778 | 55132.5694 | 439.3597 | 2143.2847 | 1711.4715 | 43686.8069 | 2048.2007 | 467.5771 | 9872.0042 | -752.9104 | 580.3028 | -4570.3042 | 53.3958 | 1401.9361 | -1132.0806 | -2177.1819 | 644.8125 | -1410.1014 | -1800.2903 | 23 | 16 | -1447 | -1787.5 | -1862.5 | -2.5 | -128.5 | -53 | 99.5 | -47 | -268.5 | -372 | 7 | 2.5 | -685.5 | -1.5 | -218 | 0 | 0 | -393 | 0 | 289 |  | 0.061776 | 0.3644 | 7600 | 4200 | 0.2695 | 0.11133
|  | 15 | 26 | -115 | 24 | -336 | -421 | -1600 | -1420 | -1134 | -1053 | 839 | 2023 | 1516 | 2842 | 2985 | 2992 | 1442 | 516 | -243 | -489 | -107 | -236 | 1305 | 1267 | 181 | 1125 |  | 495.9583 | 2992 | -1600 | 23 | 17 | 55625.8347 | 55155.2778 | 55132.5694 | 439.3597 | 2143.2847 | 1711.4715 | 43686.8069 | 2048.2007 | 467.5771 | 9872.0042 | -752.9104 | 580.3028 | -4570.3042 | 53.3958 | 1401.9361 | -1132.0806 | -2177.1819 | 644.8125 | -1410.1014 | -1800.2903 | 23 | 17 | -142 | -187.5 | 162.5 | 1.5 | 11.5 | -49 | -14.5 | -90.5 | -405.5 | 205.5 | -72.5 | -6 | 278 | 0 | 180 | 0 | 0 | 118 | 0 | 458 |  | 0.055592 | 0.30048 | 7600 | 4200 | 0.2695 | 0.11133
|  | 15 | 27 | 1670 | 384 | -859 | -1513 | -1700 | -1553 | -1628 | -1614 | -1265 | -526 | -276 | 48 | 684 | 361 | 603 | 262 | -344 | -888 | -1658 | -1266 | -1000 | -285 | 937 | 2243 |  | -382.625 | 2243 | -1700 | 23 | 18 | 55625.8347 | 55155.2778 | 55132.5694 | 439.3597 | 2143.2847 | 1711.4715 | 43686.8069 | 2048.2007 | 467.5771 | 9872.0042 | -752.9104 | 580.3028 | -4570.3042 | 53.3958 | 1401.9361 | -1132.0806 | -2177.1819 | 644.8125 | -1410.1014 | -1800.2903 | 23 | 18 | 1437.5 | 1225 | 1437.5 | 0 | 348 | -6 | 303 | -68.5 | -472.5 | 1136 | -6.5 | 0 | 203 | 4 | -1033 | 0 | 77 | 657 | 0 | 174 |  | 0.043684 | 0.20393 | 7600 | 4200 | 0.2695 | 0.11133
|  | 15 | 28 | 2219 | 1489 | 1374 | -539 | -1048 | -882 | -386 | -1229 | -1298 | -536 | -270 | -164 | 817 | 1096 | 902 | -508 | -1444 | -1526 | -726 | -174 | -572 | 247 | 1710 | 2500 |  | 43.8333 | 2500 | -1526 | 23 | 19 | 55625.8347 | 55155.2778 | 55132.5694 | 439.3597 | 2143.2847 | 1711.4715 | 43686.8069 | 2048.2007 | 467.5771 | 9872.0042 | -752.9104 | 580.3028 | -4570.3042 | 53.3958 | 1401.9361 | -1132.0806 | -2177.1819 | 644.8125 | -1410.1014 | -1800.2903 | 23 | 19 | -949.5 | -350 | -550 | -3 | 54 | -168 | 25.5 | -13 | -309.5 | 148.5 | 85 | 2.5 | -771 | 0.5 | -1590 | 0 | 0 | 282 | 0 | 124 |  | 0.034671 | 0.091429 | 7600 | 4200 | 0.2695 | 0.11133
|  | 15 | 29 | 484 | 332 | 255 | -600 | -732 | 48 | 879 | 2383 | 2500 | 2500 | 2246 | 1800 | 1765 | 1495 | 1526 | 1554 | 1725 | 1800 | 1770 | 1342 | 1508 | 1436 | 2500 | 2285 |  | 1366.7083 | 2500 | -732 | 23 | 20 | 55625.8347 | 55155.2778 | 55132.5694 | 439.3597 | 2143.2847 | 1711.4715 | 43686.8069 | 2048.2007 | 467.5771 | 9872.0042 | -752.9104 | 580.3028 | -4570.3042 | 53.3958 | 1401.9361 | -1132.0806 | -2177.1819 | 644.8125 | -1410.1014 | -1800.2903 | 23 | 20 | 329 | 650 | 600 | 2.5 | 63.5 | -1.5 | 208 | 24 | -74 | 200 | 10.5 | 4.5 | -108 | 1 | 2220 | 0 | 6 | -1631 | 0 | -254 |  | 0.032961 | 0.017738 | 7600 | 4200 | 0.2695 | 0.11133
|  | 15 | 30 | 2400 | 2480 | 2402 | 1737 | 466 | 738 | 2286 | 1431 | 2170 | 1908 | 2219 | 2310 | 2500 | 1910 | 1946 | 2180 | 2130 | 1430 | 1937 | 2325 | 1220 | 461 | 1959 | 1798 |  | 1847.625 | 2500 | 461 | 23 | 21 | 55625.8347 | 55155.2778 | 55132.5694 | 439.3597 | 2143.2847 | 1711.4715 | 43686.8069 | 2048.2007 | 467.5771 | 9872.0042 | -752.9104 | 580.3028 | -4570.3042 | 53.3958 | 1401.9361 | -1132.0806 | -2177.1819 | 644.8125 | -1410.1014 | -1800.2903 | 23 | 21 | -307.5 | -175 | 25 | -4 | -376 | 2 | -214.5 | -5 | -0.5 | -667 | 0 | 5.5 | 952.5 | -5 | 1209 | 0 | -36 | 847 | 0 | -295 |  | 0.036118 | 0.00011905 | 7600 | 4200 | 0.2695 | 0.11133
|  | 15 | 31 | [25 empty] | 0 | 0 | 0 | 23 | 22 | 55625.8347 | 55155.2778 | 55132.5694 | 439.3597 | 2143.2847 | 1711.4715 | 43686.8069 | 2048.2007 | 467.5771 | 9872.0042 | -752.9104 | 580.3028 | -4570.3042 | 53.3958 | 1401.9361 | -1132.0806 | -2177.1819 | 644.8125 | -1410.1014 | -1800.2903 | 23 | 22 | 2296.5 | 1837.5 | 1950 | 1.5 | 401.5 | -2 | 39 | -27 | 0 | 748.5 | 0 | 2.5 | 1131.5 | 5 | 98 | 43 | 0 | -493 | 155 | 620 |  | 0.035461 | 0 | 7600 | 4200 | 0.2695 | 0.11133
|  | Moyenne horaire (MW) |  | 1779.5333 | 1749.4333 | 1376.2333 | 797.9667 | 375.2 | 523.0667 | 1045.8667 | 1257.6 | 1824.4333 | 1933.6333 | 1966.2 | 1915.7667 | 2067.2333 | 1956.5667 | 1956.1 | 1693.8667 | 1464.0667 | 937.5 | 816.0333 | 709.5 | 643.3 | 1076.7333 | 1733.9667 | 2046.6667 |  | 1401.9361 | 3001 | -1800 | 23 | 23 | 55625.8347 | 55155.2778 | 55132.5694 | 439.3597 | 2143.2847 | 1711.4715 | 43686.8069 | 2048.2007 | 467.5771 | 9872.0042 | -752.9104 | 580.3028 | -4570.3042 | 53.3958 | 1401.9361 | -1132.0806 | -2177.1819 | 644.8125 | -1410.1014 | -1800.2903 | 23 | 23 | -1480 | -1950 | -1987.5 | -1 | 52 | -1.5 | -236 | -13.5 | 0 | -1067.5 | -88.5 | -4 | -119 | 2.5 | 504 | -43 | -47 | -406 | 0 | -639 |  | 0.031908 | 0 | 7600 | 4200 | 0.2695 | 0.11133
|  | Max horaire (MW) |  | 3000 | 3000 | 3000 | 3000 | 3000 | 3000 | 3000 | 3000 | 3000 | 3001 | 3001 | 3001 | 3000 | 3000 | 3000 | 3000 | 3000 | 3000 | 3000 | 3000 | 3000 | 3000 | 3001 | 3001 | Test | 1401.9361 | 3001 | -1800 | 24 | 0 | 55625.8347 | 55155.2778 | 55132.5694 | 439.3597 | 2143.2847 | 1711.4715 | 43686.8069 | 2048.2007 | 467.5771 | 9872.0042 | -752.9104 | 580.3028 | -4570.3042 | 53.3958 | 1401.9361 | -1132.0806 | -2177.1819 | 644.8125 | -1410.1014 | -1800.2903 | 24 | 0 | -4102.5 | -2762.5 | -2775 | 0 | -478.5 | -8.5 | -539.5 | 13.5 | 0 | -1095 | -1176.5 | -6 | -812.5 | -4.5 | -44 | 0 | 0 | -400 | 0 | -222 |  | 0.030132 | 0 | 7600 | 4200 | 0.2695 | 0.11133
|  | Min horaire (MW) |  | -506 | -452 | -1033 | -1738 | -1800 | -1800 | -1628 | -1614 | -1298 | -536 | -413 | -790 | 549 | -32 | -150 | -1195 | -1683 | -1800 | -1745 | -1800 | -1800 | -1778 | -427 | -4 |  | 1401.9361 | 3001 | -1800 | 24 | 1 | 55625.8347 | 55155.2778 | 55132.5694 | 439.3597 | 2143.2847 | 1711.4715 | 43686.8069 | 2048.2007 | 467.5771 | 9872.0042 | -752.9104 | 580.3028 | -4570.3042 | 53.3958 | 1401.9361 | -1132.0806 | -2177.1819 | 644.8125 | -1410.1014 | -1800.2903 | 24 | 1 | -864.5 | -1175 | -1312.5 | -1 | -4.5 | -3.5 | 248.5 | -7 | 0 | -4 | -407 | -7.5 | -680 | 0 | -1565 | 0 | 0 | 0 | 104 | 343 |  | 0.031908 | 0 | 7600 | 4200 | 0.2695 | 0.11133
|  | Classement horaire |  | Heure 0: Ech. comm. Angleterre |  | Moyenne | Max | Min | 24 | 2 | 55625.8347 | 55155.2778 | 55132.5694 | 439.3597 | 2143.2847 | 1711.4715 | 43686.8069 | 2048.2007 | 467.5771 | 9872.0042 | -752.9104 | 580.3028 | -4570.3042 | 53.3958 | 1401.9361 | -1132.0806 | -2177.1819 | 644.8125 | -1410.1014 | -1800.2903 | 24 | 2 | -2561.5 | -3087.5 | -2962.5 | -4 | -116.5 | 0.5 | -469 | 19 | 0 | -439 | -284.5 | 11.5 | -1279 | -0.5 | -1200 | 0 | 0 | 0 | 0 | -52 |  | 0.030987 | 0 | 7600 | 4200 | 0.2695 | 0.11133
|  | ad initiale | Jour | Heure 0: Heure |  | Jour | Jour | Jour | 24 | 3 | 55625.8347 | 55155.2778 | 55132.5694 | 439.3597 | 2143.2847 | 1711.4715 | 43686.8069 | 2048.2007 | 467.5771 | 9872.0042 | -752.9104 | 580.3028 | -4570.3042 | 53.3958 | 1401.9361 | -1132.0806 | -2177.1819 | 644.8125 | -1410.1014 | -1800.2903 | 24 | 3 | -1286 | -1400 | -812.5 | -2.5 | -238.5 | 3 | 375 | 60 | 0 | -213.5 | -373 | 1 | -897 | -3.5 | -779 | 0 | 0 | 36 | 80 | -14 |  | 0.033487 | 0 | 7600 | 4200 | 0.2695 | 0.11133
|  | 16 |  | 0 | 1 | 2 | 3 | 4 | 5 | 6 | 7 | 8 | 9 | 10 | 11 | 12 | 13 | 14 | 15 | 16 | 17 | 18 | 19 | 20 | 21 | 22 | 23 |  | (MW) | (MW) | (MW) | 24 | 4 | 55625.8347 | 55155.2778 | 55132.5694 | 439.3597 | 2143.2847 | 1711.4715 | 43686.8069 | 2048.2007 | 467.5771 | 9872.0042 | -752.9104 | 580.3028 | -4570.3042 | 53.3958 | 1401.9361 | -1132.0806 | -2177.1819 | 644.8125 | -1410.1014 | -1800.2903 | 24 | 4 | 1211.5 | 1675 | 1912.5 | -2 | 109 | 0 | 223 | 68.5 | 0 | 314 | 531.5 | 2 | -35 | 0.5 | 837 | 0 | 190 | -35 | -149 | -319 |  | 0.041382 | 0 | 7600 | 4200 | 0.2695 | 0.11133
|  | 16 | 1 | -1500 | -1500 | -1500 | -1500 | -1500 | -1500 | -1500 | -1500 | -1500 | -1500 | -1450 | -1500 | -1500 | -1500 | -1500 | -1500 | -1500 | -1500 | -1500 | -1500 | -1500 | -1500 | -1500 | -1500 |  | -1497.9167 | -1450 | -1500 | 24 | 5 | 55625.8347 | 55155.2778 | 55132.5694 | 439.3597 | 2143.2847 | 1711.4715 | 43686.8069 | 2048.2007 | 467.5771 | 9872.0042 | -752.9104 | 580.3028 | -4570.3042 | 53.3958 | 1401.9361 | -1132.0806 | -2177.1819 | 644.8125 | -1410.1014 | -1800.2903 | 24 | 5 | 3813.5 | 4262.5 | 4050 | -1.5 | 830 | -0.5 | 561.5 | 36.5 | 0 | 999.5 | 996.5 | 4.5 | 386.5 | 10 | 559 | 73 | -190 | -1 | -35 | 80 |  | 0.050395 | 0 | 7600 | 4200 | 0.2695 | 0.11133
|  | 16 | 2 | -1100 | -956 | -1111 | -1499 | -1500 | -1145 | 871 | 1232 | 1499 | 1499 | 1067 | 729 | 146 | -446 | -235 | 324 | 126 | 179 | 30 | 89 | -967 | -1498 | -167 | 243 |  | -107.9167 | 1499 | -1500 | 24 | 6 | 55625.8347 | 55155.2778 | 55132.5694 | 439.3597 | 2143.2847 | 1711.4715 | 43686.8069 | 2048.2007 | 467.5771 | 9872.0042 | -752.9104 | 580.3028 | -4570.3042 | 53.3958 | 1401.9361 | -1132.0806 | -2177.1819 | 644.8125 | -1410.1014 | -1800.2903 | 24 | 6 | 3955.5 | 4812.5 | 3987.5 | 0 | 155 | -1.5 | 153 | 93 | 36 | 926.5 | 794.5 | 8.5 | 1791 | 0 | 8 | 375 | 414 | 2275 | -155 | -112 |  | 0.055197 | 0 | 7600 | 4200 | 0.2695 | 0.11133
|  | 16 | 3 | 132 | 24 | -424 | -636 | -462 | 124 | 626 | 1349 | 1499 | 1498 | 669 | 854 | 297 | 282 | 331 | 347 | -162 | -323 | -483 | -95 | -546 | -1167 | -874 | -862 |  | 83.25 | 1499 | -1167 | 24 | 7 | 55625.8347 | 55155.2778 | 55132.5694 | 439.3597 | 2143.2847 | 1711.4715 | 43686.8069 | 2048.2007 | 467.5771 | 9872.0042 | -752.9104 | 580.3028 | -4570.3042 | 53.3958 | 1401.9361 | -1132.0806 | -2177.1819 | 644.8125 | -1410.1014 | -1800.2903 | 24 | 7 | 3176.5 | 3162.5 | 2850 | 0 | -5 | -18.5 | -278.5 | 19.5 | 286 | 382.5 | -7 | -2.5 | 2800 | -0.5 | 1559 | 1 | 355 | 25 | 33 | 900 |  | 0.067434 | 0.0085714 | 7600 | 4200 | 0.2695 | 0.11133
|  | 16 | 4 | 263 | 696 | 56 | -840 | -731 | 199 | 752 | 723 | 1455 | 1326 | 186 | -70 | -425 | -495 | -285 | -615 | -698 | -365 | -420 | -357 | -1334 | -1500 | -1497 | -659 |  | -193.125 | 1455 | -1500 | 24 | 8 | 55625.8347 | 55155.2778 | 55132.5694 | 439.3597 | 2143.2847 | 1711.4715 | 43686.8069 | 2048.2007 | 467.5771 | 9872.0042 | -752.9104 | 580.3028 | -4570.3042 | 53.3958 | 1401.9361 | -1132.0806 | -2177.1819 | 644.8125 | -1410.1014 | -1800.2903 | 24 | 8 | 1457 | 1512.5 | 1462.5 | 86.5 | -320.5 | -10.5 | 17.5 | -119 | 532.5 | 564 | 14.5 | -7 | 701 | -5 | -360 | -448 | -505 | -34 | -33 | -81 |  | 0.07 | 0.076667 | 7600 | 4200 | 0.2695 | 0.11133
|  | 16 | 5 | -1195 | -1049 | -1440 | -1499 | -1499 | -1299 | -342 | 383 | 1116 | -142 | -825 | -816 | -980 | -910 | -765 | -775 | -1137 | -1047 | -885 | -734 | -896 | -998 | -778 | -408 |  | -788.3333 | 1116 | -1499 | 24 | 9 | 55625.8347 | 55155.2778 | 55132.5694 | 439.3597 | 2143.2847 | 1711.4715 | 43686.8069 | 2048.2007 | 467.5771 | 9872.0042 | -752.9104 | 580.3028 | -4570.3042 | 53.3958 | 1401.9361 | -1132.0806 | -2177.1819 | 644.8125 | -1410.1014 | -1800.2903 | 24 | 9 | -152 | -462.5 | -762.5 | 85 | 150 | 31.5 | -237 | -12 | 541.5 | 134.5 | -6 | -0.5 | -840.5 | 3 | 878 | -1 | -214 | -746 | 125 | -168 |  | 0.054342 | 0.20345 | 7600 | 4200 | 0.2695 | 0.11133
|  | 16 | 6 | -1343 | -732 | -1040 | -1018 | -1500 | -1138 | -900 | -708 | -248 | -863 | -1084 | -1097 | -1500 | -1500 | -1500 | -1500 | -1500 | -1434 | -1500 | -1500 | -1247 | -1348 | -1348 | -948 |  | -1187.3333 | -248 | -1500 | 24 | 10 | 55625.8347 | 55155.2778 | 55132.5694 | 439.3597 | 2143.2847 | 1711.4715 | 43686.8069 | 2048.2007 | 467.5771 | 9872.0042 | -752.9104 | 580.3028 | -4570.3042 | 53.3958 | 1401.9361 | -1132.0806 | -2177.1819 | 644.8125 | -1410.1014 | -1800.2903 | 24 | 10 | -539 | -725 | -400 | -170 | -199 | 59.5 | -190.5 | 115 | 404 | -609.5 | -0.5 | 7.5 | 44 | -4 | 107 | 0 | -36 | -75 | -67 | 207 |  | 0.052763 | 0.33238 | 7600 | 4200 | 0.2695 | 0.11133
|  | 16 | 7 | -307 | -223 | -492 | -948 | -948 | -538 | -425 | -238 | -1017 | -1267 | -1174 | -1500 | -1500 | -1500 | -1500 | -1500 | -1500 | -1500 | -1500 | -1500 | -1500 | -1500 | -1500 | -1080 |  | -1110.7083 | -223 | -1500 | 24 | 11 | 55625.8347 | 55155.2778 | 55132.5694 | 439.3597 | 2143.2847 | 1711.4715 | 43686.8069 | 2048.2007 | 467.5771 | 9872.0042 | -752.9104 | 580.3028 | -4570.3042 | 53.3958 | 1401.9361 | -1132.0806 | -2177.1819 | 644.8125 | -1410.1014 | -1800.2903 | 24 | 11 | -186 | -487.5 | -362.5 | 5.5 | -838.5 | 13.5 | -88.5 | 113 | 243 | -285.5 | 6 | 10 | 637.5 | -12 | -223 | 0 | -14 | -435 | 702 | 1056 |  | 0.067895 | 0.42857 | 7600 | 4200 | 0.2695 | 0.11133
|  | 16 | 8 | -371 | 65 | -260 | -535 | -385 | -54 | 1104 | 1459 | 1500 | 1500 | 1500 | 1477 | 1106 | 1134 | 745 | 757 | -139 | -331 | -310 | -20 | 61 | -665 | -148 | 181 |  | 390.4583 | 1500 | -665 | 24 | 12 | 55625.8347 | 55155.2778 | 55132.5694 | 439.3597 | 2143.2847 | 1711.4715 | 43686.8069 | 2048.2007 | 467.5771 | 9872.0042 | -752.9104 | 580.3028 | -4570.3042 | 53.3958 | 1401.9361 | -1132.0806 | -2177.1819 | 644.8125 | -1410.1014 | -1800.2903 | 24 | 12 | -858.5 | -787.5 | -737.5 | 2.5 | -434 | -14.5 | -242.5 | 47.5 | 144 | -379.5 | 0 | 0 | 16.5 | -6.5 | -228 | 0 | 0 | -192 | 54 | -225 |  | 0.082763 | 0.48643 | 7600 | 4200 | 0.2695 | 0.11133
|  | 16 | 9 | 502 | 559 | -35 | -332 | -255 | -51 | 725 | 812 | 1366 | 1205 | 672 | 578 | -20 | 34 | -265 | -240 | -840 | -740 | -852 | -688 | -1162 | -1500 | -867 | -167 |  | -65.0417 | 1366 | -1500 | 24 | 13 | 55625.8347 | 55155.2778 | 55132.5694 | 439.3597 | 2143.2847 | 1711.4715 | 43686.8069 | 2048.2007 | 467.5771 | 9872.0042 | -752.9104 | 580.3028 | -4570.3042 | 53.3958 | 1401.9361 | -1132.0806 | -2177.1819 | 644.8125 | -1410.1014 | -1800.2903 | 24 | 13 | -924.5 | -1737.5 | -1500 | -0.5 | -33.5 | 7.5 | 44 | -22 | 23 | -449 | -1.5 | -17 | -475 | 0 | 337 | 0 | 0 | 19 | -543 | -529 |  | 0.089013 | 0.52071 | 7600 | 4200 | 0.2695 | 0.11133
|  | 16 | 10 | -1081 | -499 | -1221 | -1500 | -1500 | -1299 | -315 | -113 | 922 | 34 | -326 | -675 | -882 | -852 | -614 | -827 | -1290 | -1266 | -1215 | -922 | -1379 | -1500 | -1183 | -807 |  | -846.25 | 922 | -1500 | 24 | 14 | 55625.8347 | 55155.2778 | 55132.5694 | 439.3597 | 2143.2847 | 1711.4715 | 43686.8069 | 2048.2007 | 467.5771 | 9872.0042 | -752.9104 | 580.3028 | -4570.3042 | 53.3958 | 1401.9361 | -1132.0806 | -2177.1819 | 644.8125 | -1410.1014 | -1800.2903 | 24 | 14 | -2238.5 | -2625 | -2512.5 | 2.5 | -91.5 | -4.5 | -574 | -37 | -108 | -528 | 0.5 | -3 | -895 | -0.5 | 75 | 0 | 0 | -437 | -102 | -390 |  | 0.086118 | 0.52619 | 7600 | 4200 | 0.2695 | 0.11133
|  | 16 | 11 | -1500 | -1497 | -1500 | -1500 | -1500 | -1500 | -976 | -669 | -609 | -841 | -1500 | -1500 | -1500 | -1500 | -1500 | -1500 | -1500 | -1500 | -1500 | -1500 | -1500 | -1500 | -899 | -850 |  | -1326.7083 | -609 | -1500 | 24 | 15 | 55625.8347 | 55155.2778 | 55132.5694 | 439.3597 | 2143.2847 | 1711.4715 | 43686.8069 | 2048.2007 | 467.5771 | 9872.0042 | -752.9104 | 580.3028 | -4570.3042 | 53.3958 | 1401.9361 | -1132.0806 | -2177.1819 | 644.8125 | -1410.1014 | -1800.2903 | 24 | 15 | -1806 | -2012.5 | -2012.5 | -1.5 | -73 | 9 | -1546.5 | -61.5 | -221.5 | 987.5 | 1 | 8.5 | -909 | -1 | -173 | 0 | 0 | 0 | -169 | -492 |  | 0.08125 | 0.50048 | 7600 | 4200 | 0.2695 | 0.11133
|  | 16 | 12 | -1500 | -1500 | -1500 | -1500 | -1500 | -1500 | -1045 | -795 | -615 | -1190 | -1500 | -1500 | -1500 | -1500 | -1500 | -1500 | -1500 | -1500 | -1499 | -1498 | -1500 | -1500 | -1500 | -1500 |  | -1401.75 | -615 | -1500 | 24 | 16 | 55625.8347 | 55155.2778 | 55132.5694 | 439.3597 | 2143.2847 | 1711.4715 | 43686.8069 | 2048.2007 | 467.5771 | 9872.0042 | -752.9104 | 580.3028 | -4570.3042 | 53.3958 | 1401.9361 | -1132.0806 | -2177.1819 | 644.8125 | -1410.1014 | -1800.2903 | 24 | 16 | -1255 | -1675 | -1662.5 | 0.5 | 244 | -11.5 | -87 | -51.5 | -354 | 553 | -364.5 | 8.5 | -1192.5 | 4 | -1839 | 0 | 0 | 0 | 0 | 219 |  | 0.073158 | 0.44774 | 7600 | 4200 | 0.2695 | 0.11133
|  | 16 | 13 | -1500 | -1500 | -1500 | -1500 | -1500 | -1500 | -1500 | -1500 | -1500 | -1500 | -1500 | -1500 | -1500 | -1500 | -1500 | -1500 | -1500 | -1500 | -1500 | -1500 | -1500 | -1500 | -1500 | -1500 |  | -1500 | -1500 | -1500 | 24 | 17 | 55625.8347 | 55155.2778 | 55132.5694 | 439.3597 | 2143.2847 | 1711.4715 | 43686.8069 | 2048.2007 | 467.5771 | 9872.0042 | -752.9104 | 580.3028 | -4570.3042 | 53.3958 | 1401.9361 | -1132.0806 | -2177.1819 | 644.8125 | -1410.1014 | -1800.2903 | 24 | 17 | -40 | 562.5 | 725 | 0.5 | 145.5 | 17 | 633 | -73 | -496.5 | 373.5 | 137 | 1 | -778.5 | 2.5 | -216 | 0 | 0 | 0 | 0 | 164 |  | 0.066382 | 0.36345 | 7600 | 4200 | 0.2695 | 0.11133
|  | 16 | 14 | -1500 | -1500 | -1500 | -1500 | -1500 | -1500 | -1500 | -1500 | -1500 | -1500 | -1500 | -1500 | -1500 | -1500 | -1500 | -1500 | -1500 | -1500 | -1500 | -1500 | -1500 | -1500 | -1500 | -1500 |  | -1500 | -1500 | -1500 | 24 | 18 | 55625.8347 | 55155.2778 | 55132.5694 | 439.3597 | 2143.2847 | 1711.4715 | 43686.8069 | 2048.2007 | 467.5771 | 9872.0042 | -752.9104 | 580.3028 | -4570.3042 | 53.3958 | 1401.9361 | -1132.0806 | -2177.1819 | 644.8125 | -1410.1014 | -1800.2903 | 24 | 18 | 1319 | 1300 | 1475 | -1.5 | 169.5 | 49 | 888 | -49 | -568 | 652.5 | 227.5 | -8.5 | -41.5 | 1.5 | -110 | 0 | 45 | 100 | 0 | -204 |  | 0.056776 | 0.24524 | 7600 | 4200 | 0.2695 | 0.11133
|  | 16 | 15 | -1500 | -1500 | -1500 | -1500 | -1500 | -1500 | -1425 | -972 | -866 | -1008 | -1197 | -1197 | -1500 | -1500 | -1500 | -1500 | -1500 | -1500 | -1500 | -1500 | -1500 | -1500 | -1500 | -1229 |  | -1391.4167 | -866 | -1500 | 24 | 19 | 55625.8347 | 55155.2778 | 55132.5694 | 439.3597 | 2143.2847 | 1711.4715 | 43686.8069 | 2048.2007 | 467.5771 | 9872.0042 | -752.9104 | 580.3028 | -4570.3042 | 53.3958 | 1401.9361 | -1132.0806 | -2177.1819 | 644.8125 | -1410.1014 | -1800.2903 | 24 | 19 | -1074 | -450 | -512.5 | -0.5 | 5.5 | 54 | -119.5 | -43 | -382 | 264.5 | -8 | 0 | -843 | 0.5 | -237 | 0 | 5 | -100 | 0 | -646 |  | 0.050329 | 0.11 | 7600 | 4200 | 0.2695 | 0.11133
|  | 16 | 16 | -1244 | -1411 | -1500 | -1500 | -1499 | -1415 | 1030 | 1143 | 183 | -358 | -987 | -1107 | -1455 | -1455 | -1500 | -1500 | -1500 | -1500 | -1500 | -1450 | -1442 | -1490 | -1500 | -1179 |  | -1089 | 1143 | -1500 | 24 | 20 | 55625.8347 | 55155.2778 | 55132.5694 | 439.3597 | 2143.2847 | 1711.4715 | 43686.8069 | 2048.2007 | 467.5771 | 9872.0042 | -752.9104 | 580.3028 | -4570.3042 | 53.3958 | 1401.9361 | -1132.0806 | -2177.1819 | 644.8125 | -1410.1014 | -1800.2903 | 24 | 20 | 291 | 337.5 | 237.5 | 1.5 | 37 | -18 | -157 | 52 | -79.5 | 0.5 | -4 | -6.5 | 464.5 | 1 | 312 | 0 | -50 | 0 | 471 | 158 |  | 0.044671 | 0.019048 | 7600 | 4200 | 0.2695 | 0.11133
567 |  | 16 | 17 | -1180 | -1499 | -1499 | -1499 | -1499 | -1494 | -557 | -375 | -657 | -1000 | -1000 | -1000 | -1000 | -1000 | -1000 | -1000 | -1000 | -500 | -1333 | -1500 | -1495 | -1499 | -1499 | -1246 |  | -1138.7917 | -375 | -1500 | 24 | 21 | 55625.8347 | 55155.2778 | 55132.5694 | 439.3597 | 2143.2847 | 1711.4715 | 43686.8069 | 2048.2007 | 467.5771 | 9872.0042 | -752.9104 | 580.3028 | -4570.3042 | 53.3958 | 1401.9361 | -1132.0806 | -2177.1819 | 644.8125 | -1410.1014 | -1800.2903 | 24 | 21 | -362.5 | -12.5 | -112.5 | -1.5 | -163 | -165.5 | -538.5 | 54.5 | -0.5 | -1551.5 | 12 | -10.5 | 2001 | -2 | 1412 | 0 | 0 | 0 | 471 | 583 |  | 0.051513 | 0.00011905 | 7600 | 4200 | 0.2695 | 0.11133
596 |  | 16 | 18 | -1500 | -1500 | -1500 | -1500 | -1500 | -1500 | -1500 | -1500 | -1500 | -1500 | -1500 | -1500 | -1500 | -1500 | -1500 | -1500 | -1500 | -1500 | -1500 | -1500 | -1500 | -1500 | -1500 | -1500 |  | -1500 | -1500 | -1500 | 24 | 22 | 55625.8347 | 55155.2778 | 55132.5694 | 439.3597 | 2143.2847 | 1711.4715 | 43686.8069 | 2048.2007 | 467.5771 | 9872.0042 | -752.9104 | 580.3028 | -4570.3042 | 53.3958 | 1401.9361 | -1132.0806 | -2177.1819 | 644.8125 | -1410.1014 | -1800.2903 | 24 | 22 | 2339.5 | 1762.5 | 1675 | 4.5 | -122 | 3 | 59 | 79.5 | 0 | 699.5 | -269.5 | 0.5 | 1886.5 | -2 | -28 | 0 | 0 | 0 | 471 | 1184 |  | 0.058684 | 0 | 7600 | 4200 | 0.2695 | 0.11133
AD567 |  | 16 | 19 | -1500 | -1500 | -1500 | -1500 | -1500 | -1500 | -1500 | -1500 | -1500 | -1500 | -1500 | -1500 | -1500 | -1500 | -1500 | -1500 | -1500 | -1500 | -1500 | -1500 | -1500 | -1500 | -1500 | -1500 |  | -1500 | -1500 | -1500 | 24 | 23 | 55625.8347 | 55155.2778 | 55132.5694 | 439.3597 | 2143.2847 | 1711.4715 | 43686.8069 | 2048.2007 | 467.5771 | 9872.0042 | -752.9104 | 580.3028 | -4570.3042 | 53.3958 | 1401.9361 | -1132.0806 | -2177.1819 | 644.8125 | -1410.1014 | -1800.2903 | 24 | 23 | -1638 | -2012.5 | -2412.5 | -1.5 | -217.5 | 2.5 | -108 | 44 | 0 | -993.5 | -198 | 6 | -172 | -2.5 | -1122 | 0 | 0 | 0 | 467 | -579 |  | 0.069145 | 0 | 7600 | 4200 | 0.2695 | 0.11133
AD596 |  | 16 | 20 | -1500 | -1500 | -1500 | -1500 | -1500 | -1500 | -1500 | -1500 | -1500 | -1500 | -1500 | -1500 | -1500 | -1500 | -1500 | -1500 | -1500 | -1500 | -1500 | -1500 | -1500 | -1500 | -1500 | -1500 |  | -1500 | -1500 | -1500 | 25 | 0 | 55625.8347 | 55155.2778 | 55132.5694 | 439.3597 | 2143.2847 | 1711.4715 | 43686.8069 | 2048.2007 | 467.5771 | 9872.0042 | -752.9104 | 580.3028 | -4570.3042 | 53.3958 | 1401.9361 | -1132.0806 | -2177.1819 | 644.8125 | -1410.1014 | -1800.2903 | 25 | 0 | -4140 | -2712.5 | -2750 | -9.5 | -383 | -1 | -646.5 | 22 | 0 | -1010 | -896.5 | 4.5 | -1221 | -4.5 | 436 | 0 | 0 | -400 | 0 | -705 |  | 0.074934 | 0 | 7600 | 4200 | 0.2695 | 0.11133
AE567 |  | 16 | 21 | -1500 | -1500 | -1500 | -1500 | -1500 | -1500 | -1500 | -1500 | -1500 | -1500 | -1500 | -1500 | -1500 | -1500 | -1500 | -1500 | -1500 | -1500 | -1500 | -1500 | -1500 | -1500 | -1500 | -1500 |  | -1500 | -1500 | -1500 | 25 | 1 | 55625.8347 | 55155.2778 | 55132.5694 | 439.3597 | 2143.2847 | 1711.4715 | 43686.8069 | 2048.2007 | 467.5771 | 9872.0042 | -752.9104 | 580.3028 | -4570.3042 | 53.3958 | 1401.9361 | -1132.0806 | -2177.1819 | 644.8125 | -1410.1014 | -1800.2903 | 25 | 1 | -1186 | -1262.5 | -1575 | -1 | -34 | 1 | 212.5 | -20 | 0 | -62.5 | -407.5 | 0.5 | -874 | -1 | -964 | 0 | 0 | 0 | 0 | -306 |  | 0.077829 | 0 | 7600 | 4200 | 0.2695 | 0.11133
AE596 |  | 16 | 22 | -1500 | -1500 | -1500 | -1500 | -1500 | -1500 | -937 | -1021 | -637 | -749 | -1485 | -1500 | -1500 | -1500 | -1500 | -1500 | -1500 | -1500 | -1500 | -1450 | -1500 | -1500 | -1500 | -1160 |  | -1372.4583 | -637 | -1500 | 25 | 2 | 55625.8347 | 55155.2778 | 55132.5694 | 439.3597 | 2143.2847 | 1711.4715 | 43686.8069 | 2048.2007 | 467.5771 | 9872.0042 | -752.9104 | 580.3028 | -4570.3042 | 53.3958 | 1401.9361 | -1132.0806 | -2177.1819 | 644.8125 | -1410.1014 | -1800.2903 | 25 | 2 | -2580.5 | -3012.5 | -3125 | 24 | -160 | 0 | -368 | 1.5 | 0 | -359 | -486.5 | 1.5 | -1234.5 | -1 | -1155 | 0 | 0 | 0 | 0 | -72 |  | 0.075197 | 0 | 7600 | 4200 | 0.2695 | 0.11133
AF567 |  | 16 | 23 | -1500 | -1500 | -1500 | -1500 | -1500 | -1500 | -1390 | -1300 | -1175 | -1425 | -1500 | -1500 | -1500 | -1500 | -1500 | -1500 | -1500 | -1500 | -1500 | -1500 | -1500 | -1500 | -1500 | -1457 |  | -1468.625 | -1175 | -1500 | 25 | 3 | 55625.8347 | 55155.2778 | 55132.5694 | 439.3597 | 2143.2847 | 1711.4715 | 43686.8069 | 2048.2007 | 467.5771 | 9872.0042 | -752.9104 | 580.3028 | -4570.3042 | 53.3958 | 1401.9361 | -1132.0806 | -2177.1819 | 644.8125 | -1410.1014 | -1800.2903 | 25 | 3 | -1525.5 | -1300 | -1187.5 | 87.5 | -131 | 0 | -565.5 | -23.5 | 0 | 188 | 348 | 0 | -1429.5 | -1 | -1077 | 0 | 0 | 0 | 0 | -483 |  | 0.075395 | 0 | 7600 | 4200 | 0.2695 | 0.11133
AF596 |  | 16 | 24 | -1500 | -1500 | -1500 | -1500 | -1500 | -1500 | -1427 | -1052 | -1051 | -1499 | -1500 | -1500 | -1500 | -1500 | -1500 | -1500 | -1500 | -1500 | -1500 | -1500 | -1500 | -1500 | -1500 | -1500 |  | -1459.5417 | -1051 | -1500 | 25 | 4 | 55625.8347 | 55155.2778 | 55132.5694 | 439.3597 | 2143.2847 | 1711.4715 | 43686.8069 | 2048.2007 | 467.5771 | 9872.0042 | -752.9104 | 580.3028 | -4570.3042 | 53.3958 | 1401.9361 | -1132.0806 | -2177.1819 | 644.8125 | -1410.1014 | -1800.2903 | 25 | 4 | 906 | 1587.5 | 1725 | 73.5 | 50 | 0.5 | 490.5 | 44 | 0 | 490 | 138.5 | -6.5 | -374 | 0.5 | 0 | 0 | 0 | 0 | 0 | 353 |  | 0.072303 | 0 | 7600 | 4200 | 0.2695 | 0.11133
|  | 16 | 25 | -1500 | -1500 | -1500 | -1500 | -1500 | -1500 | -1289 | -1500 | -1500 | -1500 | -1500 | -1500 | -1500 | -1500 | -1500 | -1500 | -1500 | -1500 | -1500 | -1500 | -1500 | -1500 | -1500 | -1500 |  | -1491.2083 | -1289 | -1500 | 25 | 5 | 55625.8347 | 55155.2778 | 55132.5694 | 439.3597 | 2143.2847 | 1711.4715 | 43686.8069 | 2048.2007 | 467.5771 | 9872.0042 | -752.9104 | 580.3028 | -4570.3042 | 53.3958 | 1401.9361 | -1132.0806 | -2177.1819 | 644.8125 | -1410.1014 | -1800.2903 | 25 | 5 | 3599.5 | 4062.5 | 3862.5 | 24 | 306.5 | -2 | 1668.5 | 37 | 0 | 683 | 277.5 | -13.5 | 619 | 4 | 518 | 211 | 0 | 0 | 203 | 133 |  | 0.078092 | 0 | 7600 | 4200 | 0.2695 | 0.11133
|  | 16 | 26 | -1500 | -1500 | -1500 | -1500 | -1500 | -1500 | -1500 | -1500 | -1500 | -1500 | -1500 | -1500 | -1500 | -1500 | -1500 | -1500 | -1500 | -1500 | -1500 | -1500 | -1500 | -1500 | -1500 | -1500 |  | -1500 | -1500 | -1500 | 25 | 6 | 55625.8347 | 55155.2778 | 55132.5694 | 439.3597 | 2143.2847 | 1711.4715 | 43686.8069 | 2048.2007 | 467.5771 | 9872.0042 | -752.9104 | 580.3028 | -4570.3042 | 53.3958 | 1401.9361 | -1132.0806 | -2177.1819 | 644.8125 | -1410.1014 | -1800.2903 | 25 | 6 | 3938.5 | 4300 | 3900 | 94 | 206 | 0 | 437.5 | 59 | 28.5 | 476 | 813 | -13.5 | 1836 | 2.5 | 1554 | -211 | 0 | 580 | 317 | 150 |  | 0.082961 | 0 | 7600 | 4200 | 0.2695 | 0.11133
|  | 16 | 27 | -1500 | -1500 | -1500 | -1500 | -1500 | -1500 | -1500 | -1500 | -1500 | -1500 | -1500 | -1500 | -1500 | -1500 | -1500 | -1500 | -1500 | -1500 | -1500 | -1500 | -1500 | -1500 | -1500 | -1500 |  | -1500 | -1500 | -1500 | 25 | 7 | 55625.8347 | 55155.2778 | 55132.5694 | 439.3597 | 2143.2847 | 1711.4715 | 43686.8069 | 2048.2007 | 467.5771 | 9872.0042 | -752.9104 | 580.3028 | -4570.3042 | 53.3958 | 1401.9361 | -1132.0806 | -2177.1819 | 644.8125 | -1410.1014 | -1800.2903 | 25 | 7 | 3379 | 3300 | 3225 | 55 | 2.5 | 38 | 14.5 | 49.5 | 233 | 297 | 9.5 | -1 | 2682.5 | 1 | 1412 | 0 | 0 | 474 | 255 | 651 |  | 0.090724 | 0.0067857 | 7600 | 4200 | 0.2695 | 0.11133
|  | 16 | 28 | -1500 | -1500 | -1500 | -1500 | -1500 | -1500 | -1500 | -1500 | -1500 | -1500 | -1500 | -1500 | -1500 | -1500 | -1500 | -1500 | -1500 | -1500 | -1500 | -1500 | -1500 | -1500 | -1500 | -1500 |  | -1500 | -1500 | -1500 | 25 | 8 | 55625.8347 | 55155.2778 | 55132.5694 | 439.3597 | 2143.2847 | 1711.4715 | 43686.8069 | 2048.2007 | 467.5771 | 9872.0042 | -752.9104 | 580.3028 | -4570.3042 | 53.3958 | 1401.9361 | -1132.0806 | -2177.1819 | 644.8125 | -1410.1014 | -1800.2903 | 25 | 8 | 1661 | 1425 | 1787.5 | 2 | -124 | 171.5 | 53.5 | -69 | 437.5 | 266 | 83.5 | -4.5 | 844.5 | -1.5 | -380 | 0 | 0 | -529 | 252 | -216 |  | 0.097237 | 0.062262 | 7600 | 4200 | 0.2695 | 0.11133
|  | 16 | 29 | -1500 | -1500 | -1500 | -1500 | -1500 | -1500 | -1500 | -1500 | -1500 | -1500 | -1500 | -1500 | -1500 | -1500 | -1500 | -1500 | -1500 | -1500 | -1500 | -1500 | -1500 | -1500 | -1500 | -1500 |  | -1500 | -1500 | -1500 | 25 | 9 | 55625.8347 | 55155.2778 | 55132.5694 | 439.3597 | 2143.2847 | 1711.4715 | 43686.8069 | 2048.2007 | 467.5771 | 9872.0042 | -752.9104 | 580.3028 | -4570.3042 | 53.3958 | 1401.9361 | -1132.0806 | -2177.1819 | 644.8125 | -1410.1014 | -1800.2903 | 25 | 9 | 271 | -375 | -225 | -4 | 21.5 | -10 | 59.5 | -169.5 | 471.5 | 541 | 585.5 | 1 | -1225.5 | -1 | -1125 | 0 | 0 | -125 | -19 | -53 |  | 0.088158 | 0.16643 | 7600 | 4200 | 0.2695 | 0.11133
|  | 16 | 30 | -1500 | -1500 | -1500 | -1500 | -1500 | -1500 | -1500 | -1500 | -1500 | -1500 | -1500 | -1500 | -1500 | -1500 | -1500 | -1500 | -1500 | -1500 | -1500 | -1500 | -1500 | -1500 | -1500 | -1500 |  | -1500 | -1500 | -1500 | 25 | 10 | 55625.8347 | 55155.2778 | 55132.5694 | 439.3597 | 2143.2847 | 1711.4715 | 43686.8069 | 2048.2007 | 467.5771 | 9872.0042 | -752.9104 | 580.3028 | -4570.3042 | 53.3958 | 1401.9361 | -1132.0806 | -2177.1819 | 644.8125 | -1410.1014 | -1800.2903 | 25 | 10 | 168 | -400 | 0 | -5.5 | -28.5 | -259.5 | 164 | 4.5 | 319 | 274.5 | 0 | 6 | -306.5 | -2 | -174 | 0 | 0 | 0 | 258 | 262 |  | 0.065855 | 0.27869 | 7600 | 4200 | 0.2695 | 0.11133
|  | 16 | 31 | [25 empty] | 0 | 0 | 0 | 25 | 11 | 55625.8347 | 55155.2778 | 55132.5694 | 439.3597 | 2143.2847 | 1711.4715 | 43686.8069 | 2048.2007 | 467.5771 | 9872.0042 | -752.9104 | 580.3028 | -4570.3042 | 53.3958 | 1401.9361 | -1132.0806 | -2177.1819 | 644.8125 | -1410.1014 | -1800.2903 | 25 | 11 | 28.5 | 112.5 | 125 | 14.5 | -28 | -196.5 | -206 | 58.5 | 241 | -538.5 | 2.5 | -6 | 686.5 | -1.5 | 714 | 0 | 0 | 0 | 318 | 63 |  | 0.066447 | 0.35464 | 7600 | 4200 | 0.2695 | 0.11133
|  | Moyenne horaire (MW) |  | -1180.8 | -1117.4 | -1248.8667 | -1343.5333 | -1342.6 | -1220.3333 | -797.3333 | -654.7333 | -561.1667 | -759.3333 | -981.1333 | -1027.4667 | -1157.1 | -1173.6 | -1169.6 | -1167.6333 | -1271.3333 | -1244.2333 | -1282.2333 | -1237.5 | -1346.9 | -1438.8333 | -1308.6667 | -1137.6 |  | -1132.0806 | 1500 | -1500 | 25 | 12 | 55625.8347 | 55155.2778 | 55132.5694 | 439.3597 | 2143.2847 | 1711.4715 | 43686.8069 | 2048.2007 | 467.5771 | 9872.0042 | -752.9104 | 580.3028 | -4570.3042 | 53.3958 | 1401.9361 | -1132.0806 | -2177.1819 | 644.8125 | -1410.1014 | -1800.2903 | 25 | 12 | -342 | -325 | -225 | 9.5 | -18 | -1.5 | -64 | 6 | 56 | -451.5 | 0 | -11 | 132.5 | 0 | -751 | 0 | 40 | 0 | 148 | 84 |  | 0.074145 | 0.41202 | 7600 | 4200 | 0.2695 | 0.11133
|  | Max horaire (MW) |  | 502 | 696 | 56 | -332 | -255 | 199 | 1104 | 1459 | 1500 | 1500 | 1500 | 1477 | 1106 | 1134 | 745 | 757 | 126 | 179 | 30 | 89 | 61 | -665 | -148 | 243 | Test | -1132.0806 | 1500 | -1500 | 25 | 13 | 55625.8347 | 55155.2778 | 55132.5694 | 439.3597 | 2143.2847 | 1711.4715 | 43686.8069 | 2048.2007 | 467.5771 | 9872.0042 | -752.9104 | 580.3028 | -4570.3042 | 53.3958 | 1401.9361 | -1132.0806 | -2177.1819 | 644.8125 | -1410.1014 | -1800.2903 | 25 | 13 | -665 | -1187.5 | -1075 | -135.5 | -10.5 | 36 | 69.5 | 24 | -65 | -83 | -212.5 | -4.5 | -282.5 | -1 | 33 | 0 | 20 | 0 | -180 | -131 |  | 0.074934 | 0.42536 | 7600 | 4200 | 0.2695 | 0.11133
|  | Min horaire (MW) |  | -1500 | -1500 | -1500 | -1500 | -1500 | -1500 | -1500 | -1500 | -1500 | -1500 | -1500 | -1500 | -1500 | -1500 | -1500 | -1500 | -1500 | -1500 | -1500 | -1500 | -1500 | -1500 | -1500 | -1500 |  | -1132.0806 | 1500 | -1500 | 25 | 14 | 55625.8347 | 55155.2778 | 55132.5694 | 439.3597 | 2143.2847 | 1711.4715 | 43686.8069 | 2048.2007 | 467.5771 | 9872.0042 | -752.9104 | 580.3028 | -4570.3042 | 53.3958 | 1401.9361 | -1132.0806 | -2177.1819 | 644.8125 | -1410.1014 | -1800.2903 | 25 | 14 | -1794 | -2112.5 | -2050 | -202 | -114 | 202 | -564.5 | 51.5 | -116.5 | -471.5 | 66.5 | -0.5 | -645.5 | -3 | -529 | 0 | -60 | 0 | -159 | -4 |  | 0.078092 | 0.40988 | 7600 | 4200 | 0.2695 | 0.11133
|  | Classement horaire |  | Heure 0: Ech. comm. Belgique |  | Moyenne | Max | Min | 25 | 15 | 55625.8347 | 55155.2778 | 55132.5694 | 439.3597 | 2143.2847 | 1711.4715 | 43686.8069 | 2048.2007 | 467.5771 | 9872.0042 | -752.9104 | 580.3028 | -4570.3042 | 53.3958 | 1401.9361 | -1132.0806 | -2177.1819 | 644.8125 | -1410.1014 | -1800.2903 | 25 | 15 | -1590 | -1987.5 | -1837.5 | -33 | -57.5 | 200.5 | -136.5 | -42 | -141.5 | -283 | -179 | 17.5 | -935.5 | 0 | -190 | 0 | 50 | 12 | -517 | -356 |  | 0.084868 | 0.38214 | 7600 | 4200 | 0.2695 | 0.11133
|  | ad initiale | Jour | Heure 0: Heure |  | Jour | Jour | Jour | 25 | 16 | 55625.8347 | 55155.2778 | 55132.5694 | 439.3597 | 2143.2847 | 1711.4715 | 43686.8069 | 2048.2007 | 467.5771 | 9872.0042 | -752.9104 | 580.3028 | -4570.3042 | 53.3958 | 1401.9361 | -1132.0806 | -2177.1819 | 644.8125 | -1410.1014 | -1800.2903 | 25 | 16 | -1385.5 | -1437.5 | -1387.5 | 2.5 | -24 | -12.5 | -56.5 | -71.5 | -284.5 | 347 | -356 | 1 | -930 | 0 | -142 | 0 | -50 | 142 | -356 | -506 |  | 0.079342 | 0.34845 | 7600 | 4200 | 0.2695 | 0.11133
|  | 17 |  | 0 | 1 | 2 | 3 | 4 | 5 | 6 | 7 | 8 | 9 | 10 | 11 | 12 | 13 | 14 | 15 | 16 | 17 | 18 | 19 | 20 | 21 | 22 | 23 |  | (MW) | (MW) | (MW) | 25 | 17 | 55625.8347 | 55155.2778 | 55132.5694 | 439.3597 | 2143.2847 | 1711.4715 | 43686.8069 | 2048.2007 | 467.5771 | 9872.0042 | -752.9104 | 580.3028 | -4570.3042 | 53.3958 | 1401.9361 | -1132.0806 | -2177.1819 | 644.8125 | -1410.1014 | -1800.2903 | 25 | 17 | 378.5 | 625 | 312.5 | 0 | -165 | 25.5 | 602 | -15 | -415 | 496.5 | 502.5 | -15 | -639.5 | -3 | -806 | 0 | 0 | -39 | 0 | 202 |  | 0.069934 | 0.28071 | 7600 | 4200 | 0.2695 | 0.11133
|  | 17 | 1 | -2589 | -1963 | -2042 | -2738 | -3050 | -3050 | -2967 | -2264 | -2103 | -1761 | -2253 | -2836 | -1441 | -2115 | -1845 | -1793 | -2173 | -2551 | -2935 | -2957 | -2561 | -3071 | -3073 | -2221 |  | -2431.3333 | -1441 | -3073 | 25 | 18 | 55625.8347 | 55155.2778 | 55132.5694 | 439.3597 | 2143.2847 | 1711.4715 | 43686.8069 | 2048.2007 | 467.5771 | 9872.0042 | -752.9104 | 580.3028 | -4570.3042 | 53.3958 | 1401.9361 | -1132.0806 | -2177.1819 | 644.8125 | -1410.1014 | -1800.2903 | 25 | 18 | 919 | 1325 | 1337.5 | 0 | -89.5 | 4 | 111 | -61 | -416 | 1873.5 | 178.5 | 0.5 | -682 | -2.5 | 27 | 0 | 0 | 181 | -347 | -632 |  | 0.067961 | 0.1819 | 7600 | 4200 | 0.2695 | 0.11133
|  | 17 | 2 | -3000 | -2880 | -2890 | -2790 | -2790 | -2650 | -2782 | -1633 | -987 | -837 | -687 | -535 | -821 | -1023 | -842 | -1624 | -1551 | -2235 | -1259 | -1211 | -1207 | -1467 | -2368 | -2331 |  | -1766.6667 | -535 | -3000 | 25 | 19 | 55625.8347 | 55155.2778 | 55132.5694 | 439.3597 | 2143.2847 | 1711.4715 | 43686.8069 | 2048.2007 | 467.5771 | 9872.0042 | -752.9104 | 580.3028 | -4570.3042 | 53.3958 | 1401.9361 | -1132.0806 | -2177.1819 | 644.8125 | -1410.1014 | -1800.2903 | 25 | 19 | -1318 | -1037.5 | -875 | -1.5 | -12 | -153 | 62 | -56 | -277 | -117 | 0 | 13.5 | -777 | -1 | -161 | 0 | 0 | -84 | -173 | 0 |  | 0.059934 | 0.082857 | 7600 | 4200 | 0.2695 | 0.11133
|  | 17 | 3 | -1935 | -2429 | -2187 | -2283 | -2444 | -1615 | -1045 | -1154 | -324 | -42 | -130 | -666 | -860 | -1273 | -1015 | -2137 | -1790 | -2053 | -1616 | -1765 | -1684 | -2244 | -2213 | -2399 |  | -1554.2917 | -42 | -2444 | 25 | 20 | 55625.8347 | 55155.2778 | 55132.5694 | 439.3597 | 2143.2847 | 1711.4715 | 43686.8069 | 2048.2007 | 467.5771 | 9872.0042 | -752.9104 | 580.3028 | -4570.3042 | 53.3958 | 1401.9361 | -1132.0806 | -2177.1819 | 644.8125 | -1410.1014 | -1800.2903 | 25 | 20 | -156 | 312.5 | 450 | 0.5 | 4 | -1 | -222.5 | 27.5 | -70 | -414.5 | 0.5 | 14.5 | 505.5 | 0.5 | 1221 | 0 | 0 | -212 | 0 | 15 |  | 0.052566 | 0.016905 | 7600 | 4200 | 0.2695 | 0.11133
|  | 17 | 4 | -2109 | -2888 | -2909 | -2601 | -2975 | -2871 | -1966 | -1338 | -256 | -1136 | -596 | -468 | -789 | -482 | -594 | -1289 | -770 | -955 | -1103 | -968 | -964 | -1146 | -1037 | -1018 |  | -1384.5 | -256 | -2975 | 25 | 21 | 55625.8347 | 55155.2778 | 55132.5694 | 439.3597 | 2143.2847 | 1711.4715 | 43686.8069 | 2048.2007 | 467.5771 | 9872.0042 | -752.9104 | 580.3028 | -4570.3042 | 53.3958 | 1401.9361 | -1132.0806 | -2177.1819 | 644.8125 | -1410.1014 | -1800.2903 | 25 | 21 | -88.5 | -125 | 37.5 | 0.5 | 27 | -0.5 | -378.5 | 5 | -1 | -637 | 0 | 18 | 878 | 1.5 | 435 | 0 | 0 | 0 | 0 | 474 |  | 0.056184 | 0.0002381 | 7600 | 4200 | 0.2695 | 0.11133
|  | 17 | 5 | -2067 | -1991 | -2175 | -2855 | -2838 | -1911 | -973 | -452 | -800 | -451 | -379 | -514 | -536 | -394 | -791 | -655 | -1162 | -686 | -544 | -591 | -714 | -809 | -1228 | -1787 |  | -1137.625 | -379 | -2855 | 25 | 22 | 55625.8347 | 55155.2778 | 55132.5694 | 439.3597 | 2143.2847 | 1711.4715 | 43686.8069 | 2048.2007 | 467.5771 | 9872.0042 | -752.9104 | 580.3028 | -4570.3042 | 53.3958 | 1401.9361 | -1132.0806 | -2177.1819 | 644.8125 | -1410.1014 | -1800.2903 | 25 | 22 | 2256 | 1525 | 1450 | 0 | 117 | -1.5 | -52 | -1 | 0 | 484 | 0 | 2.5 | 1706.5 | 1.5 | 696 | 0 | 0 | 0 | 0 | 1183 |  | 0.056842 | 0 | 7600 | 4200 | 0.2695 | 0.11133
|  | 17 | 6 | -1797 | -1444 | -1131 | -1812 | -1910 | -1361 | -813 | -1132 | -1256 | -1679 | -1855 | -2065 | -1643 | -1711 | -1515 | -1917 | -1574 | -1492 | -1547 | -688 | -1253 | -1558 | -1122 | -1136 |  | -1475.4583 | -688 | -2065 | 25 | 23 | 55625.8347 | 55155.2778 | 55132.5694 | 439.3597 | 2143.2847 | 1711.4715 | 43686.8069 | 2048.2007 | 467.5771 | 9872.0042 | -752.9104 | 580.3028 | -4570.3042 | 53.3958 | 1401.9361 | -1132.0806 | -2177.1819 | 644.8125 | -1410.1014 | -1800.2903 | 25 | 23 | -1850 | -2312.5 | -3075 | 0.5 | -133.5 | 1 | -1045 | 33.5 | 0 | -1262 | -171.5 | 10 | 718 | -1 | -667 | 0 | 0 | 0 | 0 | 495 |  | 0.056711 | 0 | 7600 | 4200 | 0.2695 | 0.11133
|  | 17 | 7 | -1776 | -1461 | -1546 | -1912 | -1732 | -1897 | -1257 | -1606 | -1463 | -901 | -1019 | -1636 | -1525 | -1965 | -2836 | -2894 | -3000 | -2645 | -2772 | -1896 | -1923 | -1997 | -1943 | -1298 |  | -1870.8333 | -901 | -3000 | 26 | 0 | 55625.8347 | 55155.2778 | 55132.5694 | 439.3597 | 2143.2847 | 1711.4715 | 43686.8069 | 2048.2007 | 467.5771 | 9872.0042 | -752.9104 | 580.3028 | -4570.3042 | 53.3958 | 1401.9361 | -1132.0806 | -2177.1819 | 644.8125 | -1410.1014 | -1800.2903 | 26 | 0 | -4228.5 | -3100 | -3137.5 | -0.5 | -420.5 | 0.5 | -690.5 | 56 | 0 | -1330 | -824 | -7 | -1014.5 | -5.5 | 139 | 0 | 0 | -400 | 0 | -434 |  | 0.061118 | 0 | 7600 | 4200 | 0.2695 | 0.11133
|  | 17 | 8 | -1133 | -946 | -975 | -1518 | -1663 | -351 | -576 | -394 | -447 | -31 | -145 | -439 | -788 | -931 | -1030 | -1272 | -1207 | -1374 | -1398 | -1133 | -781 | -955 | -1330 | -1068 |  | -911.875 | -31 | -1663 | 26 | 1 | 55625.8347 | 55155.2778 | 55132.5694 | 439.3597 | 2143.2847 | 1711.4715 | 43686.8069 | 2048.2007 | 467.5771 | 9872.0042 | -752.9104 | 580.3028 | -4570.3042 | 53.3958 | 1401.9361 | -1132.0806 | -2177.1819 | 644.8125 | -1410.1014 | -1800.2903 | 26 | 1 | -1313.5 | -1550 | -1687.5 | -2.5 | -140.5 | -1 | 71 | 115 | 0 | -219 | -1012.5 | 4.5 | -128.5 | -2 | -360 | 0 | 0 | 0 | 0 | 74 |  | 0.068487 | 0 | 7600 | 4200 | 0.2695 | 0.11133
|  | 17 | 9 | -2089 | -2020 | -1988 | -2322 | -2393 | -1948 | -1531 | -1211 | -603 | -805 | -949 | -1660 | -1450 | -1339 | -1296 | -1443 | -1645 | -1980 | -1724 | -1380 | -1351 | -2392 | -1829 | -1859 |  | -1633.625 | -603 | -2393 | 26 | 2 | 55625.8347 | 55155.2778 | 55132.5694 | 439.3597 | 2143.2847 | 1711.4715 | 43686.8069 | 2048.2007 | 467.5771 | 9872.0042 | -752.9104 | 580.3028 | -4570.3042 | 53.3958 | 1401.9361 | -1132.0806 | -2177.1819 | 644.8125 | -1410.1014 | -1800.2903 | 26 | 2 | -2820 | -3237.5 | -3037.5 | -6.5 | 17.5 | 1.5 | -1766 | 59.5 | 0 | -261.5 | -263 | 8.5 | -608 | 1.5 | -85 | 0 | 0 | 0 | 0 | -945 |  | 0.083618 | 0 | 7600 | 4200 | 0.2695 | 0.11133
|  | 17 | 10 | -1960 | -2385 | -2469 | -2500 | -2500 | -2500 | -1307 | -1625 | -1555 | -1262 | -1361 | -1407 | -1458 | -1699 | -1719 | -2296 | -2296 | -2388 | -2412 | -2304 | -2253 | -2182 | -2347 | -2342 |  | -2021.9583 | -1262 | -2500 | 26 | 3 | 55625.8347 | 55155.2778 | 55132.5694 | 439.3597 | 2143.2847 | 1711.4715 | 43686.8069 | 2048.2007 | 467.5771 | 9872.0042 | -752.9104 | 580.3028 | -4570.3042 | 53.3958 | 1401.9361 | -1132.0806 | -2177.1819 | 644.8125 | -1410.1014 | -1800.2903 | 26 | 3 | -1649 | -1312.5 | -1312.5 | 0 | 6 | 0 | -443 | 110 | 0 | -84.5 | -73 | 8 | -1172.5 | 0.5 | -1179 | 0 | 0 | 0 | 0 | -65 |  | 0.091447 | 0 | 7600 | 4200 | 0.2695 | 0.11133
|  | 17 | 11 | -2231 | -2500 | -2500 | -2500 | -2500 | -2500 | -1032 | -657 | -359 | -634 | -639 | -1028 | -1372 | -1398 | -1544 | -1425 | -1519 | -1699 | -1532 | -1408 | -1302 | -1617 | -1599 | -1487 |  | -1540.9167 | -359 | -2500 | 26 | 4 | 55625.8347 | 55155.2778 | 55132.5694 | 439.3597 | 2143.2847 | 1711.4715 | 43686.8069 | 2048.2007 | 467.5771 | 9872.0042 | -752.9104 | 580.3028 | -4570.3042 | 53.3958 | 1401.9361 | -1132.0806 | -2177.1819 | 644.8125 | -1410.1014 | -1800.2903 | 26 | 4 | 794.5 | 1725 | 1475 | 88 | 4.5 | -0.5 | 1062.5 | 196 | 0 | 39.5 | 5.5 | -2 | -598 | 1 | 180 | 0 | 0 | 0 | 0 | -410 |  | 0.10592 | 0 | 7600 | 4200 | 0.2695 | 0.11133
|  | 17 | 12 | -2250 | -2500 | -2500 | -2500 | -2500 | -2500 | -2500 | -1383 | -1334 | -1649 | -1918 | -1900 | -2305 | -2500 | -2500 | -2500 | -2500 | -2500 | -2500 | -2500 | -2500 | -2500 | -1593 | -1278 |  | -2212.9167 | -1278 | -2500 | 26 | 5 | 55625.8347 | 55155.2778 | 55132.5694 | 439.3597 | 2143.2847 | 1711.4715 | 43686.8069 | 2048.2007 | 467.5771 | 9872.0042 | -752.9104 | 580.3028 | -4570.3042 | 53.3958 | 1401.9361 | -1132.0806 | -2177.1819 | 644.8125 | -1410.1014 | -1800.2903 | 26 | 5 | 3208 | 4212.5 | 3575 | 99 | -2.5 | -2 | 1778 | 406 | 0 | 535 | 783.5 | 3 | -392.5 | -0.5 | 286 | 0 | 0 | 0 | 0 | 33 |  | 0.13171 | 0 | 7600 | 4200 | 0.2695 | 0.11133
|  | 17 | 13 | -2500 | -2500 | -2500 | -2500 | -2500 | -2500 | -2500 | -2500 | -2500 | -2500 | -2500 | -2500 | -2500 | -2500 | -2500 | -2500 | -2500 | -2500 | -2500 | -2500 | -2500 | -2500 | -2500 | -2500 |  | -2500 | -2500 | -2500 | 26 | 6 | 55625.8347 | 55155.2778 | 55132.5694 | 439.3597 | 2143.2847 | 1711.4715 | 43686.8069 | 2048.2007 | 467.5771 | 9872.0042 | -752.9104 | 580.3028 | -4570.3042 | 53.3958 | 1401.9361 | -1132.0806 | -2177.1819 | 644.8125 | -1410.1014 | -1800.2903 | 26 | 6 | 4066 | 3875 | 4325 | 40.5 | 26.5 | 1 | 986.5 | 386 | 9.5 | 1072 | 577.5 | -12 | 978 | -0.5 | 81 | 0 | 0 | 486 | 0 | 145 |  | 0.18513 | 0 | 7600 | 4200 | 0.2695 | 0.11133
|  | 17 | 14 | -2500 | -2500 | -2500 | -2500 | -2500 | -2500 | -2500 | -2500 | -2500 | -2500 | -2500 | -2500 | -2500 | -2300 | -2247 | -2087 | -2237 | -2450 | -2500 | -2500 | -2500 | -2500 | -2500 | -2500 |  | -2450.875 | -2087 | -2500 | 26 | 7 | 55625.8347 | 55155.2778 | 55132.5694 | 439.3597 | 2143.2847 | 1711.4715 | 43686.8069 | 2048.2007 | 467.5771 | 9872.0042 | -752.9104 | 580.3028 | -4570.3042 | 53.3958 | 1401.9361 | -1132.0806 | -2177.1819 | 644.8125 | -1410.1014 | -1800.2903 | 26 | 7 | 4002 | 3325 | 4212.5 | 133.5 | 1 | 107 | 213.5 | 97.5 | 88 | 1178.5 | 811 | -10 | 1381.5 | 1.5 | 1892 | 0 | 0 | -86 | 0 | 151 |  | 0.23592 | 0.0022619 | 7600 | 4200 | 0.2695 | 0.11133
|  | 17 | 15 | -2500 | -2500 | -2500 | -2500 | -2500 | -2500 | -2500 | -2500 | -2370 | -1825 | -2450 | -2475 | -2475 | -2500 | -2500 | -2500 | -2500 | -2500 | -2500 | -2500 | -2489 | -2339 | -2429 | -2500 |  | -2452.1667 | -1825 | -2500 | 26 | 8 | 55625.8347 | 55155.2778 | 55132.5694 | 439.3597 | 2143.2847 | 1711.4715 | 43686.8069 | 2048.2007 | 467.5771 | 9872.0042 | -752.9104 | 580.3028 | -4570.3042 | 53.3958 | 1401.9361 | -1132.0806 | -2177.1819 | 644.8125 | -1410.1014 | -1800.2903 | 26 | 8 | 2782.5 | 2187.5 | 2625 | -1 | 102.5 | 87.5 | 49 | 13.5 | 135 | 459.5 | 166 | 10.5 | 1760 | 1.5 | 1184 | 0 | 0 | 0 | 0 | 364 |  | 0.24875 | 0.023214 | 7600 | 4200 | 0.2695 | 0.11133
|  | 17 | 16 | -2500 | -2500 | -2500 | -2400 | -2400 | -2500 | -2500 | -2500 | -2285 | -2072 | -2267 | -2128 | -1930 | -1987 | -2231 | -2393 | -2500 | -2500 | -2500 | -2264 | -2392 | -2500 | -2326 | -2474 |  | -2356.2083 | -1930 | -2500 | 26 | 9 | 55625.8347 | 55155.2778 | 55132.5694 | 439.3597 | 2143.2847 | 1711.4715 | 43686.8069 | 2048.2007 | 467.5771 | 9872.0042 | -752.9104 | 580.3028 | -4570.3042 | 53.3958 | 1401.9361 | -1132.0806 | -2177.1819 | 644.8125 | -1410.1014 | -1800.2903 | 26 | 9 | 1400 | 362.5 | 1287.5 | -363.5 | 67.5 | -16.5 | 127.5 | 89.5 | 118.5 | 786.5 | 0 | 5 | 585.5 | -4 | -507 | 0 | 0 | 0 | 0 | 653 |  | 0.25053 | 0.055357 | 7600 | 4200 | 0.2695 | 0.11133
604 |  | 17 | 17 | -2500 | -2500 | -2500 | -2500 | -2500 | -2500 | -2500 | -2500 | -2500 | -2500 | -2500 | -2500 | -2500 | -2500 | -2500 | -2500 | -2500 | -2500 | -2500 | -2500 | -2500 | -2500 | -2500 | -2500 |  | -2500 | -2500 | -2500 | 26 | 10 | 55625.8347 | 55155.2778 | 55132.5694 | 439.3597 | 2143.2847 | 1711.4715 | 43686.8069 | 2048.2007 | 467.5771 | 9872.0042 | -752.9104 | 580.3028 | -4570.3042 | 53.3958 | 1401.9361 | -1132.0806 | -2177.1819 | 644.8125 | -1410.1014 | -1800.2903 | 26 | 10 | 710.5 | 300 | 1087.5 | 173.5 | -15.5 | 28.5 | -247 | 313.5 | 78 | -255.5 | -2 | -10 | 647.5 | 2 | 1326 | 0 | 0 | 0 | 0 | -72 |  | 0.2623 | 0.083571 | 7600 | 4200 | 0.2695 | 0.11133
633 |  | 17 | 18 | -2500 | -2500 | -2500 | -2500 | -2500 | -2500 | -2500 | -2500 | -2500 | -2500 | -2500 | -2500 | -2500 | -2500 | -2500 | -2500 | -2500 | -2500 | -2500 | -2500 | -2500 | -2500 | -2500 | -2500 |  | -2500 | -2500 | -2500 | 26 | 11 | 55625.8347 | 55155.2778 | 55132.5694 | 439.3597 | 2143.2847 | 1711.4715 | 43686.8069 | 2048.2007 | 467.5771 | 9872.0042 | -752.9104 | 580.3028 | -4570.3042 | 53.3958 | 1401.9361 | -1132.0806 | -2177.1819 | 644.8125 | -1410.1014 | -1800.2903 | 26 | 11 | 985.5 | 450 | 825 | 187.5 | -5.5 | -30 | -84.5 | 314 | 26 | -435.5 | 2 | -2.5 | 1014 | 2 | 143 | 0 | 0 | 0 | 0 | 141 |  | 0.30355 | 0.10214 | 7600 | 4200 | 0.2695 | 0.11133
AD604 |  | 17 | 19 | -2500 | -2500 | -2500 | -2500 | -2500 | -2500 | -2500 | -2500 | -2500 | -2500 | -2500 | -2500 | -2500 | -2500 | -2500 | -2500 | -2500 | -2500 | -2500 | -2500 | -2500 | -2500 | -2500 | -2500 |  | -2500 | -2500 | -2500 | 26 | 12 | 55625.8347 | 55155.2778 | 55132.5694 | 439.3597 | 2143.2847 | 1711.4715 | 43686.8069 | 2048.2007 | 467.5771 | 9872.0042 | -752.9104 | 580.3028 | -4570.3042 | 53.3958 | 1401.9361 | -1132.0806 | -2177.1819 | 644.8125 | -1410.1014 | -1800.2903 | 26 | 12 | -389 | -312.5 | -550 | -3.5 | -5.5 | 28.5 | -233 | 121 | -16 | -203 | 0 | 21.5 | -99.5 | 0.5 | 7 | 0 | 0 | 0 | 0 | -42 |  | 0.34487 | 0.10833 | 7600 | 4200 | 0.2695 | 0.11133
AD633 |  | 17 | 20 | -2600 | -2600 | -2600 | -2600 | -2600 | -2600 | -2600 | -2600 | -2600 | -2600 | -2600 | -2575 | -2565 | -2425 | -2524 | -2564 | -2600 | -2600 | -2575 | -2600 | -2600 | -2600 | -2600 | -2600 |  | -2584.5 | -2425 | -2600 | 26 | 13 | 55625.8347 | 55155.2778 | 55132.5694 | 439.3597 | 2143.2847 | 1711.4715 | 43686.8069 | 2048.2007 | 467.5771 | 9872.0042 | -752.9104 | 580.3028 | -4570.3042 | 53.3958 | 1401.9361 | -1132.0806 | -2177.1819 | 644.8125 | -1410.1014 | -1800.2903 | 26 | 13 | -936 | -1287.5 | -1062.5 | 4.5 | 3.5 | 0 | 66.5 | 65.5 | -6 | -499.5 | -5 | 17 | -581 | 0.5 | -1550 | 0 | 0 | 444 | 0 | -142 |  | 0.36079 | 0.10452 | 7600 | 4200 | 0.2695 | 0.11133
AE604 |  | 17 | 21 | -2600 | -2600 | -2600 | -2600 | -2600 | -2600 | -2600 | -2600 | -2600 | -2600 | -2600 | -2600 | -2600 | -2600 | -2600 | -2600 | -2600 | -2600 | -2600 | -2600 | -2600 | -2600 | -2600 | -2600 |  | -2600 | -2600 | -2600 | 26 | 14 | 55625.8347 | 55155.2778 | 55132.5694 | 439.3597 | 2143.2847 | 1711.4715 | 43686.8069 | 2048.2007 | 467.5771 | 9872.0042 | -752.9104 | 580.3028 | -4570.3042 | 53.3958 | 1401.9361 | -1132.0806 | -2177.1819 | 644.8125 | -1410.1014 | -1800.2903 | 26 | 14 | -1477.5 | -1962.5 | -2412.5 | -151 | 13.5 | -74 | 255 | 12.5 | -13.5 | -124 | -64.5 | -10.5 | -1322.5 | -2.5 | -926 | 0 | 0 | -94 | 0 | -565 |  | 0.36941 | 0.1031 | 7600 | 4200 | 0.2695 | 0.11133
AE633 |  | 17 | 22 | -2600 | -2600 | -2600 | -2600 | -2600 | -2600 | -2600 | -2600 | -2575 | -2430 | -1828 | -2131 | -1813 | -1837 | -2381 | -2600 | -2575 | -2600 | -2430 | -2116 | -2304 | -2600 | -2482 | -2554 |  | -2419 | -1813 | -2600 | 26 | 15 | 55625.8347 | 55155.2778 | 55132.5694 | 439.3597 | 2143.2847 | 1711.4715 | 43686.8069 | 2048.2007 | 467.5771 | 9872.0042 | -752.9104 | 580.3028 | -4570.3042 | 53.3958 | 1401.9361 | -1132.0806 | -2177.1819 | 644.8125 | -1410.1014 | -1800.2903 | 26 | 15 | -1521 | -1650 | -2250 | -13 | -7 | -111.5 | -217.5 | -161.5 | -57.5 | 152.5 | 41 | -10 | -1136.5 | -0.5 | -759 | 0 | 0 | 816 | 0 | -521 |  | 0.37105 | 0.099881 | 7600 | 4200 | 0.2695 | 0.11133
AF604 |  | 17 | 23 | -2550 | -2550 | -2550 | -2550 | -2600 | -2598 | -2575 | -2600 | -2005 | -2520 | -2600 | -2415 | -2549 | -2600 | -2600 | -2600 | -2600 | -2600 | -2600 | -2523 | -2523 | -2517 | -2553 | -2553 |  | -2538.7917 | -2005 | -2600 | 26 | 16 | 55625.8347 | 55155.2778 | 55132.5694 | 439.3597 | 2143.2847 | 1711.4715 | 43686.8069 | 2048.2007 | 467.5771 | 9872.0042 | -752.9104 | 580.3028 | -4570.3042 | 53.3958 | 1401.9361 | -1132.0806 | -2177.1819 | 644.8125 | -1410.1014 | -1800.2903 | 26 | 16 | -910.5 | -1037.5 | -1400 | 4.5 | 0.5 | 167 | -139.5 | -144 | -53.5 | -576 | -331.5 | -1.5 | 163 | 1 | -246 | 0 | 0 | 734 | 0 | 66 |  | 0.3498 | 0.08619 | 7600 | 4200 | 0.2695 | 0.11133
AF633 |  | 17 | 24 | -2600 | -2600 | -2600 | -2600 | -2600 | -2410 | -2600 | -2186 | -1831 | -2336 | -2550 | -2586 | -2600 | -2600 | -2600 | -2600 | -2600 | -2600 | -2600 | -2555 | -2550 | -2600 | -2600 | -2600 |  | -2525.1667 | -1831 | -2600 | 26 | 17 | 55625.8347 | 55155.2778 | 55132.5694 | 439.3597 | 2143.2847 | 1711.4715 | 43686.8069 | 2048.2007 | 467.5771 | 9872.0042 | -752.9104 | 580.3028 | -4570.3042 | 53.3958 | 1401.9361 | -1132.0806 | -2177.1819 | 644.8125 | -1410.1014 | -1800.2903 | 26 | 17 | 615.5 | 900 | 1050 | 4 | -1 | 13.5 | -45 | -117 | -101.5 | 330.5 | 27 | 7.5 | 498.5 | 0 | 382 | 0 | 0 | 0 | 0 | 22 |  | 0.33086 | 0.073452 | 7600 | 4200 | 0.2695 | 0.11133
|  | 17 | 25 | -2600 | -2600 | -2600 | -2600 | -2600 | -2600 | -2600 | -2600 | -2600 | -2600 | -2600 | -2600 | -2600 | -2560 | -2540 | -2600 | -2550 | -2600 | -2600 | -2600 | -2600 | -2600 | -2600 | -2600 |  | -2593.75 | -2540 | -2600 | 26 | 18 | 55625.8347 | 55155.2778 | 55132.5694 | 439.3597 | 2143.2847 | 1711.4715 | 43686.8069 | 2048.2007 | 467.5771 | 9872.0042 | -752.9104 | 580.3028 | -4570.3042 | 53.3958 | 1401.9361 | -1132.0806 | -2177.1819 | 644.8125 | -1410.1014 | -1800.2903 | 26 | 18 | 1452 | 1462.5 | 1550 | -1.5 | 0.5 | -11 | 284.5 | 130 | -105 | 1104.5 | 0.5 | 7.5 | 41 | 0 | -129 | 0 | 0 | -87 | 0 | -25 |  | 0.31546 | 0.049286 | 7600 | 4200 | 0.2695 | 0.11133
|  | 17 | 26 | -2600 | -2600 | -2600 | -2600 | -2600 | -2600 | -2600 | -2600 | -2600 | -2600 | -2600 | -2600 | -2600 | -2600 | -2600 | -2600 | -2600 | -2600 | -2600 | -2600 | -2600 | -2600 | -2600 | -2600 |  | -2600 | -2600 | -2600 | 26 | 19 | 55625.8347 | 55155.2778 | 55132.5694 | 439.3597 | 2143.2847 | 1711.4715 | 43686.8069 | 2048.2007 | 467.5771 | 9872.0042 | -752.9104 | 580.3028 | -4570.3042 | 53.3958 | 1401.9361 | -1132.0806 | -2177.1819 | 644.8125 | -1410.1014 | -1800.2903 | 26 | 19 | -1380.5 | -687.5 | -812.5 | -1 | -13 | -389 | -209.5 | -169.5 | -71.5 | -390 | 0 | -1.5 | -134 | -2 | 1541 | 0 | 0 | -388 | 0 | -445 |  | 0.33257 | 0.024286 | 7600 | 4200 | 0.2695 | 0.11133
|  | 17 | 27 | -2600 | -2600 | -2600 | -2600 | -2600 | -2600 | -2600 | -2600 | -2600 | -2600 | -2600 | -2600 | -2595 | -2369 | -2226 | -2224 | -2346 | -2589 | -2600 | -2600 | -2600 | -2600 | -2600 | -2600 |  | -2547.875 | -2224 | -2600 | 26 | 20 | 55625.8347 | 55155.2778 | 55132.5694 | 439.3597 | 2143.2847 | 1711.4715 | 43686.8069 | 2048.2007 | 467.5771 | 9872.0042 | -752.9104 | 580.3028 | -4570.3042 | 53.3958 | 1401.9361 | -1132.0806 | -2177.1819 | 644.8125 | -1410.1014 | -1800.2903 | 26 | 20 | -865.5 | 987.5 | 850 | -4.5 | -10.5 | -29.5 | -292 | -294 | -28.5 | -889.5 | 0.5 | -1.5 | 684 | 0 | -38 | 0 | 0 | -176 | 0 | 570 |  | 0.31026 | 0.0072619 | 7600 | 4200 | 0.2695 | 0.11133
|  | 17 | 28 | -2600 | -2600 | -2600 | -2600 | -2600 | -2525 | -2550 | -2600 | -2600 | -2600 | -2600 | -2400 | -2400 | -2368 | -2285 | -2399 | -2497 | -2600 | -2600 | -2600 | -2600 | -2600 | -2600 | -2600 |  | -2542.6667 | -2285 | -2600 | 26 | 21 | 55625.8347 | 55155.2778 | 55132.5694 | 439.3597 | 2143.2847 | 1711.4715 | 43686.8069 | 2048.2007 | 467.5771 | 9872.0042 | -752.9104 | 580.3028 | -4570.3042 | 53.3958 | 1401.9361 | -1132.0806 | -2177.1819 | 644.8125 | -1410.1014 | -1800.2903 | 26 | 21 | -587.5 | 12.5 | -150 | -5 | -7 | 10 | -414 | -234.5 | -2 | -272 | 50 | -3 | 289.5 | 0 | -1086 | 0 | 0 | 409 | 0 | 1105 |  | 0.27158 | 0.00047619 | 7600 | 4200 | 0.2695 | 0.11133
|  | 17 | 29 | -2600 | -2600 | -2600 | -2600 | -2600 | -2600 | -2600 | -2600 | -2528 | -2585 | -2600 | -2600 | -2600 | -2600 | -2600 | -2560 | -2560 | -2600 | -2600 | -2400 | -2400 | -2400 | -2600 | -2600 |  | -2568.0417 | -2400 | -2600 | 26 | 22 | 55625.8347 | 55155.2778 | 55132.5694 | 439.3597 | 2143.2847 | 1711.4715 | 43686.8069 | 2048.2007 | 467.5771 | 9872.0042 | -752.9104 | 580.3028 | -4570.3042 | 53.3958 | 1401.9361 | -1132.0806 | -2177.1819 | 644.8125 | -1410.1014 | -1800.2903 | 26 | 22 | 2462.5 | 1350 | 1137.5 | 3.5 | 21.5 | -13 | -228 | -103 | 0 | 905.5 | 280.5 | 1.5 | 1593 | 0.5 | 944 | 0 | 0 | 70 | 0 | 316 |  | 0.24072 | 0 | 7600 | 4200 | 0.2695 | 0.11133
|  | 17 | 30 | -2600 | -2600 | -2600 | -2600 | -2600 | -2600 | -2600 | -2600 | -2572 | -2513 | -2600 | -2585 | -2600 | -2596 | -2600 | -2600 | -2600 | -2600 | -2600 | -2600 | -2600 | -2600 | -2600 | -2600 |  | -2594.4167 | -2513 | -2600 | 26 | 23 | 55625.8347 | 55155.2778 | 55132.5694 | 439.3597 | 2143.2847 | 1711.4715 | 43686.8069 | 2048.2007 | 467.5771 | 9872.0042 | -752.9104 | 580.3028 | -4570.3042 | 53.3958 | 1401.9361 | -1132.0806 | -2177.1819 | 644.8125 | -1410.1014 | -1800.2903 | 26 | 23 | -1865 | -1875 | -3762.5 | -189 | -5.5 | -13.5 | -783.5 | -75.5 | 0 | -730 | -111 | 3 | 41.5 | -2.5 | 545 | 0 | 0 | -591 | 0 | -599 |  | 0.22717 | 0 | 7600 | 4200 | 0.2695 | 0.11133
|  | 17 | 31 | [25 empty] | 0 | 0 | 0 | 27 | 0 | 55625.8347 | 55155.2778 | 55132.5694 | 439.3597 | 2143.2847 | 1711.4715 | 43686.8069 | 2048.2007 | 467.5771 | 9872.0042 | -752.9104 | 580.3028 | -4570.3042 | 53.3958 | 1401.9361 | -1132.0806 | -2177.1819 | 644.8125 | -1410.1014 | -1800.2903 | 27 | 0 | -4406 | -3012.5 | -3275 | 4.5 | -7 | 1 | 167 | -26.5 | 0 | -1226 | -2000 | 4.5 | -1326 | 1.5 | -1286 | 0 | 0 | 558 | 0 | -144 |  | 0.21724 | 0 | 7600 | 4200 | 0.2695 | 0.11133
|  | Moyenne horaire (MW) |  | -2366.2 | -2381.9 | -2378.7333 | -2476.0333 | -2509.8333 | -2366.2333 | -2159.1333 | -2017.8333 | -1858.4333 | -1852.3 | -1897.5333 | -1998.3 | -1980.5 | -2025.7333 | -2068.7 | -2205.7333 | -2218.4 | -2286.5667 | -2241.5667 | -2128.6333 | -2128.3667 | -2253.1333 | -2245.7333 | -2206.8333 |  | -2177.1819 | -31 | -3073 | 27 | 1 | 55625.8347 | 55155.2778 | 55132.5694 | 439.3597 | 2143.2847 | 1711.4715 | 43686.8069 | 2048.2007 | 467.5771 | 9872.0042 | -752.9104 | 580.3028 | -4570.3042 | 53.3958 | 1401.9361 | -1132.0806 | -2177.1819 | 644.8125 | -1410.1014 | -1800.2903 | 27 | 1 | -1289.5 | -1750 | -1537.5 | 0 | 14.5 | 0 | 405.5 | -21.5 | 0 | -457.5 | -773 | 3 | -458 | 0.5 | -1243 | 0 | 0 | 24 | 0 | 235 |  | 0.21375 | 0 | 7600 | 4200 | 0.2695 | 0.11133
|  | Max horaire (MW) |  | -1133 | -946 | -975 | -1518 | -1663 | -351 | -576 | -394 | -256 | -31 | -130 | -439 | -536 | -394 | -594 | -655 | -770 | -686 | -544 | -591 | -714 | -809 | -1037 | -1018 | Test | -2177.1819 | -31 | -3073 | 27 | 2 | 55625.8347 | 55155.2778 | 55132.5694 | 439.3597 | 2143.2847 | 1711.4715 | 43686.8069 | 2048.2007 | 467.5771 | 9872.0042 | -752.9104 | 580.3028 | -4570.3042 | 53.3958 | 1401.9361 | -1132.0806 | -2177.1819 | 644.8125 | -1410.1014 | -1800.2903 | 27 | 2 | -2878.5 | -3400 | -3112.5 | 1 | -113.5 | 3.5 | -1039 | -135.5 | 0 | -333 | -199.5 | 1 | -1064.5 | -1 | -654 | 0 | 0 | -32 | 0 | -932 |  | 0.21092 | 0 | 7600 | 4200 | 0.2695 | 0.11133
|  | Min horaire (MW) |  | -3000 | -2888 | -2909 | -2855 | -3050 | -3050 | -2967 | -2600 | -2600 | -2600 | -2600 | -2836 | -2600 | -2600 | -2836 | -2894 | -3000 | -2645 | -2935 | -2957 | -2600 | -3071 | -3073 | -2600 |  | -2177.1819 | -31 | -3073 | 27 | 3 | 55625.8347 | 55155.2778 | 55132.5694 | 439.3597 | 2143.2847 | 1711.4715 | 43686.8069 | 2048.2007 | 467.5771 | 9872.0042 | -752.9104 | 580.3028 | -4570.3042 | 53.3958 | 1401.9361 | -1132.0806 | -2177.1819 | 644.8125 | -1410.1014 | -1800.2903 | 27 | 3 | -1785.5 | -2037.5 | -1587.5 | -1 | -26.5 | -0.5 | -88 | 10 | 0 | -157.5 | -114.5 | -4 | -1402.5 | 0 | -187 | 0 | 0 | -129 | 0 | -559 |  | 0.19309 | 0 | 7600 | 4200 | 0.2695 | 0.11133
|  | Classement horaire |  | Heure 0: Ech. comm. Espagne |  | Moyenne | Max | Min | 27 | 4 | 55625.8347 | 55155.2778 | 55132.5694 | 439.3597 | 2143.2847 | 1711.4715 | 43686.8069 | 2048.2007 | 467.5771 | 9872.0042 | -752.9104 | 580.3028 | -4570.3042 | 53.3958 | 1401.9361 | -1132.0806 | -2177.1819 | 644.8125 | -1410.1014 | -1800.2903 | 27 | 4 | 17 | -187.5 | 275 | 1.5 | -2 | -1.5 | 44 | 34.5 | 0 | -12 | 6.5 | -5 | -50.5 | 0 | 147 | 0 | 0 | 198 | 0 | 180 |  | 0.19441 | 0 | 7600 | 4200 | 0.2695 | 0.11133
|  | ad initiale | Jour | Heure 0: Heure |  | Jour | Jour | Jour | 27 | 5 | 55625.8347 | 55155.2778 | 55132.5694 | 439.3597 | 2143.2847 | 1711.4715 | 43686.8069 | 2048.2007 | 467.5771 | 9872.0042 | -752.9104 | 580.3028 | -4570.3042 | 53.3958 | 1401.9361 | -1132.0806 | -2177.1819 | 644.8125 | -1410.1014 | -1800.2903 | 27 | 5 | 1241 | 1000 | 1412.5 | -1.5 | 0.5 | 0.5 | 607.5 | 77 | 0 | 298.5 | 23.5 | -10.5 | 247 | -1 | -75 | 0 | 0 | 96 | 0 | 66 |  | 0.19895 | 0 | 7600 | 4200 | 0.2695 | 0.11133
|  | 18 |  | 0 | 1 | 2 | 3 | 4 | 5 | 6 | 7 | 8 | 9 | 10 | 11 | 12 | 13 | 14 | 15 | 16 | 17 | 18 | 19 | 20 | 21 | 22 | 23 |  | (MW) | (MW) | (MW) | 27 | 6 | 55625.8347 | 55155.2778 | 55132.5694 | 439.3597 | 2143.2847 | 1711.4715 | 43686.8069 | 2048.2007 | 467.5771 | 9872.0042 | -752.9104 | 580.3028 | -4570.3042 | 53.3958 | 1401.9361 | -1132.0806 | -2177.1819 | 644.8125 | -1410.1014 | -1800.2903 | 27 | 6 | 828.5 | 1212.5 | 1475 | 0 | -0.5 | 0.5 | 291.5 | -55.5 | 8.5 | 315 | 165.5 | 2 | 100.5 | 0 | 14 | 0 | 0 | 95 | 0 | 273 |  | 0.20908 | 0 | 7600 | 4200 | 0.2695 | 0.11133
|  | 18 | 1 | 1000 | 1100 | 1100 | 1100 | 1100 | 1100 | 1100 | 1000 | 1000 | 1000 | 1000 | 1000 | 1000 | 1000 | 1000 | 1000 | 1000 | 1000 | 1000 | 1000 | 1000 | 1000 | 1000 | 1000 |  | 1025 | 1100 | 1000 | 27 | 7 | 55625.8347 | 55155.2778 | 55132.5694 | 439.3597 | 2143.2847 | 1711.4715 | 43686.8069 | 2048.2007 | 467.5771 | 9872.0042 | -752.9104 | 580.3028 | -4570.3042 | 53.3958 | 1401.9361 | -1132.0806 | -2177.1819 | 644.8125 | -1410.1014 | -1800.2903 | 27 | 7 | 2924 | 4062.5 | 3500 | 0 | 157 | 0.5 | 857 | -111 | 94.5 | 906.5 | 664.5 | 2 | 353 | 1.5 | 349 | 0 | 0 | -47 | 0 | -6 |  | 0.20178 | 0.0020238 | 7600 | 4200 | 0.2695 | 0.11133
|  | 18 | 2 | 1000 | 1100 | 1100 | 1100 | 1100 | 1100 | 1100 | 1000 | 500 | 500 | 500 | 500 | 500 | 500 | 500 | 500 | 500 | 500 | 500 | 1000 | 1000 | 1000 | 1000 | 1000 |  | 795.8333 | 1100 | 500 | 27 | 8 | 55625.8347 | 55155.2778 | 55132.5694 | 439.3597 | 2143.2847 | 1711.4715 | 43686.8069 | 2048.2007 | 467.5771 | 9872.0042 | -752.9104 | 580.3028 | -4570.3042 | 53.3958 | 1401.9361 | -1132.0806 | -2177.1819 | 644.8125 | -1410.1014 | -1800.2903 | 27 | 8 | 3246 | 4312.5 | 3225 | 0 | 14 | 17.5 | 85.5 | -93 | 180 | 1338.5 | 1335 | 6.5 | 362.5 | -1 | 739 | 0 | 0 | -41 | 0 | -12 |  | 0.18717 | 0.024524 | 7600 | 4200 | 0.2695 | 0.11133
|  | 18 | 3 | 950 | 1100 | 1100 | 1100 | 1100 | 1100 | 1100 | 925 | 375 | 350 | 375 | 376 | 375 | 500 | 475 | 500 | 500 | 500 | 500 | 1000 | 1000 | 937 | 1000 | 1000 |  | 759.9167 | 1100 | 350 | 27 | 9 | 55625.8347 | 55155.2778 | 55132.5694 | 439.3597 | 2143.2847 | 1711.4715 | 43686.8069 | 2048.2007 | 467.5771 | 9872.0042 | -752.9104 | 580.3028 | -4570.3042 | 53.3958 | 1401.9361 | -1132.0806 | -2177.1819 | 644.8125 | -1410.1014 | -1800.2903 | 27 | 9 | 1873 | 1787.5 | 1375 | 1.5 | -24 | 285 | -132.5 | 208 | 206.5 | 147.5 | 792.5 | 1.5 | 386.5 | 0.5 | 250 | 0 | 0 | -48 | 0 | -143 |  | 0.17493 | 0.067381 | 7600 | 4200 | 0.2695 | 0.11133
|  | 18 | 4 | 1000 | 1100 | 1100 | 1100 | 1100 | 1100 | 1100 | 1000 | 500 | 500 | 500 | 500 | 500 | 500 | 500 | 500 | 500 | 500 | 500 | 1000 | 1000 | 1000 | 1000 | 1000 |  | 795.8333 | 1100 | 500 | 27 | 10 | 55625.8347 | 55155.2778 | 55132.5694 | 439.3597 | 2143.2847 | 1711.4715 | 43686.8069 | 2048.2007 | 467.5771 | 9872.0042 | -752.9104 | 580.3028 | -4570.3042 | 53.3958 | 1401.9361 | -1132.0806 | -2177.1819 | 644.8125 | -1410.1014 | -1800.2903 | 27 | 10 | 830.5 | 950 | 912.5 | -0.5 | 15 | -237.5 | 190.5 | 193.5 | 165 | -118.5 | 210 | -3.5 | 417 | -1 | 324 | 0 | 0 | 74 | 0 | 14 |  | 0.2023 | 0.11655 | 7600 | 4200 | 0.2695 | 0.11133
|  | 18 | 5 | 1000 | 1100 | 1100 | 1100 | 1100 | 1100 | 1100 | 1000 | 500 | 500 | 500 | 500 | 500 | 500 | 500 | 500 | 500 | 500 | 500 | 1000 | 1000 | 1000 | 1000 | 1000 |  | 795.8333 | 1100 | 500 | 27 | 11 | 55625.8347 | 55155.2778 | 55132.5694 | 439.3597 | 2143.2847 | 1711.4715 | 43686.8069 | 2048.2007 | 467.5771 | 9872.0042 | -752.9104 | 580.3028 | -4570.3042 | 53.3958 | 1401.9361 | -1132.0806 | -2177.1819 | 644.8125 | -1410.1014 | -1800.2903 | 27 | 11 | 1085 | 1325 | 1487.5 | 1.5 | -13.5 | 311 | -216.5 | -14 | 107 | 31.5 | 0.5 | 0 | 876 | 1.5 | 636 | 0 | 5 | -77 | 0 | 498 |  | 0.22776 | 0.15583 | 7600 | 4200 | 0.2695 | 0.11133
|  | 18 | 6 | 1000 | 1000 | 1100 | 1100 | 1100 | 1100 | 1100 | 1100 | 1000 | 1000 | 1000 | 1000 | 1000 | 1000 | 1000 | 1000 | 1000 | 1000 | 1000 | 1000 | 1000 | 1000 | 1000 | 1000 |  | 1025 | 1100 | 1000 | 27 | 12 | 55625.8347 | 55155.2778 | 55132.5694 | 439.3597 | 2143.2847 | 1711.4715 | 43686.8069 | 2048.2007 | 467.5771 | 9872.0042 | -752.9104 | 580.3028 | -4570.3042 | 53.3958 | 1401.9361 | -1132.0806 | -2177.1819 | 644.8125 | -1410.1014 | -1800.2903 | 27 | 12 | 379.5 | -800 | -337.5 | -1 | 0 | 54.5 | -237 | 205.5 | 104.5 | 122.5 | -88.5 | -3 | 223 | 0.5 | -323 | 0 | 226 | -43 | 0 | 47 |  | 0.22592 | 0.18131 | 7600 | 4200 | 0.2695 | 0.11133
|  | 18 | 7 | 1000 | 1100 | 1100 | 1100 | 1100 | 1100 | 1100 | 1100 | 1100 | 1100 | 1100 | 1100 | 1100 | 1100 | 1100 | 1100 | 1100 | 1100 | 1000 | 1000 | 1000 | 1000 | 1000 | 998 |  | 1070.75 | 1100 | 998 | 27 | 13 | 55625.8347 | 55155.2778 | 55132.5694 | 439.3597 | 2143.2847 | 1711.4715 | 43686.8069 | 2048.2007 | 467.5771 | 9872.0042 | -752.9104 | 580.3028 | -4570.3042 | 53.3958 | 1401.9361 | -1132.0806 | -2177.1819 | 644.8125 | -1410.1014 | -1800.2903 | 27 | 13 | -2324 | -2675 | -2412.5 | -1 | -143.5 | -175.5 | -480 | 383.5 | 10.5 | -1006.5 | -773.5 | -6.5 | -132 | -3 | 242 | 0 | 143 | -180 | 0 | -318 |  | 0.25296 | 0.20619 | 7600 | 4200 | 0.2695 | 0.11133
|  | 18 | 8 | 1000 | 1100 | 1100 | 1100 | 1100 | 1100 | 1100 | 1000 | 1000 | 1000 | 1000 | 1000 | 1000 | 1000 | 1000 | 1000 | 1000 | 1000 | 1000 | 1000 | 1000 | 1000 | 1000 | 1000 |  | 1025 | 1100 | 1000 | 27 | 14 | 55625.8347 | 55155.2778 | 55132.5694 | 439.3597 | 2143.2847 | 1711.4715 | 43686.8069 | 2048.2007 | 467.5771 | 9872.0042 | -752.9104 | 580.3028 | -4570.3042 | 53.3958 | 1401.9361 | -1132.0806 | -2177.1819 | 644.8125 | -1410.1014 | -1800.2903 | 27 | 14 | -1906 | -2675 | -2450 | 1 | -26 | -9.5 | -464 | 288 | -66 | -819.5 | -767.5 | -1.5 | -40.5 | 0 | -341 | 0 | 2 | 173 | 0 | -14 |  | 0.30342 | 0.20869 | 7600 | 4200 | 0.2695 | 0.11133
|  | 18 | 9 | 1000 | 900 | 900 | 900 | 900 | 900 | 900 | 1000 | 1000 | 1000 | 1000 | 1000 | 1000 | 1000 | 1000 | 1000 | 1000 | 1000 | 1000 | 1000 | 1000 | 1000 | 1000 | 1000 |  | 975 | 1000 | 900 | 27 | 15 | 55625.8347 | 55155.2778 | 55132.5694 | 439.3597 | 2143.2847 | 1711.4715 | 43686.8069 | 2048.2007 | 467.5771 | 9872.0042 | -752.9104 | 580.3028 | -4570.3042 | 53.3958 | 1401.9361 | -1132.0806 | -2177.1819 | 644.8125 | -1410.1014 | -1800.2903 | 27 | 15 | -1463.5 | -1825 | -1712.5 | 0 | 9 | -12.5 | -176.5 | 161.5 | -36 | -208 | -649.5 | 5 | -557 | 1 | -606 | 0 | -122 | -74 | 35 | 9 |  | 0.34132 | 0.19298 | 7600 | 4200 | 0.2695 | 0.11133
|  | 18 | 10 | 1000 | 900 | 900 | 900 | 900 | 900 | 900 | 1000 | 1000 | 1000 | 1000 | 1000 | 1000 | 1000 | 1000 | 1000 | 1000 | 1000 | 1000 | 1000 | 1000 | 1000 | 1000 | 1000 |  | 975 | 1000 | 900 | 27 | 16 | 55625.8347 | 55155.2778 | 55132.5694 | 439.3597 | 2143.2847 | 1711.4715 | 43686.8069 | 2048.2007 | 467.5771 | 9872.0042 | -752.9104 | 580.3028 | -4570.3042 | 53.3958 | 1401.9361 | -1132.0806 | -2177.1819 | 644.8125 | -1410.1014 | -1800.2903 | 27 | 16 | -721.5 | -187.5 | -150 | 0.5 | -9 | 24.5 | -260.5 | 78 | -104 | 109 | 179.5 | 1 | -739.5 | 0 | -544 | 0 | -243 | 216 | -35 | -193 |  | 0.36257 | 0.1844 | 7600 | 4200 | 0.2695 | 0.11133
|  | 18 | 11 | 1000 | 900 | 900 | 900 | 900 | 900 | 900 | 1000 | 1000 | 1000 | 1000 | 1000 | 1000 | 1000 | 1000 | 1000 | 1000 | 1000 | 1000 | 1000 | 1000 | 1000 | 1000 | 1000 |  | 975 | 1000 | 900 | 27 | 17 | 55625.8347 | 55155.2778 | 55132.5694 | 439.3597 | 2143.2847 | 1711.4715 | 43686.8069 | 2048.2007 | 467.5771 | 9872.0042 | -752.9104 | 580.3028 | -4570.3042 | 53.3958 | 1401.9361 | -1132.0806 | -2177.1819 | 644.8125 | -1410.1014 | -1800.2903 | 27 | 17 | 1300.5 | 2225 | 1925 | -1 | 23 | 0.5 | 729.5 | -57 | -180 | 227 | 1189 | -6 | -624.5 | -1 | -770 | 0 | -11 | 0 | 0 | 218 |  | 0.37283 | 0.15964 | 7600 | 4200 | 0.2695 | 0.11133
|  | 18 | 12 | 1000 | 1100 | 1100 | 1100 | 1100 | 1100 | 1100 | 1000 | 1000 | 1000 | 1000 | 1000 | 1000 | 1000 | 1000 | 1000 | 1000 | 1000 | 1000 | 1000 | 1000 | 1000 | 1000 | 1000 |  | 1025 | 1100 | 1000 | 27 | 18 | 55625.8347 | 55155.2778 | 55132.5694 | 439.3597 | 2143.2847 | 1711.4715 | 43686.8069 | 2048.2007 | 467.5771 | 9872.0042 | -752.9104 | 580.3028 | -4570.3042 | 53.3958 | 1401.9361 | -1132.0806 | -2177.1819 | 644.8125 | -1410.1014 | -1800.2903 | 27 | 18 | 1883 | 2400 | 2125 | 0.5 | -5.5 | 25.5 | -56.5 | -145 | -224.5 | 1417.5 | 912.5 | 12.5 | -54 | 0 | 392 | 0 | 0 | 0 | 0 | 97 |  | 0.36533 | 0.11679 | 7600 | 4200 | 0.2695 | 0.11133
|  | 18 | 13 | 1000 | 1000 | 1100 | 1100 | 1100 | 1100 | 1100 | 1100 | 1000 | 1000 | 1000 | 1000 | 1000 | 1000 | 1000 | 951 | 1000 | 1000 | 1000 | 1000 | 1000 | 1000 | 1000 | 1000 |  | 1022.9583 | 1100 | 951 | 27 | 19 | 55625.8347 | 55155.2778 | 55132.5694 | 439.3597 | 2143.2847 | 1711.4715 | 43686.8069 | 2048.2007 | 467.5771 | 9872.0042 | -752.9104 | 580.3028 | -4570.3042 | 53.3958 | 1401.9361 | -1132.0806 | -2177.1819 | 644.8125 | -1410.1014 | -1800.2903 | 27 | 19 | -131 | 187.5 | 212.5 | -0.5 | 14.5 | 24.5 | 156.5 | -292.5 | -203.5 | 3 | -0.5 | 2 | 165.5 | 0.5 | 266 | 0 | 0 | 0 | 0 | -280 |  | 0.34625 | 0.063333 | 7600 | 4200 | 0.2695 | 0.11133
|  | 18 | 14 | 1000 | 1100 | 1100 | 1100 | 1100 | 1100 | 1100 | 1100 | 1100 | 1100 | 1100 | 1100 | 1100 | 1100 | 1100 | 1100 | 1100 | 1100 | 1000 | 1000 | 1000 | 1000 | 886 | 849 |  | 1059.7917 | 1100 | 849 | 27 | 20 | 55625.8347 | 55155.2778 | 55132.5694 | 439.3597 | 2143.2847 | 1711.4715 | 43686.8069 | 2048.2007 | 467.5771 | 9872.0042 | -752.9104 | 580.3028 | -4570.3042 | 53.3958 | 1401.9361 | -1132.0806 | -2177.1819 | 644.8125 | -1410.1014 | -1800.2903 | 27 | 20 | 478 | 762.5 | 800 | 0.5 | 132.5 | -1 | 31 | -256 | -61 | -1 | 0 | -3 | 635.5 | 2.5 | 715 | 0 | 0 | -40 | 0 | 109 |  | 0.30776 | 0.014881 | 7600 | 4200 | 0.2695 | 0.11133
|  | 18 | 15 | -412 | -250 | 437 | 694 | 1007 | 982 | 1100 | 995 | 872 | 866 | 1000 | 1000 | 974 | 882 | 1000 | 900 | 859 | 1000 | 1000 | 1000 | 999 | 349 | 990 | 647 |  | 787.125 | 1100 | -412 | 27 | 21 | 55625.8347 | 55155.2778 | 55132.5694 | 439.3597 | 2143.2847 | 1711.4715 | 43686.8069 | 2048.2007 | 467.5771 | 9872.0042 | -752.9104 | 580.3028 | -4570.3042 | 53.3958 | 1401.9361 | -1132.0806 | -2177.1819 | 644.8125 | -1410.1014 | -1800.2903 | 27 | 21 | 433.5 | 550 | 612.5 | -1 | 4.5 | 0.5 | -493 | -214.5 | -1.5 | -306.5 | 0.5 | 2.5 | 1441.5 | 0 | 1222 | 0 | 0 | 15 | 0 | 897 |  | 0.27408 | 0.00035714 | 7600 | 4200 | 0.2695 | 0.11133
|  | 18 | 16 | -417 | -56 | 132 | -100 | 179 | 236 | 1100 | 1000 | 999 | 963 | 975 | 1000 | 52 | -390 | 935 | 519 | 559 | 803 | 1000 | 1000 | 712 | -794 | 1000 | 1000 |  | 516.9583 | 1100 | -794 | 27 | 22 | 55625.8347 | 55155.2778 | 55132.5694 | 439.3597 | 2143.2847 | 1711.4715 | 43686.8069 | 2048.2007 | 467.5771 | 9872.0042 | -752.9104 | 580.3028 | -4570.3042 | 53.3958 | 1401.9361 | -1132.0806 | -2177.1819 | 644.8125 | -1410.1014 | -1800.2903 | 27 | 22 | 3691.5 | 1725 | 1900 | 0.5 | -7 | -2.5 | 123 | -158.5 | 0 | 1873 | 0.5 | -4.5 | 1869 | -1 | 1306 | 0 | 0 | -26 | 0 | 228 |  | 0.24586 | 0 | 7600 | 4200 | 0.2695 | 0.11133
641 |  | 18 | 17 | -1002 | -1103 | -708 | -560 | -605 | 489 | 1039 | 990 | 884 | 932 | 653 | 917 | 981 | 593 | 893 | 1000 | 999 | 992 | 1000 | 1000 | 1000 | -866 | -629 | -720 |  | 340.375 | 1039 | -1103 | 27 | 23 | 55625.8347 | 55155.2778 | 55132.5694 | 439.3597 | 2143.2847 | 1711.4715 | 43686.8069 | 2048.2007 | 467.5771 | 9872.0042 | -752.9104 | 580.3028 | -4570.3042 | 53.3958 | 1401.9361 | -1132.0806 | -2177.1819 | 644.8125 | -1410.1014 | -1800.2903 | 27 | 23 | -1327 | -2050 | -2612.5 | 0.5 | -3 | 0.5 | -274 | -94.5 | 0 | -2142 | -7 | -8 | 1199.5 | 1.5 | -24 | 0 | 0 | 51 | 0 | 936 |  | 0.225 | 0 | 7600 | 4200 | 0.2695 | 0.11133
670 |  | 18 | 18 | -1099 | -1143 | -1294 | -1299 | -1215 | -1200 | -135 | -180 | -65 | 468 | 98 | 625 | -97 | -519 | 455 | 227 | 550 | 750 | 750 | 750 | 750 | 719 | 750 | 1000 |  | -14.75 | 1000 | -1299 | 28 | 0 | 55625.8347 | 55155.2778 | 55132.5694 | 439.3597 | 2143.2847 | 1711.4715 | 43686.8069 | 2048.2007 | 467.5771 | 9872.0042 | -752.9104 | 580.3028 | -4570.3042 | 53.3958 | 1401.9361 | -1132.0806 | -2177.1819 | 644.8125 | -1410.1014 | -1800.2903 | 28 | 0 | -3984 | -3012.5 | -3012.5 | -1.5 | -16.5 | 1 | -708.5 | 36.5 | 0 | -2061.5 | -1290.5 | 7.5 | 49.5 | 1.5 | -730 | 0 | 0 | 100 | 0 | 157 |  | 0.21257 | 0 | 7600 | 4200 | 0.2695 | 0.11133
AD641 |  | 18 | 19 | 885 | 990 | 978 | 1100 | 1100 | 1100 | 1100 | 750 | 750 | 750 | 750 | 750 | 750 | 750 | 750 | 750 | 750 | 750 | 1000 | 1000 | 1000 | 1000 | 1000 | 1000 |  | 895.9583 | 1100 | 750 | 28 | 1 | 55625.8347 | 55155.2778 | 55132.5694 | 439.3597 | 2143.2847 | 1711.4715 | 43686.8069 | 2048.2007 | 467.5771 | 9872.0042 | -752.9104 | 580.3028 | -4570.3042 | 53.3958 | 1401.9361 | -1132.0806 | -2177.1819 | 644.8125 | -1410.1014 | -1800.2903 | 28 | 1 | -1197 | -1700 | -1475 | 1 | -34.5 | -0.5 | 12.5 | 121.5 | 0 | 3.5 | -1141.5 | 2 | -161.5 | 0 | -115 | 0 | 0 | 0 | 0 | -92 |  | 0.21737 | 0 | 7600 | 4200 | 0.2695 | 0.11133
AD670 |  | 18 | 20 | 1000 | 1000 | 1100 | 1091 | 1081 | 1079 | 1082 | 1100 | 1000 | 1000 | 1000 | 1000 | 1000 | 1000 | 975 | 1000 | 1000 | 1000 | 1000 | 1000 | 1000 | 327 | 969 | 665 |  | 977.875 | 1100 | 327 | 28 | 2 | 55625.8347 | 55155.2778 | 55132.5694 | 439.3597 | 2143.2847 | 1711.4715 | 43686.8069 | 2048.2007 | 467.5771 | 9872.0042 | -752.9104 | 580.3028 | -4570.3042 | 53.3958 | 1401.9361 | -1132.0806 | -2177.1819 | 644.8125 | -1410.1014 | -1800.2903 | 28 | 2 | -2944 | -3400 | -3462.5 | 0 | -89 | 0 | -823.5 | -51.5 | 0 | -116 | -529.5 | 4.5 | -1340 | -1 | -1913 | 0 | 0 | -7 | 0 | -186 |  | 0.23336 | 0 | 7600 | 4200 | 0.2695 | 0.11133
AE641 |  | 18 | 21 | 90 | 1032 | 1055 | 1095 | 993 | 1000 | 904 | 899 | 968 | 1090 | 886 | 1070 | 755 | -373 | -545 | -364 | 379 | 726 | 1000 | 1000 | 1000 | 870 | 875 | 999 |  | 725.1667 | 1095 | -545 | 28 | 3 | 55625.8347 | 55155.2778 | 55132.5694 | 439.3597 | 2143.2847 | 1711.4715 | 43686.8069 | 2048.2007 | 467.5771 | 9872.0042 | -752.9104 | 580.3028 | -4570.3042 | 53.3958 | 1401.9361 | -1132.0806 | -2177.1819 | 644.8125 | -1410.1014 | -1800.2903 | 28 | 3 | -2090 | -1987.5 | -1462.5 | -1 | 10 | 1.5 | -253 | -159 | 0 | -284.5 | -244 | -1 | -1158.5 | 1 | -509 | 0 | 0 | 7 | 0 | 18 |  | 0.22658 | 0 | 7600 | 4200 | 0.2695 | 0.11133
AE670 |  | 18 | 22 | 570 | 1046 | 1100 | 1100 | 1093 | 1100 | 1100 | 1000 | 1000 | 1000 | 1000 | 1000 | 1000 | 925 | 1000 | 627 | 797 | 736 | 1000 | 1000 | 900 | 820 | 900 | 1000 |  | 950.5833 | 1100 | 570 | 28 | 4 | 55625.8347 | 55155.2778 | 55132.5694 | 439.3597 | 2143.2847 | 1711.4715 | 43686.8069 | 2048.2007 | 467.5771 | 9872.0042 | -752.9104 | 580.3028 | -4570.3042 | 53.3958 | 1401.9361 | -1132.0806 | -2177.1819 | 644.8125 | -1410.1014 | -1800.2903 | 28 | 4 | -437 | -412.5 | -275 | 0.5 | -3.5 | -0.5 | -267 | -107 | 0 | -44 | 2.5 | 0.5 | -19.5 | 0 | 166 | 0 | 75 | 0 | 0 | 0 |  | 0.20566 | 0 | 7600 | 4200 | 0.2695 | 0.11133
AF641 |  | 18 | 23 | -522 | 594 | -173 | -867 | -271 | 495 | 219 | 1000 | 1000 | 1000 | 1000 | 1000 | 1000 | 412 | 677 | 365 | 119 | -274 | -156 | 501 | 783 | -848 | -1 | -494 |  | 273.2917 | 1000 | -867 | 28 | 5 | 55625.8347 | 55155.2778 | 55132.5694 | 439.3597 | 2143.2847 | 1711.4715 | 43686.8069 | 2048.2007 | 467.5771 | 9872.0042 | -752.9104 | 580.3028 | -4570.3042 | 53.3958 | 1401.9361 | -1132.0806 | -2177.1819 | 644.8125 | -1410.1014 | -1800.2903 | 28 | 5 | 306 | 325 | 300 | 0 | 11 | 0.5 | -572.5 | -199 | 0 | 144.5 | 264 | -3.5 | 662 | 0.5 | 496 | 0 | -25 | 0 | 0 | 280 |  | 0.19158 | 0 | 7600 | 4200 | 0.2695 | 0.11133
AF670 |  | 18 | 24 | -900 | -1300 | -1300 | -1300 | -1264 | -1299 | -1300 | 975 | 1000 | 966 | 220 | 145 | -290 | -482 | -463 | -900 | -900 | -900 | -900 | -800 | -900 | -900 | -900 | -900 |  | -608 | 1000 | -1300 | 28 | 6 | 55625.8347 | 55155.2778 | 55132.5694 | 439.3597 | 2143.2847 | 1711.4715 | 43686.8069 | 2048.2007 | 467.5771 | 9872.0042 | -752.9104 | 580.3028 | -4570.3042 | 53.3958 | 1401.9361 | -1132.0806 | -2177.1819 | 644.8125 | -1410.1014 | -1800.2903 | 28 | 6 | -162.5 | -137.5 | 600 | -2.5 | 64 | 0.5 | 91.5 | -239.5 | 23.5 | 308.5 | -112.5 | -13.5 | -282.5 | 1 | -843 | 0 | -50 | 0 | 346 | -32 |  | 0.16539 | 0 | 7600 | 4200 | 0.2695 | 0.11133
|  | 18 | 25 | -900 | -1300 | -1300 | -1300 | -1300 | -1300 | -1300 | -720 | -246 | -775 | -900 | -900 | -900 | -900 | -900 | -900 | -888 | -746 | -785 | -604 | -688 | -900 | -900 | -900 |  | -927.1667 | -246 | -1300 | 28 | 7 | 55625.8347 | 55155.2778 | 55132.5694 | 439.3597 | 2143.2847 | 1711.4715 | 43686.8069 | 2048.2007 | 467.5771 | 9872.0042 | -752.9104 | 580.3028 | -4570.3042 | 53.3958 | 1401.9361 | -1132.0806 | -2177.1819 | 644.8125 | -1410.1014 | -1800.2903 | 28 | 7 | 1906 | 2437.5 | 2637.5 | 2 | 75.5 | -0.5 | 1121 | -246 | 167 | 606.5 | 553 | -5.5 | -367 | 0 | -69 | 0 | 0 | 0 | 0 | -144 |  | 0.13388 | 0.0055952 | 7600 | 4200 | 0.2695 | 0.11133
|  | 18 | 26 | -900 | -1300 | -1300 | -1300 | -1300 | -1300 | -1300 | -814 | -900 | -900 | -900 | -900 | -900 | -900 | -456 | -550 | 266 | 1000 | 1000 | 913 | 525 | 349 | 758 | 828 |  | -428.375 | 1000 | -1300 | 28 | 8 | 55625.8347 | 55155.2778 | 55132.5694 | 439.3597 | 2143.2847 | 1711.4715 | 43686.8069 | 2048.2007 | 467.5771 | 9872.0042 | -752.9104 | 580.3028 | -4570.3042 | 53.3958 | 1401.9361 | -1132.0806 | -2177.1819 | 644.8125 | -1410.1014 | -1800.2903 | 28 | 8 | 2712.5 | 2437.5 | 2475 | 1 | 6.5 | 1 | 1388 | -242 | 272 | 592.5 | 360 | 5.5 | 329 | -1 | 762 | 0 | 0 | 0 | 79 | 59 |  | 0.10151 | 0.045357 | 7600 | 4200 | 0.2695 | 0.11133
|  | 18 | 27 | 237 | 795 | 819 | 787 | 658 | 856 | 952 | 1047 | 1000 | 959 | 911 | 985 | 908 | 865 | 685 | 858 | 784 | 1000 | 1000 | 1000 | 1000 | 960 | 975 | 949 |  | 874.5833 | 1047 | 237 | 28 | 9 | 55625.8347 | 55155.2778 | 55132.5694 | 439.3597 | 2143.2847 | 1711.4715 | 43686.8069 | 2048.2007 | 467.5771 | 9872.0042 | -752.9104 | 580.3028 | -4570.3042 | 53.3958 | 1401.9361 | -1132.0806 | -2177.1819 | 644.8125 | -1410.1014 | -1800.2903 | 28 | 9 | 1873 | 1025 | 1950 | 0 | -2 | -1.5 | 139.5 | -78 | 264.5 | 729 | 166 | 3 | 652 | -0.5 | 266 | 0 | 0 | 0 | 128 | 28 |  | 0.069671 | 0.11012 | 7600 | 4200 | 0.2695 | 0.11133
|  | 18 | 28 | 1000 | 1100 | 1100 | 1093 | 1100 | 1100 | 1100 | 1100 | 1100 | 1100 | 1100 | 1100 | 1100 | 1100 | 1095 | 1071 | 1100 | 1100 | 1000 | 1000 | 940 | 1000 | 1000 | 1000 |  | 1066.625 | 1100 | 940 | 28 | 10 | 55625.8347 | 55155.2778 | 55132.5694 | 439.3597 | 2143.2847 | 1711.4715 | 43686.8069 | 2048.2007 | 467.5771 | 9872.0042 | -752.9104 | 580.3028 | -4570.3042 | 53.3958 | 1401.9361 | -1132.0806 | -2177.1819 | 644.8125 | -1410.1014 | -1800.2903 | 28 | 10 | 1295.5 | 1175 | 1337.5 | 1.5 | 2 | 0.5 | 101.5 | -33 | 188 | 628.5 | 2 | -1.5 | 406 | -0.5 | 106 | 0 | 200 | 0 | 17 | -27 |  | 0.059408 | 0.1731 | 7600 | 4200 | 0.2695 | 0.11133
|  | 18 | 29 | 892 | 975 | 1100 | 1100 | 1100 | 1100 | 1100 | 1000 | 1000 | 1000 | 1000 | 1000 | 1000 | 1000 | 1000 | 775 | 900 | 817 | 1000 | 1000 | 1000 | 576 | 873 | 986 |  | 970.5833 | 1100 | 576 | 28 | 11 | 55625.8347 | 55155.2778 | 55132.5694 | 439.3597 | 2143.2847 | 1711.4715 | 43686.8069 | 2048.2007 | 467.5771 | 9872.0042 | -752.9104 | 580.3028 | -4570.3042 | 53.3958 | 1401.9361 | -1132.0806 | -2177.1819 | 644.8125 | -1410.1014 | -1800.2903 | 28 | 11 | 1463.5 | 2300 | 1587.5 | -1 | -6.5 | 0 | -72.5 | -56.5 | 62.5 | 366 | 81 | 0 | 1090 | -0.5 | 981 | 0 | 0 | 0 | 56 | 426 |  | 0.055066 | 0.21786 | 7600 | 4200 | 0.2695 | 0.11133
|  | 18 | 30 | 141 | 393 | 325 | -553 | -1020 | -98 | 250 | 406 | 826 | 341 | 288 | -533 | -773 | -823 | -823 | -900 | -900 | -900 | -850 | -374 | -900 | -900 | -900 | -900 |  | -382.375 | 826 | -1020 | 28 | 12 | 55625.8347 | 55155.2778 | 55132.5694 | 439.3597 | 2143.2847 | 1711.4715 | 43686.8069 | 2048.2007 | 467.5771 | 9872.0042 | -752.9104 | 580.3028 | -4570.3042 | 53.3958 | 1401.9361 | -1132.0806 | -2177.1819 | 644.8125 | -1410.1014 | -1800.2903 | 28 | 12 | -23 | -687.5 | -762.5 | 0 | -19.5 | 1 | -463.5 | -18 | -5 | -750.5 | 613 | -3 | 623 | 0.5 | 279 | 0 | 32 | 0 | -129 | 132 |  | 0.047632 | 0.23274 | 7600 | 4200 | 0.2695 | 0.11133
|  | 18 | 31 | [25 empty] | 0 | 0 | 0 | 28 | 13 | 55625.8347 | 55155.2778 | 55132.5694 | 439.3597 | 2143.2847 | 1711.4715 | 43686.8069 | 2048.2007 | 467.5771 | 9872.0042 | -752.9104 | 580.3028 | -4570.3042 | 53.3958 | 1401.9361 | -1132.0806 | -2177.1819 | 644.8125 | -1410.1014 | -1800.2903 | 28 | 13 | -2951 | -3537.5 | -2925 | 1 | 8.5 | -0.5 | -527 | -39.5 | -51 | -1560.5 | -1050.5 | 4.5 | 263.5 | 1.5 | -194 | 0 | 83 | -5 | -23 | 44 |  | 0.045263 | 0.23155 | 7600 | 4200 | 0.2695 | 0.11133
|  | Moyenne horaire (MW) |  | 420.4333 | 535.7667 | 562.3667 | 519.3667 | 537.8667 | 638 | 727.0333 | 829.1 | 775.4333 | 760.3333 | 705.2 | 711.1667 | 621.1667 | 511.3333 | 615.1 | 554.3 | 619.1333 | 668.4667 | 701.9667 | 812.8667 | 770.7 | 523.3 | 688.2 | 666.9 |  | 644.8125 | 1100 | -1300 | 28 | 14 | 55625.8347 | 55155.2778 | 55132.5694 | 439.3597 | 2143.2847 | 1711.4715 | 43686.8069 | 2048.2007 | 467.5771 | 9872.0042 | -752.9104 | 580.3028 | -4570.3042 | 53.3958 | 1401.9361 | -1132.0806 | -2177.1819 | 644.8125 | -1410.1014 | -1800.2903 | 28 | 14 | -2378.5 | -2750 | -3212.5 | -2 | -123.5 | 0.5 | -379.5 | 24.5 | -103.5 | 0.5 | -551 | -2 | -1242 | -1.5 | -1410 | 0 | -114 | -24 | -128 | -86 |  | 0.040066 | 0.2194 | 7600 | 4200 | 0.2695 | 0.11133
|  | Max horaire (MW) |  | 1000 | 1100 | 1100 | 1100 | 1100 | 1100 | 1100 | 1100 | 1100 | 1100 | 1100 | 1100 | 1100 | 1100 | 1100 | 1100 | 1100 | 1100 | 1000 | 1000 | 1000 | 1000 | 1000 | 1000 | Test | 644.8125 | 1100 | -1300 | 28 | 15 | 55625.8347 | 55155.2778 | 55132.5694 | 439.3597 | 2143.2847 | 1711.4715 | 43686.8069 | 2048.2007 | 467.5771 | 9872.0042 | -752.9104 | 580.3028 | -4570.3042 | 53.3958 | 1401.9361 | -1132.0806 | -2177.1819 | 644.8125 | -1410.1014 | -1800.2903 | 28 | 15 | -1635.5 | -1762.5 | -2562.5 | 0.5 | 55.5 | -0.5 | 178.5 | 53 | -108.5 | -86 | 73 | 0 | -1800.5 | 0.5 | -936 | 0 | -98 | 29 | 0 | -957 |  | 0.043289 | 0.19476 | 7600 | 4200 | 0.2695 | 0.11133
|  | Min horaire (MW) |  | -1099 | -1300 | -1300 | -1300 | -1300 | -1300 | -1300 | -814 | -900 | -900 | -900 | -900 | -900 | -900 | -900 | -900 | -900 | -900 | -900 | -800 | -900 | -900 | -900 | -900 |  | 644.8125 | 1100 | -1300 | 28 | 16 | 55625.8347 | 55155.2778 | 55132.5694 | 439.3597 | 2143.2847 | 1711.4715 | 43686.8069 | 2048.2007 | 467.5771 | 9872.0042 | -752.9104 | 580.3028 | -4570.3042 | 53.3958 | 1401.9361 | -1132.0806 | -2177.1819 | 644.8125 | -1410.1014 | -1800.2903 | 28 | 16 | -489 | -500 | -1000 | 0.5 | 136 | 0 | 536.5 | 63.5 | -115.5 | 242.5 | 92.5 | 2 | -1448 | 2 | -82 | 0 | -103 | 0 | 0 | -701 |  | 0.050263 | 0.16893 | 7600 | 4200 | 0.2695 | 0.11133
|  | Classement horaire |  | Heure 0: Ech. comm. Italie |  | Moyenne | Max | Min | 28 | 17 | 55625.8347 | 55155.2778 | 55132.5694 | 439.3597 | 2143.2847 | 1711.4715 | 43686.8069 | 2048.2007 | 467.5771 | 9872.0042 | -752.9104 | 580.3028 | -4570.3042 | 53.3958 | 1401.9361 | -1132.0806 | -2177.1819 | 644.8125 | -1410.1014 | -1800.2903 | 28 | 17 | 1372.5 | 1837.5 | 1837.5 | -0.5 | 89 | 1 | 871 | 50.5 | -190 | 657.5 | 116 | -2 | -219.5 | 1 | 800 | 0 | 0 | -100 | 0 | -625 |  | 0.058618 | 0.14143 | 7600 | 4200 | 0.2695 | 0.11133
|  | ad initiale | Jour | Heure 0: Heure |  | Jour | Jour | Jour | 28 | 18 | 55625.8347 | 55155.2778 | 55132.5694 | 439.3597 | 2143.2847 | 1711.4715 | 43686.8069 | 2048.2007 | 467.5771 | 9872.0042 | -752.9104 | 580.3028 | -4570.3042 | 53.3958 | 1401.9361 | -1132.0806 | -2177.1819 | 644.8125 | -1410.1014 | -1800.2903 | 28 | 18 | 2741 | 2675 | 2737.5 | 0.5 | 37 | -0.5 | 569 | -1.5 | -186 | 445.5 | 1947 | 0 | -70.5 | -1 | 552 | 0 | 0 | 0 | -346 | -331 |  | 0.065263 | 0.09619 | 7600 | 4200 | 0.2695 | 0.11133
|  | 19 |  | 0 | 1 | 2 | 3 | 4 | 5 | 6 | 7 | 8 | 9 | 10 | 11 | 12 | 13 | 14 | 15 | 16 | 17 | 18 | 19 | 20 | 21 | 22 | 23 |  | (MW) | (MW) | (MW) | 28 | 19 | 55625.8347 | 55155.2778 | 55132.5694 | 439.3597 | 2143.2847 | 1711.4715 | 43686.8069 | 2048.2007 | 467.5771 | 9872.0042 | -752.9104 | 580.3028 | -4570.3042 | 53.3958 | 1401.9361 | -1132.0806 | -2177.1819 | 644.8125 | -1410.1014 | -1800.2903 | 28 | 19 | 1281.5 | 1175 | 1212.5 | 0.5 | 0 | 0 | 215.5 | -11 | -160.5 | 1065.5 | 656 | 1.5 | -486.5 | -1 | -398 | 0 | 0 | -60 | 0 | 59 |  | 0.065066 | 0.051905 | 7600 | 4200 | 0.2695 | 0.11133
|  | 19 | 1 | -351 | -347 | -351 | -351 | -351 | -351 | -351 | -351 | -141 | -25 | -91 | 32 | -16 | -16 | -16 | -98 | -340 | -326 | -326 | -351 | -351 | -351 | -351 | -351 |  | -246.75 | 32 | -351 | 28 | 20 | 55625.8347 | 55155.2778 | 55132.5694 | 439.3597 | 2143.2847 | 1711.4715 | 43686.8069 | 2048.2007 | 467.5771 | 9872.0042 | -752.9104 | 580.3028 | -4570.3042 | 53.3958 | 1401.9361 | -1132.0806 | -2177.1819 | 644.8125 | -1410.1014 | -1800.2903 | 28 | 20 | 1094 | 1787.5 | 1775 | -1.5 | -17 | -2 | 126.5 | -10.5 | -55.5 | 409 | -0.5 | 1 | 644.5 | -0.5 | 819 | 0 | 0 | 60 | 0 | 144 |  | 0.063618 | 0.01369 | 7600 | 4200 | 0.2695 | 0.11133
|  | 19 | 2 | -351 | -351 | -351 | -351 | -351 | -351 | 99 | -124 | -369 | -1067 | -783 | -1206 | 48 | 125 | -800 | -1011 | -1954 | -1769 | -681 | -1428 | -1179 | -1254 | -749 | -315 |  | -688.4583 | 125 | -1954 | 28 | 21 | 55625.8347 | 55155.2778 | 55132.5694 | 439.3597 | 2143.2847 | 1711.4715 | 43686.8069 | 2048.2007 | 467.5771 | 9872.0042 | -752.9104 | 580.3028 | -4570.3042 | 53.3958 | 1401.9361 | -1132.0806 | -2177.1819 | 644.8125 | -1410.1014 | -1800.2903 | 28 | 21 | 494.5 | 900 | 675 | 0 | -18 | -3.5 | -244 | 32 | -2 | -459 | 0 | -7 | 1197 | 0 | 1463 | 0 | 0 | 0 | 0 | 111 |  | 0.062237 | 0.00047619 | 7600 | 4200 | 0.2695 | 0.11133
|  | 19 | 3 | -418 | -773 | -771 | -892 | -968 | -967 | -1459 | -1228 | -1088 | -1130 | -1177 | -984 | -574 | -695 | -1196 | -1469 | -1785 | -1712 | -1128 | -1397 | -1887 | -2036 | -957 | -496 |  | -1132.7917 | -418 | -2036 | 28 | 22 | 55625.8347 | 55155.2778 | 55132.5694 | 439.3597 | 2143.2847 | 1711.4715 | 43686.8069 | 2048.2007 | 467.5771 | 9872.0042 | -752.9104 | 580.3028 | -4570.3042 | 53.3958 | 1401.9361 | -1132.0806 | -2177.1819 | 644.8125 | -1410.1014 | -1800.2903 | 28 | 22 | 2508.5 | 2062.5 | 1962.5 | 1.5 | 0.5 | -0.5 | -229 | 44.5 | 0 | 1143 | 0.5 | 7.5 | 1541 | -0.5 | 790 | 0 | 0 | 0 | 0 | 464 |  | 0.066447 | 0 | 7600 | 4200 | 0.2695 | 0.11133
|  | 19 | 4 | -1125 | -934 | -825 | -823 | -1072 | -1314 | -1762 | -1821 | -1759 | -1615 | -1321 | -872 | -641 | -503 | -1190 | -2001 | -1857 | -2179 | -953 | -1704 | -2681 | -2496 | -1762 | -1821 |  | -1459.625 | -503 | -2681 | 28 | 23 | 55625.8347 | 55155.2778 | 55132.5694 | 439.3597 | 2143.2847 | 1711.4715 | 43686.8069 | 2048.2007 | 467.5771 | 9872.0042 | -752.9104 | 580.3028 | -4570.3042 | 53.3958 | 1401.9361 | -1132.0806 | -2177.1819 | 644.8125 | -1410.1014 | -1800.2903 | 28 | 23 | -1330 | -2037.5 | -1437.5 | 1.5 | -15 | -15 | -149 | 66 | 0 | -2037.5 | -7 | 3 | 823 | 1 | -2016 | 0 | 0 | -108 | 0 | 2011 |  | 0.072303 | 0 | 7600 | 4200 | 0.2695 | 0.11133
|  | 19 | 5 | -1229 | -1390 | -1119 | -1124 | -1259 | -1190 | -1623 | -2132 | -1384 | -1641 | -1474 | -1218 | -746 | -779 | -931 | -1242 | -1583 | -1868 | -1059 | -1205 | -2012 | -1380 | -736 | -438 |  | -1281.75 | -438 | -2132 | 29 | 0 | 55625.8347 | 55155.2778 | 55132.5694 | 439.3597 | 2143.2847 | 1711.4715 | 43686.8069 | 2048.2007 | 467.5771 | 9872.0042 | -752.9104 | 580.3028 | -4570.3042 | 53.3958 | 1401.9361 | -1132.0806 | -2177.1819 | 644.8125 | -1410.1014 | -1800.2903 | 29 | 0 | -3617.5 | -2262.5 | -2375 | -2 | -75 | 9 | -693.5 | 131.5 | 0 | -2271.5 | -335 | 2 | -382.5 | 0.5 | -152 | 0 | 0 | 83 | 0 | -77 |  | 0.080987 | 0 | 7600 | 4200 | 0.2695 | 0.11133
|  | 19 | 6 | -773 | -967 | -926 | -1017 | -1002 | -1032 | -1041 | -1215 | -1215 | -949 | -590 | -572 | -583 | -510 | -876 | -1016 | -1171 | -984 | -1190 | -1215 | -1215 | -1215 | -968 | -535 |  | -949.0417 | -510 | -1215 | 29 | 1 | 55625.8347 | 55155.2778 | 55132.5694 | 439.3597 | 2143.2847 | 1711.4715 | 43686.8069 | 2048.2007 | 467.5771 | 9872.0042 | -752.9104 | 580.3028 | -4570.3042 | 53.3958 | 1401.9361 | -1132.0806 | -2177.1819 | 644.8125 | -1410.1014 | -1800.2903 | 29 | 1 | -808 | -912.5 | -1112.5 | 0 | 0 | -6 | 36 | 188.5 | 0 | -200.5 | -766 | -3 | -57 | 0.5 | -77 | 0 | 0 | 125 | 0 | 25 |  | 0.098289 | 0 | 7600 | 4200 | 0.2695 | 0.11133
|  | 19 | 7 | -642 | -967 | -921 | -1004 | -1042 | -1042 | -1042 | -810 | -1000 | -1057 | -911 | -693 | -373 | -648 | -665 | -1001 | -1111 | -1096 | -1119 | -1125 | -1203 | -1215 | -1076 | -999 |  | -948.4167 | -373 | -1215 | 29 | 2 | 55625.8347 | 55155.2778 | 55132.5694 | 439.3597 | 2143.2847 | 1711.4715 | 43686.8069 | 2048.2007 | 467.5771 | 9872.0042 | -752.9104 | 580.3028 | -4570.3042 | 53.3958 | 1401.9361 | -1132.0806 | -2177.1819 | 644.8125 | -1410.1014 | -1800.2903 | 29 | 2 | -2373 | -2425 | -2812.5 | -0.5 | -12.5 | 19.5 | -272.5 | 166.5 | 0 | -77.5 | -1638.5 | -2.5 | -556.5 | 0.5 | -855 | 0 | 0 | 0 | 0 | -199 |  | 0.12309 | 0 | 7600 | 4200 | 0.2695 | 0.11133
|  | 19 | 8 | -402 | -309 | -242 | -427 | -507 | -801 | -601 | -252 | 3 | -257 | -230 | 440 | 531 | 515 | 28 | -668 | -1498 | -1375 | -1017 | -966 | -1213 | -655 | -363 | -270 |  | -439 | 531 | -1498 | 29 | 3 | 55625.8347 | 55155.2778 | 55132.5694 | 439.3597 | 2143.2847 | 1711.4715 | 43686.8069 | 2048.2007 | 467.5771 | 9872.0042 | -752.9104 | 580.3028 | -4570.3042 | 53.3958 | 1401.9361 | -1132.0806 | -2177.1819 | 644.8125 | -1410.1014 | -1800.2903 | 29 | 3 | -1284.5 | -600 | -562.5 | 3 | 56 | 78 | -7.5 | 39.5 | 0 | 72 | -565 | -1.5 | -959.5 | 2 | -132 | 0 | 0 | 0 | 0 | -126 |  | 0.145 | 0 | 7600 | 4200 | 0.2695 | 0.11133
|  | 19 | 9 | -304 | -467 | -685 | -622 | -726 | -689 | -1321 | -1011 | -1102 | -1272 | -1019 | -385 | -532 | -321 | -759 | -1411 | -1962 | -1771 | -1340 | -1723 | -1952 | -1671 | -687 | -1037 |  | -1032.0417 | -304 | -1962 | 29 | 4 | 55625.8347 | 55155.2778 | 55132.5694 | 439.3597 | 2143.2847 | 1711.4715 | 43686.8069 | 2048.2007 | 467.5771 | 9872.0042 | -752.9104 | 580.3028 | -4570.3042 | 53.3958 | 1401.9361 | -1132.0806 | -2177.1819 | 644.8125 | -1410.1014 | -1800.2903 | 29 | 4 | 1798.5 | 2737.5 | 2575 | -0.5 | 195 | 232.5 | 97.5 | -13.5 | 0 | -3.5 | 566.5 | 1.5 | 724.5 | 4.5 | 780 | 0 | 0 | 0 | 0 | 49 |  | 0.1502 | 0 | 7600 | 4200 | 0.2695 | 0.11133
|  | 19 | 10 | -1354 | -1448 | -1027 | -1176 | -1272 | -1409 | -2334 | -1764 | -1329 | -1328 | -1015 | -856 | -476 | -544 | -963 | -1545 | -1859 | -2297 | -1982 | -2175 | -2621 | -2331 | -1894 | -1969 |  | -1540.3333 | -476 | -2621 | 29 | 5 | 55625.8347 | 55155.2778 | 55132.5694 | 439.3597 | 2143.2847 | 1711.4715 | 43686.8069 | 2048.2007 | 467.5771 | 9872.0042 | -752.9104 | 580.3028 | -4570.3042 | 53.3958 | 1401.9361 | -1132.0806 | -2177.1819 | 644.8125 | -1410.1014 | -1800.2903 | 29 | 5 | 4463.5 | 5000 | 4712.5 | 0 | 435.5 | 255.5 | 614 | -6 | 0 | 533.5 | 2354 | -6.5 | 283 | 6 | 831 | 0 | 0 | 0 | 0 | -858 |  | 0.14842 | 0 | 7600 | 4200 | 0.2695 | 0.11133
|  | 19 | 11 | -1273 | -975 | -968 | -1324 | -1852 | -1570 | -1836 | -1685 | -1827 | -1482 | -1456 | -1409 | -914 | -1398 | -1782 | -2002 | -2002 | -1987 | -2026 | -1986 | -2751 | -2751 | -1595 | -1205 |  | -1669 | -914 | -2751 | 29 | 6 | 55625.8347 | 55155.2778 | 55132.5694 | 439.3597 | 2143.2847 | 1711.4715 | 43686.8069 | 2048.2007 | 467.5771 | 9872.0042 | -752.9104 | 580.3028 | -4570.3042 | 53.3958 | 1401.9361 | -1132.0806 | -2177.1819 | 644.8125 | -1410.1014 | -1800.2903 | 29 | 6 | 5082.5 | 4987.5 | 4912.5 | -0.5 | 508.5 | 841 | 679 | -60 | 16 | 2017 | 383.5 | -13.5 | 711 | 10.5 | 1504 | 0 | 0 | -100 | 0 | 160 |  | 0.14763 | 0 | 7600 | 4200 | 0.2695 | 0.11133
|  | 19 | 12 | -2479 | -2370 | -2277 | -2293 | -2291 | -2145 | -2591 | -2392 | -2662 | -2521 | -2348 | -2569 | -2230 | -2353 | -2340 | -2478 | -2583 | -2694 | -2601 | -2687 | -2751 | -2325 | -1842 | -1464 |  | -2386.9167 | -1464 | -2751 | 29 | 7 | 55625.8347 | 55155.2778 | 55132.5694 | 439.3597 | 2143.2847 | 1711.4715 | 43686.8069 | 2048.2007 | 467.5771 | 9872.0042 | -752.9104 | 580.3028 | -4570.3042 | 53.3958 | 1401.9361 | -1132.0806 | -2177.1819 | 644.8125 | -1410.1014 | -1800.2903 | 29 | 7 | 3598.5 | 4000 | 3375 | 0 | 277 | 480 | -166 | -94.5 | 141 | 1263.5 | 7.5 | 1.5 | 1688.5 | 5.5 | 117 | 0 | 72 | 0 | 0 | 1826 |  | 0.13974 | 0.0038095 | 7600 | 4200 | 0.2695 | 0.11133
|  | 19 | 13 | -1041 | -1041 | -1041 | -1041 | -1041 | -1041 | -1041 | -1214 | -1214 | -1214 | -1214 | -1214 | -1164 | -936 | -1159 | -1214 | -1214 | -1214 | -1214 | -1214 | -1214 | -1214 | -1214 | -1041 |  | -1140.375 | -936 | -1214 | 29 | 8 | 55625.8347 | 55155.2778 | 55132.5694 | 439.3597 | 2143.2847 | 1711.4715 | 43686.8069 | 2048.2007 | 467.5771 | 9872.0042 | -752.9104 | 580.3028 | -4570.3042 | 53.3958 | 1401.9361 | -1132.0806 | -2177.1819 | 644.8125 | -1410.1014 | -1800.2903 | 29 | 8 | 2133 | 1837.5 | 1925 | 2 | 204.5 | -314 | 381.5 | -185 | 270 | 854 | -0.5 | -1.5 | 922 | 0.5 | 0 | 0 | -57 | 0 | 0 | 0 |  | 0.1273 | 0.037381 | 7600 | 4200 | 0.2695 | 0.11133
|  | 19 | 14 | -1041 | -1041 | -1041 | -1041 | -1041 | -1041 | -1041 | -1214 | -1214 | -1214 | -1164 | -1009 | -990 | -908 | -774 | -861 | -936 | -1164 | -1214 | -1214 | -1214 | -1214 | -1214 | -1041 |  | -1076.9167 | -774 | -1214 | 29 | 9 | 55625.8347 | 55155.2778 | 55132.5694 | 439.3597 | 2143.2847 | 1711.4715 | 43686.8069 | 2048.2007 | 467.5771 | 9872.0042 | -752.9104 | 580.3028 | -4570.3042 | 53.3958 | 1401.9361 | -1132.0806 | -2177.1819 | 644.8125 | -1410.1014 | -1800.2903 | 29 | 9 | 393 | -462.5 | 487.5 | -2 | 140.5 | -155 | 214 | 58 | 311.5 | 41.5 | 0 | -22 | -193 | 0 | -254 | 0 | -15 | 0 | 0 | -6 |  | 0.10296 | 0.10167 | 7600 | 4200 | 0.2695 | 0.11133
|  | 19 | 15 | -1041 | -1041 | -1041 | -1041 | -1041 | -1041 | -1469 | -1897 | -2325 | -2751 | -2300 | -2351 | -2475 | -2687 | -2601 | -2751 | -2626 | -2751 | -2751 | -2651 | -2751 | -2751 | -2711 | -2596 |  | -2143.375 | -1041 | -2751 | 29 | 10 | 55625.8347 | 55155.2778 | 55132.5694 | 439.3597 | 2143.2847 | 1711.4715 | 43686.8069 | 2048.2007 | 467.5771 | 9872.0042 | -752.9104 | 580.3028 | -4570.3042 | 53.3958 | 1401.9361 | -1132.0806 | -2177.1819 | 644.8125 | -1410.1014 | -1800.2903 | 29 | 10 | -115 | -637.5 | -150 | 2 | 295.5 | -27 | -31 | 69.5 | 185.5 | -132.5 | 0 | 6 | -483 | 4 | -446 | 0 | 0 | 0 | 0 | -239 |  | 0.11059 | 0.17583 | 7600 | 4200 | 0.2695 | 0.11133
|  | 19 | 16 | -2596 | -2596 | -2556 | -2596 | -2548 | -2596 | -2592 | -2131 | -2751 | -2506 | -2506 | -2436 | -1706 | -2126 | -2492 | -2531 | -2750 | -2751 | -2751 | -2751 | -2751 | -2751 | -2751 | -2555 |  | -2544.8333 | -1706 | -2751 | 29 | 11 | 55625.8347 | 55155.2778 | 55132.5694 | 439.3597 | 2143.2847 | 1711.4715 | 43686.8069 | 2048.2007 | 467.5771 | 9872.0042 | -752.9104 | 580.3028 | -4570.3042 | 53.3958 | 1401.9361 | -1132.0806 | -2177.1819 | 644.8125 | -1410.1014 | -1800.2903 | 29 | 11 | 22 | -175 | 125 | -1.5 | 41.5 | -13.5 | 69.5 | -53.5 | 107.5 | 103 | 0 | 10.5 | -241.5 | 0.5 | -35 | 0 | 0 | 0 | 0 | 128 |  | 0.11974 | 0.22 | 7600 | 4200 | 0.2695 | 0.11133
678 |  | 19 | 17 | -2571 | -2571 | -2510 | -2517 | -2526 | -2596 | -2596 | -2751 | -2751 | -2736 | -2751 | -2641 | -1628 | -1465 | -2337 | -2731 | -2751 | -2751 | -2751 | -2751 | -2751 | -2751 | -2751 | -2596 |  | -2563.7917 | -1465 | -2751 | 29 | 12 | 55625.8347 | 55155.2778 | 55132.5694 | 439.3597 | 2143.2847 | 1711.4715 | 43686.8069 | 2048.2007 | 467.5771 | 9872.0042 | -752.9104 | 580.3028 | -4570.3042 | 53.3958 | 1401.9361 | -1132.0806 | -2177.1819 | 644.8125 | -1410.1014 | -1800.2903 | 29 | 12 | -477.5 | -850 | -450 | 177 | -66.5 | -10 | -45.5 | 29.5 | 20.5 | -520.5 | -1.5 | 5.5 | -66.5 | 2 | -270 | 0 | 0 | 0 | 0 | 1 |  | 0.1127 | 0.2456 | 7600 | 4200 | 0.2695 | 0.11133
707 |  | 19 | 18 | -2593 | -2598 | -2598 | -2598 | -2598 | -2598 | -2598 | -2753 | -2753 | -2753 | -2753 | -2716 | -1689 | -1895 | -2453 | -2753 | -2753 | -2753 | -2753 | -2753 | -2753 | -2753 | -2753 | -2598 |  | -2607 | -1689 | -2753 | 29 | 13 | 55625.8347 | 55155.2778 | 55132.5694 | 439.3597 | 2143.2847 | 1711.4715 | 43686.8069 | 2048.2007 | 467.5771 | 9872.0042 | -752.9104 | 580.3028 | -4570.3042 | 53.3958 | 1401.9361 | -1132.0806 | -2177.1819 | 644.8125 | -1410.1014 | -1800.2903 | 29 | 13 | -1062 | -1737.5 | -1375 | -24.5 | -63 | -467.5 | -107.5 | 90 | -58.5 | -265 | -1 | -10 | -153.5 | -3.5 | 31 | 0 | 0 | 0 | 0 | -229 |  | 0.11658 | 0.25048 | 7600 | 4200 | 0.2695 | 0.11133
AD678 |  | 19 | 19 | -2598 | -2598 | -2598 | -2598 | -2598 | -2598 | -2598 | -2753 | -2753 | -2753 | -2752 | -2752 | -2753 | -2753 | -2753 | -2753 | -2752 | -2752 | -2753 | -2753 | -2753 | -2327 | -1899 | -1471 |  | -2600.875 | -1471 | -2753 | 29 | 14 | 55625.8347 | 55155.2778 | 55132.5694 | 439.3597 | 2143.2847 | 1711.4715 | 43686.8069 | 2048.2007 | 467.5771 | 9872.0042 | -752.9104 | 580.3028 | -4570.3042 | 53.3958 | 1401.9361 | -1132.0806 | -2177.1819 | 644.8125 | -1410.1014 | -1800.2903 | 29 | 14 | -2218 | -2850 | -2950 | -4.5 | -212.5 | -257.5 | -630 | 43 | -75.5 | -945.5 | -1.5 | 11.5 | -147 | -2.5 | 28 | 0 | 40 | -225 | 0 | 99 |  | 0.12842 | 0.23655 | 7600 | 4200 | 0.2695 | 0.11133
AD707 |  | 19 | 20 | -1043 | -1043 | -1043 | -1043 | -1043 | -1043 | -1043 | -1216 | -1216 | -1216 | -1216 | -1216 | -1216 | -1216 | -1216 | -1216 | -1216 | -1216 | -1216 | -1216 | -1216 | -1216 | -1216 | -1043 |  | -1158.3333 | -1043 | -1216 | 29 | 15 | 55625.8347 | 55155.2778 | 55132.5694 | 439.3597 | 2143.2847 | 1711.4715 | 43686.8069 | 2048.2007 | 467.5771 | 9872.0042 | -752.9104 | 580.3028 | -4570.3042 | 53.3958 | 1401.9361 | -1132.0806 | -2177.1819 | 644.8125 | -1410.1014 | -1800.2903 | 29 | 15 | -1911.5 | -2462.5 | -2562.5 | -84.5 | -186 | -441.5 | -71 | 54.5 | -110 | -906.5 | 0.5 | -5.5 | -159 | -5 | 171 | 0 | 0 | 125 | 0 | -493 |  | 0.13408 | 0.21857 | 7600 | 4200 | 0.2695 | 0.11133
AE678 |  | 19 | 21 | -1043 | -1043 | -1043 | -1043 | -1043 | -1043 | -1043 | -1132 | -1112 | -1067 | -1041 | -932 | -672 | -564 | -708 | -662 | -710 | -1002 | -1211 | -1216 | -1216 | -1216 | -1216 | -1043 |  | -1000.875 | -564 | -1216 | 29 | 16 | 55625.8347 | 55155.2778 | 55132.5694 | 439.3597 | 2143.2847 | 1711.4715 | 43686.8069 | 2048.2007 | 467.5771 | 9872.0042 | -752.9104 | 580.3028 | -4570.3042 | 53.3958 | 1401.9361 | -1132.0806 | -2177.1819 | 644.8125 | -1410.1014 | -1800.2903 | 29 | 16 | -1475.5 | -1512.5 | -1625 | -63 | -130 | 1.5 | 44.5 | 27 | -227 | -420.5 | -537 | 14 | -186 | -2 | 75 | 0 | -40 | -83 | 0 | -163 |  | 0.14125 | 0.19238 | 7600 | 4200 | 0.2695 | 0.11133
AE707 |  | 19 | 22 | -1043 | -1023 | -1039 | -1043 | -1043 | -1043 | -1471 | -1899 | -2327 | -2582 | -2561 | -2613 | -2598 | -2602 | -2673 | -2753 | -2753 | -2753 | -2753 | -2753 | -2753 | -2753 | -2743 | -2477 |  | -2168.7917 | -1023 | -2753 | 29 | 17 | 55625.8347 | 55155.2778 | 55132.5694 | 439.3597 | 2143.2847 | 1711.4715 | 43686.8069 | 2048.2007 | 467.5771 | 9872.0042 | -752.9104 | 580.3028 | -4570.3042 | 53.3958 | 1401.9361 | -1132.0806 | -2177.1819 | 644.8125 | -1410.1014 | -1800.2903 | 29 | 17 | 319 | 912.5 | 712.5 | -5.5 | -171.5 | 2.5 | 182 | 22 | -249 | 57.5 | 538.5 | 2 | -61 | -3.5 | -30 | 0 | 0 | 183 | 0 | -71 |  | 0.1448 | 0.13833 | 7600 | 4200 | 0.2695 | 0.11133
AF678 |  | 19 | 23 | -2598 | -2417 | -2435 | -2546 | -2544 | -2528 | -2598 | -2753 | -2753 | -2637 | -2689 | -2546 | -2179 | -2087 | -2100 | -2481 | -2753 | -2753 | -2753 | -2753 | -2753 | -2753 | -2753 | -2598 |  | -2573.3333 | -2087 | -2753 | 29 | 18 | 55625.8347 | 55155.2778 | 55132.5694 | 439.3597 | 2143.2847 | 1711.4715 | 43686.8069 | 2048.2007 | 467.5771 | 9872.0042 | -752.9104 | 580.3028 | -4570.3042 | 53.3958 | 1401.9361 | -1132.0806 | -2177.1819 | 644.8125 | -1410.1014 | -1800.2903 | 29 | 18 | 2374 | 1075 | 887.5 | -4 | 284.5 | -4 | 415.5 | 42.5 | -169 | 1838.5 | 0.5 | -12 | -18.5 | 2.5 | -428 | 0 | 200 | 0 | 0 | -32 |  | 0.1477 | 0.079048 | 7600 | 4200 | 0.2695 | 0.11133
AF707 |  | 19 | 24 | -2598 | -2598 | -2494 | -2494 | -2414 | -2563 | -2598 | -2753 | -2720 | -2753 | -2628 | -2695 | -1993 | -1939 | -2482 | -2584 | -2753 | -2753 | -2753 | -2753 | -2753 | -2282 | -1811 | -1340 |  | -2479.3333 | -1340 | -2753 | 29 | 19 | 55625.8347 | 55155.2778 | 55132.5694 | 439.3597 | 2143.2847 | 1711.4715 | 43686.8069 | 2048.2007 | 467.5771 | 9872.0042 | -752.9104 | 580.3028 | -4570.3042 | 53.3958 | 1401.9361 | -1132.0806 | -2177.1819 | 644.8125 | -1410.1014 | -1800.2903 | 29 | 19 | -863 | -1025 | -1000 | -0.5 | -72.5 | -483 | 12 | -60 | -124 | 509.5 | 0 | 3.5 | -648.5 | -4 | 166 | 0 | 0 | 0 | 0 | -687 |  | 0.15329 | 0.03881 | 7600 | 4200 | 0.2695 | 0.11133
|  | 19 | 25 | -873 | -873 | -873 | -873 | -873 | -873 | -670 | -353 | -98 | 154 | 135 | 393 | 711 | 859 | 679 | 520 | 3 | -353 | -353 | -700 | -873 | -873 | -873 | -873 |  | -325.125 | 859 | -873 | 29 | 20 | 55625.8347 | 55155.2778 | 55132.5694 | 439.3597 | 2143.2847 | 1711.4715 | 43686.8069 | 2048.2007 | 467.5771 | 9872.0042 | -752.9104 | 580.3028 | -4570.3042 | 53.3958 | 1401.9361 | -1132.0806 | -2177.1819 | 644.8125 | -1410.1014 | -1800.2903 | 29 | 20 | -1184.5 | -75 | -37.5 | 6 | -147 | 224.5 | -143 | 72 | -37 | -1093 | 0.5 | -1.5 | -64.5 | 0 | -72 | 0 | 0 | -424 | 0 | 478 |  | 0.14539 | 0.0092857 | 7600 | 4200 | 0.2695 | 0.11133
|  | 19 | 26 | -873 | -873 | -873 | -873 | -873 | -873 | -873 | -873 | -873 | -873 | -873 | -873 | -873 | -873 | -873 | -873 | -873 | -873 | -873 | -873 | -873 | -873 | -873 | -873 |  | -873 | -873 | -873 | 29 | 21 | 55625.8347 | 55155.2778 | 55132.5694 | 439.3597 | 2143.2847 | 1711.4715 | 43686.8069 | 2048.2007 | 467.5771 | 9872.0042 | -752.9104 | 580.3028 | -4570.3042 | 53.3958 | 1401.9361 | -1132.0806 | -2177.1819 | 644.8125 | -1410.1014 | -1800.2903 | 29 | 21 | -625 | -62.5 | 0 | 171 | -2 | 2.5 | -687 | 205 | -2 | -774 | -2 | 2.5 | 460.5 | 3.5 | 1064 | 0 | -200 | 297 | 0 | 194 |  | 0.15487 | 0.00047619 | 7600 | 4200 | 0.2695 | 0.11133
|  | 19 | 27 | -873 | -873 | -873 | -873 | -873 | -873 | -873 | -873 | -873 | -873 | -873 | -873 | -873 | -873 | -873 | -873 | -838 | -873 | -873 | -873 | -873 | -873 | -873 | -873 |  | -871.5417 | -838 | -873 | 29 | 22 | 55625.8347 | 55155.2778 | 55132.5694 | 439.3597 | 2143.2847 | 1711.4715 | 43686.8069 | 2048.2007 | 467.5771 | 9872.0042 | -752.9104 | 580.3028 | -4570.3042 | 53.3958 | 1401.9361 | -1132.0806 | -2177.1819 | 644.8125 | -1410.1014 | -1800.2903 | 29 | 22 | 2169 | 2075 | 1912.5 | 175.5 | -19 | 10.5 | 68.5 | 212 | 0 | 842 | 1 | 6.5 | 871.5 | 1 | -215 | 0 | 0 | 113 | 1 | 22 |  | 0.18184 | 0 | 7600 | 4200 | 0.2695 | 0.11133
|  | 19 | 28 | -873 | -873 | -873 | -873 | -873 | -873 | -873 | -527 | -527 | -448 | -320 | -303 | -247 | -376 | -399 | -527 | -527 | -527 | -527 | -873 | -873 | -873 | -873 | -873 |  | -655.4583 | -247 | -873 | 29 | 23 | 55625.8347 | 55155.2778 | 55132.5694 | 439.3597 | 2143.2847 | 1711.4715 | 43686.8069 | 2048.2007 | 467.5771 | 9872.0042 | -752.9104 | 580.3028 | -4570.3042 | 53.3958 | 1401.9361 | -1132.0806 | -2177.1819 | 644.8125 | -1410.1014 | -1800.2903 | 29 | 23 | -1536 | -2275 | -2062.5 | -356 | 134 | 3.5 | 395.5 | 246 | 0 | -1372 | -296.5 | 1 | -290.5 | -1.5 | 115 | 0 | 0 | -845 | -1 | 67 |  | 0.20974 | 0 | 7600 | 4200 | 0.2695 | 0.11133
|  | 19 | 29 | -873 | -873 | -873 | -873 | -873 | -873 | -873 | -873 | -873 | -873 | -873 | -873 | -873 | -873 | -873 | -873 | -873 | -873 | -873 | -873 | -873 | -873 | -873 | -872 |  | -872.9583 | -872 | -873 | 30 | 0 | 55625.8347 | 55155.2778 | 55132.5694 | 439.3597 | 2143.2847 | 1711.4715 | 43686.8069 | 2048.2007 | 467.5771 | 9872.0042 | -752.9104 | 580.3028 | -4570.3042 | 53.3958 | 1401.9361 | -1132.0806 | -2177.1819 | 644.8125 | -1410.1014 | -1800.2903 | 30 | 0 | -4317.5 | -2862.5 | -3087.5 | -2.5 | -302 | 1 | -583.5 | 210.5 | 0 | -1531.5 | -1293.5 | -2.5 | -813.5 | -2.5 | 80 | 0 | 0 | 252 | 0 | -751 |  | 0.24211 | 0 | 7600 | 4200 | 0.2695 | 0.11133
|  | 19 | 30 | -873 | -873 | -873 | -873 | -873 | -873 | -873 | -873 | -873 | -873 | -873 | -873 | -873 | -873 | -873 | -873 | -873 | -873 | -873 | -873 | -873 | -873 | -873 | -873 |  | -873 | -873 | -873 | 30 | 1 | 55625.8347 | 55155.2778 | 55132.5694 | 439.3597 | 2143.2847 | 1711.4715 | 43686.8069 | 2048.2007 | 467.5771 | 9872.0042 | -752.9104 | 580.3028 | -4570.3042 | 53.3958 | 1401.9361 | -1132.0806 | -2177.1819 | 644.8125 | -1410.1014 | -1800.2903 | 30 | 1 | -1033 | -1250 | -1650 | -0.5 | 5 | 1 | 473 | 42 | 0 | 91 | -1121 | 2.5 | -526 | 0.5 | -78 | 0 | 0 | -68 | 0 | -776 |  | 0.2698 | 0 | 7600 | 4200 | 0.2695 | 0.11133
|  | 19 | 31 | [25 empty] | 0 | 0 | 0 | 30 | 2 | 55625.8347 | 55155.2778 | 55132.5694 | 439.3597 | 2143.2847 | 1711.4715 | 43686.8069 | 2048.2007 | 467.5771 | 9872.0042 | -752.9104 | 580.3028 | -4570.3042 | 53.3958 | 1401.9361 | -1132.0806 | -2177.1819 | 644.8125 | -1410.1014 | -1800.2903 | 30 | 2 | -2731 | -2887.5 | -2575 | -1 | -360 | 3 | -498 | -12.5 | 0 | -119 | -59.5 | -6.5 | -1677.5 | -5.5 | -665 | 0 | 0 | -878 | 0 | -616 |  | 0.27533 | 0 | 7600 | 4200 | 0.2695 | 0.11133
|  | Moyenne horaire (MW) |  | -1258.1667 | -1271.5333 | -1238 | -1274.7667 | -1313.7 | -1327.6667 | -1452.8333 | -1454.1 | -1462.6333 | -1477.0667 | -1388.9 | -1293.8333 | -1019.9 | -1043.8 | -1281.6667 | -1491.0333 | -1655.1 | -1701.4333 | -1555.5667 | -1660.1667 | -1797.7333 | -1696.6333 | -1441.6667 | -1284.5333 |  | -1410.1014 | 859 | -2753 | 30 | 3 | 55625.8347 | 55155.2778 | 55132.5694 | 439.3597 | 2143.2847 | 1711.4715 | 43686.8069 | 2048.2007 | 467.5771 | 9872.0042 | -752.9104 | 580.3028 | -4570.3042 | 53.3958 | 1401.9361 | -1132.0806 | -2177.1819 | 644.8125 | -1410.1014 | -1800.2903 | 30 | 3 | -1468.5 | -1050 | -1237.5 | 5 | -147 | 6 | -189 | 98.5 | 0 | 49.5 | 228.5 | 7 | -1527.5 | -2 | -1271 | 0 | 0 | -467 | 0 | 445 |  | 0.27368 | 0 | 7600 | 4200 | 0.2695 | 0.11133
|  | Max horaire (MW) |  | -304 | -309 | -242 | -351 | -351 | -351 | 99 | -124 | 3 | 154 | 135 | 440 | 711 | 859 | 679 | 520 | 3 | -326 | -326 | -351 | -351 | -351 | -351 | -270 | Test | -1410.1014 | 859 | -2753 | 30 | 4 | 55625.8347 | 55155.2778 | 55132.5694 | 439.3597 | 2143.2847 | 1711.4715 | 43686.8069 | 2048.2007 | 467.5771 | 9872.0042 | -752.9104 | 580.3028 | -4570.3042 | 53.3958 | 1401.9361 | -1132.0806 | -2177.1819 | 644.8125 | -1410.1014 | -1800.2903 | 30 | 4 | 1058 | 2100 | 2100 | 14.5 | 231 | 39 | 883 | 23 | 0 | 122.5 | -315.5 | -1 | 61 | 3.5 | 272 | 0 | 0 | 922 | 0 | 20 |  | 0.28664 | 0 | 7600 | 4200 | 0.2695 | 0.11133
|  | Min horaire (MW) |  | -2598 | -2598 | -2598 | -2598 | -2598 | -2598 | -2598 | -2753 | -2753 | -2753 | -2753 | -2752 | -2753 | -2753 | -2753 | -2753 | -2753 | -2753 | -2753 | -2753 | -2753 | -2753 | -2753 | -2598 |  | -1410.1014 | 859 | -2753 | 30 | 5 | 55625.8347 | 55155.2778 | 55132.5694 | 439.3597 | 2143.2847 | 1711.4715 | 43686.8069 | 2048.2007 | 467.5771 | 9872.0042 | -752.9104 | 580.3028 | -4570.3042 | 53.3958 | 1401.9361 | -1132.0806 | -2177.1819 | 644.8125 | -1410.1014 | -1800.2903 | 30 | 5 | 3889 | 4337.5 | 4500 | 92 | 602 | -2.5 | 596 | 110 | 0 | 205.5 | 1290.5 | -3.5 | 998.5 | 9 | 1548 | 0 | 0 | 348 | 0 | -792 |  | 0.28967 | 0 | 7600 | 4200 | 0.2695 | 0.11133
|  | Classement horaire |  | Heure 0: Ech. comm. Suisse |  | Moyenne | Max | Min | 30 | 6 | 55625.8347 | 55155.2778 | 55132.5694 | 439.3597 | 2143.2847 | 1711.4715 | 43686.8069 | 2048.2007 | 467.5771 | 9872.0042 | -752.9104 | 580.3028 | -4570.3042 | 53.3958 | 1401.9361 | -1132.0806 | -2177.1819 | 644.8125 | -1410.1014 | -1800.2903 | 30 | 6 | 4732.5 | 4737.5 | 4662.5 | 55.5 | 768.5 | -8.5 | 413.5 | 144 | 10 | 1082 | 1176.5 | -7 | 1099 | 10 | -855 | 0 | 0 | 156 | 0 | 1639 |  | 0.30414 | 0 | 7600 | 4200 | 0.2695 | 0.11133
|  | ad initiale | Jour | Heure 0: Heure |  | Jour | Jour | Jour | 30 | 7 | 55625.8347 | 55155.2778 | 55132.5694 | 439.3597 | 2143.2847 | 1711.4715 | 43686.8069 | 2048.2007 | 467.5771 | 9872.0042 | -752.9104 | 580.3028 | -4570.3042 | 53.3958 | 1401.9361 | -1132.0806 | -2177.1819 | 644.8125 | -1410.1014 | -1800.2903 | 30 | 7 | 3767 | 3487.5 | 3637.5 | 191 | 347.5 | 143 | 322.5 | -46.5 | 89 | 1255 | 387 | 0 | 1078.5 | 5.5 | 739 | 0 | 28 | 420 | 0 | 266 |  | 0.32309 | 0.002381 | 7600 | 4200 | 0.2695 | 0.11133
|  | 20 |  | 0 | 1 | 2 | 3 | 4 | 5 | 6 | 7 | 8 | 9 | 10 | 11 | 12 | 13 | 14 | 15 | 16 | 17 | 18 | 19 | 20 | 21 | 22 | 23 |  | (MW) | (MW) | (MW) | 30 | 8 | 55625.8347 | 55155.2778 | 55132.5694 | 439.3597 | 2143.2847 | 1711.4715 | 43686.8069 | 2048.2007 | 467.5771 | 9872.0042 | -752.9104 | 580.3028 | -4570.3042 | 53.3958 | 1401.9361 | -1132.0806 | -2177.1819 | 644.8125 | -1410.1014 | -1800.2903 | 30 | 8 | 2344 | 2062.5 | 2325 | 279 | -27 | 67 | 128 | 13 | 144.5 | 689.5 | 5.5 | -6 | 1050 | 2 | -262 | 0 | 59 | -485 | 0 | 896 |  | 0.31697 | 0.023571 | 7600 | 4200 | 0.2695 | 0.11133
|  | 20 | 1 | -516 | -495 | -665 | -658 | -566 | -527 | -381 | -196 | -273 | -326 | 13 | 28 | 9 | 140 | -483 | -561 | -1111 | -1449 | -1396 | -1447 | -829 | -1404 | -1176 | -773 |  | -626.75 | 140 | -1449 | 30 | 9 | 55625.8347 | 55155.2778 | 55132.5694 | 439.3597 | 2143.2847 | 1711.4715 | 43686.8069 | 2048.2007 | 467.5771 | 9872.0042 | -752.9104 | 580.3028 | -4570.3042 | 53.3958 | 1401.9361 | -1132.0806 | -2177.1819 | 644.8125 | -1410.1014 | -1800.2903 | 30 | 9 | 634 | 575 | 550 | 57.5 | 25.5 | 27.5 | -116 | 327 | 208 | 321.5 | 0 | 3 | -219 | 0.5 | 311 | 0 | -87 | -53 | 0 | -150 |  | 0.31868 | 0.057976 | 7600 | 4200 | 0.2695 | 0.11133
|  | 20 | 2 | -602 | -614 | -524 | -492 | -403 | -871 | -1325 | -2084 | -1745 | -1943 | -1922 | -1951 | -1918 | -1847 | -2006 | -2160 | -2084 | -1864 | -1914 | -1856 | -2286 | -1902 | -1876 | -1099 |  | -1553.6667 | -403 | -2286 | 30 | 10 | 55625.8347 | 55155.2778 | 55132.5694 | 439.3597 | 2143.2847 | 1711.4715 | 43686.8069 | 2048.2007 | 467.5771 | 9872.0042 | -752.9104 | 580.3028 | -4570.3042 | 53.3958 | 1401.9361 | -1132.0806 | -2177.1819 | 644.8125 | -1410.1014 | -1800.2903 | 30 | 10 | 41.5 | 50 | 12.5 | 45.5 | -83 | -6 | -91 | 381.5 | 230.5 | -485.5 | -1.5 | 3 | 47.5 | -0.5 | 91 | 0 | 15 | -821 | 0 | 605 |  | 0.36171 | 0.1075 | 7600 | 4200 | 0.2695 | 0.11133
|  | 20 | 3 | -2054 | -2207 | -2114 | -2324 | -2422 | -2343 | -1864 | -1522 | -1499 | -2021 | -2074 | -2183 | -1758 | -2193 | -2436 | -2513 | -2824 | -2612 | -2665 | -2607 | -2373 | -2473 | -2412 | -2163 |  | -2235.6667 | -1499 | -2824 | 30 | 11 | 55625.8347 | 55155.2778 | 55132.5694 | 439.3597 | 2143.2847 | 1711.4715 | 43686.8069 | 2048.2007 | 467.5771 | 9872.0042 | -752.9104 | 580.3028 | -4570.3042 | 53.3958 | 1401.9361 | -1132.0806 | -2177.1819 | 644.8125 | -1410.1014 | -1800.2903 | 30 | 11 | 59.5 | 25 | -237.5 | -139 | -18 | 6 | 6.5 | 268.5 | 192.5 | -193.5 | -12 | 2 | -53.5 | -2 | 190 | 0 | -15 | -240 | 0 | 145 |  | 0.41191 | 0.16238 | 7600 | 4200 | 0.2695 | 0.11133
|  | 20 | 4 | -1931 | -2074 | -1716 | -1763 | -1596 | -1756 | -1863 | -1609 | -1954 | -1864 | -2228 | -2047 | -1723 | -2544 | -2653 | -2489 | -2757 | -2693 | -2499 | -2750 | -1881 | -1960 | -1994 | -1524 |  | -2077.8333 | -1524 | -2757 | 30 | 12 | 55625.8347 | 55155.2778 | 55132.5694 | 439.3597 | 2143.2847 | 1711.4715 | 43686.8069 | 2048.2007 | 467.5771 | 9872.0042 | -752.9104 | 580.3028 | -4570.3042 | 53.3958 | 1401.9361 | -1132.0806 | -2177.1819 | 644.8125 | -1410.1014 | -1800.2903 | 30 | 12 | -669.5 | -525 | -850 | -53.5 | -66 | -0.5 | -14.5 | 136.5 | 36 | -293 | 10 | -0.5 | -424 | -1.5 | -590 | 0 | 4 | -50 | 0 | -488 |  | 0.44724 | 0.20821 | 7600 | 4200 | 0.2695 | 0.11133
|  | 20 | 5 | -1570 | -1634 | -1490 | -1489 | -1562 | -1540 | -1949 | -1706 | -1529 | -1380 | -1894 | -1933 | -1682 | -1857 | -2095 | -2253 | -2255 | -2099 | -1932 | -2406 | -2165 | -2424 | -2282 | -1962 |  | -1878.6667 | -1380 | -2424 | 30 | 13 | 55625.8347 | 55155.2778 | 55132.5694 | 439.3597 | 2143.2847 | 1711.4715 | 43686.8069 | 2048.2007 | 467.5771 | 9872.0042 | -752.9104 | 580.3028 | -4570.3042 | 53.3958 | 1401.9361 | -1132.0806 | -2177.1819 | 644.8125 | -1410.1014 | -1800.2903 | 30 | 13 | -1281 | -1725 | -1462.5 | -418.5 | 74 | -5 | -427.5 | 79.5 | 28 | -217 | -5.5 | -1 | -388 | -3 | 36 | 0 | -4 | 0 | 0 | -28 |  | 0.4652 | 0.21679 | 7600 | 4200 | 0.2695 | 0.11133
|  | 20 | 6 | -1432 | -1398 | -1319 | -1422 | -1539 | -1613 | -1471 | -1348 | -1602 | -1487 | -1420 | -1081 | -1005 | -1169 | -1619 | -1429 | -1893 | -1858 | -1988 | -1791 | -1659 | -1902 | -1593 | -1167 |  | -1508.5417 | -1005 | -1988 | 30 | 14 | 55625.8347 | 55155.2778 | 55132.5694 | 439.3597 | 2143.2847 | 1711.4715 | 43686.8069 | 2048.2007 | 467.5771 | 9872.0042 | -752.9104 | 580.3028 | -4570.3042 | 53.3958 | 1401.9361 | -1132.0806 | -2177.1819 | 644.8125 | -1410.1014 | -1800.2903 | 30 | 14 | -2371.5 | -2662.5 | -2800 | -118 | -164 | 36.5 | -948.5 | 45 | -49.5 | -331.5 | -71.5 | -2.5 | -768 | -2.5 | 234 | 0 | 0 | -77 | 0 | -1105 |  | 0.47566 | 0.22345 | 7600 | 4200 | 0.2695 | 0.11133
|  | 20 | 7 | -901 | -533 | -436 | -637 | -522 | -750 | -898 | -1001 | -629 | -301 | -734 | -695 | -737 | -586 | -594 | -916 | -1230 | -1047 | -1114 | -1403 | -1762 | -1935 | -1526 | -1366 |  | -927.2083 | -301 | -1935 | 30 | 15 | 55625.8347 | 55155.2778 | 55132.5694 | 439.3597 | 2143.2847 | 1711.4715 | 43686.8069 | 2048.2007 | 467.5771 | 9872.0042 | -752.9104 | 580.3028 | -4570.3042 | 53.3958 | 1401.9361 | -1132.0806 | -2177.1819 | 644.8125 | -1410.1014 | -1800.2903 | 30 | 15 | -1854.5 | -2287.5 | -2437.5 | 2 | -421 | -0.5 | -287.5 | -56.5 | -90.5 | -452 | 37 | 17 | -602 | -5 | -50 | 0 | 0 | 0 | 0 | -359 |  | 0.48158 | 0.21167 | 7600 | 4200 | 0.2695 | 0.11133
|  | 20 | 8 | -813 | -905 | -912 | -1031 | -1186 | -1251 | -1996 | -1618 | -1030 | -1033 | -1056 | -1482 | -390 | -1063 | -1731 | -2065 | -1992 | -1737 | -1516 | -1178 | -1751 | -1549 | -906 | -694 |  | -1286.875 | -390 | -2065 | 30 | 16 | 55625.8347 | 55155.2778 | 55132.5694 | 439.3597 | 2143.2847 | 1711.4715 | 43686.8069 | 2048.2007 | 467.5771 | 9872.0042 | -752.9104 | 580.3028 | -4570.3042 | 53.3958 | 1401.9361 | -1132.0806 | -2177.1819 | 644.8125 | -1410.1014 | -1800.2903 | 30 | 16 | -1464.5 | -1212.5 | -1287.5 | 1.5 | -218 | -25.5 | -171.5 | -11 | -161.5 | -200.5 | -108.5 | 10.5 | -579.5 | -3 | -700 | 0 | 0 | 0 | 0 | -118 |  | 0.47414 | 0.19012 | 7600 | 4200 | 0.2695 | 0.11133
|  | 20 | 9 | -2395 | -2324 | -1841 | -1898 | -2041 | -2019 | -1766 | -1751 | -1892 | -1392 | -1501 | -1440 | -1476 | -2129 | -2529 | -2804 | -2866 | -2573 | -2370 | -2368 | -2299 | -2152 | -1973 | -1684 |  | -2061.7917 | -1392 | -2866 | 30 | 17 | 55625.8347 | 55155.2778 | 55132.5694 | 439.3597 | 2143.2847 | 1711.4715 | 43686.8069 | 2048.2007 | 467.5771 | 9872.0042 | -752.9104 | 580.3028 | -4570.3042 | 53.3958 | 1401.9361 | -1132.0806 | -2177.1819 | 644.8125 | -1410.1014 | -1800.2903 | 30 | 17 | 31.5 | 312.5 | 600 | 0.5 | -46.5 | -94.5 | -103.5 | 126.5 | -201.5 | 216 | 32 | 3.5 | 98.5 | -1 | 507 | 0 | 0 | 50 | 0 | 372 |  | 0.4727 | 0.15167 | 7600 | 4200 | 0.2695 | 0.11133
|  | 20 | 10 | -1648 | -1734 | -1928 | -1955 | -1942 | -1930 | -2058 | -2218 | -2559 | -1706 | -1486 | -1780 | -1400 | -1718 | -2285 | -2422 | -2940 | -2813 | -2680 | -2803 | -2836 | -3090 | -2544 | -2019 |  | -2187.25 | -1400 | -3090 | 30 | 18 | 55625.8347 | 55155.2778 | 55132.5694 | 439.3597 | 2143.2847 | 1711.4715 | 43686.8069 | 2048.2007 | 467.5771 | 9872.0042 | -752.9104 | 580.3028 | -4570.3042 | 53.3958 | 1401.9361 | -1132.0806 | -2177.1819 | 644.8125 | -1410.1014 | -1800.2903 | 30 | 18 | 1506 | 650 | 887.5 | 1 | 42.5 | -50.5 | 358.5 | -27 | -233 | 359 | 103 | 0.5 | 952 | 0 | 388 | 0 | 0 | 476 | 0 | -164 |  | 0.48934 | 0.10369 | 7600 | 4200 | 0.2695 | 0.11133
|  | 20 | 11 | -2313 | -2004 | -2050 | -2418 | -2457 | -2122 | -3074 | -3135 | -3153 | -2857 | -2631 | -2608 | -2454 | -2509 | -2788 | -3061 | -3070 | -3150 | -3116 | -3151 | -3200 | -3140 | -2967 | -2621 |  | -2752.0417 | -2004 | -3200 | 30 | 19 | 55625.8347 | 55155.2778 | 55132.5694 | 439.3597 | 2143.2847 | 1711.4715 | 43686.8069 | 2048.2007 | 467.5771 | 9872.0042 | -752.9104 | 580.3028 | -4570.3042 | 53.3958 | 1401.9361 | -1132.0806 | -2177.1819 | 644.8125 | -1410.1014 | -1800.2903 | 30 | 19 | -1262.5 | -1012.5 | -1100 | -1 | -10.5 | 29.5 | -23 | -79 | -158.5 | 78.5 | 0 | -1.5 | -1097 | 0 | -1105 | 0 | 0 | -526 | 0 | -399 |  | 0.48579 | 0.048214 | 7600 | 4200 | 0.2695 | 0.11133
|  | 20 | 12 | -1941 | -1855 | -2133 | -2262 | -2312 | -2467 | -2825 | -2783 | -2665 | -2559 | -2904 | -2965 | -2572 | -2849 | -3075 | -2880 | -2937 | -2768 | -2391 | -2706 | -3200 | -3144 | -2836 | -1924 |  | -2623.0417 | -1855 | -3200 | 30 | 20 | 55625.8347 | 55155.2778 | 55132.5694 | 439.3597 | 2143.2847 | 1711.4715 | 43686.8069 | 2048.2007 | 467.5771 | 9872.0042 | -752.9104 | 580.3028 | -4570.3042 | 53.3958 | 1401.9361 | -1132.0806 | -2177.1819 | 644.8125 | -1410.1014 | -1800.2903 | 30 | 20 | -934 | -225 | -287.5 | 0 | 82.5 | -118 | 94 | -191.5 | -42.5 | -645.5 | 0.5 | 8 | -121 | 1.5 | -759 | 0 | 0 | 0 | 0 | 1696 |  | 0.47539 | 0.010476 | 7600 | 4200 | 0.2695 | 0.11133
|  | 20 | 13 | -751 | -588 | -618 | -792 | -940 | -1125 | -491 | -441 | -523 | -621 | -597 | -675 | -446 | -365 | -684 | -936 | -957 | -1244 | -1065 | -1261 | -1163 | -1201 | -658 | -257 |  | -766.625 | -257 | -1261 | 30 | 21 | 55625.8347 | 55155.2778 | 55132.5694 | 439.3597 | 2143.2847 | 1711.4715 | 43686.8069 | 2048.2007 | 467.5771 | 9872.0042 | -752.9104 | 580.3028 | -4570.3042 | 53.3958 | 1401.9361 | -1132.0806 | -2177.1819 | 644.8125 | -1410.1014 | -1800.2903 | 30 | 21 | -859.5 | 25 | -75 | 0 | -324.5 | -5 | -729 | -225 | -1.5 | -653.5 | 0.5 | 5.5 | 1073 | -4 | 1498 | 0 | 0 | 0 | 0 | -26 |  | 0.4502 | 0.00035714 | 7600 | 4200 | 0.2695 | 0.11133
|  | 20 | 14 | -2396 | -2381 | -2507 | -2378 | -2304 | -2372 | -2099 | -2120 | -2395 | -2436 | -2282 | -889 | -739 | -264 | -487 | -747 | -772 | -1114 | -2944 | -2958 | -2989 | -2939 | -2538 | -2167 |  | -1967.375 | -264 | -2989 | 30 | 22 | 55625.8347 | 55155.2778 | 55132.5694 | 439.3597 | 2143.2847 | 1711.4715 | 43686.8069 | 2048.2007 | 467.5771 | 9872.0042 | -752.9104 | 580.3028 | -4570.3042 | 53.3958 | 1401.9361 | -1132.0806 | -2177.1819 | 644.8125 | -1410.1014 | -1800.2903 | 30 | 22 | 2132 | 1437.5 | 1212.5 | -1 | -80.5 | -29 | 291.5 | -431.5 | 0 | 1356.5 | 0 | 0.5 | 1025.5 | -2 | -161 | 0 | 0 | 0 | 0 | 619 |  | 0.42059 | 0 | 7600 | 4200 | 0.2695 | 0.11133
|  | 20 | 15 | -774 | -678 | -721 | -622 | -786 | -1406 | -2110 | -2533 | -3177 | -2959 | -2867 | -2975 | -2135 | -2390 | -2722 | -2874 | -2959 | -2869 | -3048 | -2855 | -3088 | -3175 | -2956 | -2128 |  | -2283.625 | -622 | -3177 | 30 | 23 | 55625.8347 | 55155.2778 | 55132.5694 | 439.3597 | 2143.2847 | 1711.4715 | 43686.8069 | 2048.2007 | 467.5771 | 9872.0042 | -752.9104 | 580.3028 | -4570.3042 | 53.3958 | 1401.9361 | -1132.0806 | -2177.1819 | 644.8125 | -1410.1014 | -1800.2903 | 30 | 23 | [21 empty] | 0.36382 | 0 | 7600 | 4200 | 0.2695 | 0.11133
|  | 20 | 16 | -1664 | -1856 | -2376 | -2601 | -2756 | -2755 | -2961 | -3053 | -3200 | -2966 | -2841 | -2973 | -2322 | -2201 | -2651 | -2908 | -2793 | -2848 | -2761 | -2795 | -2463 | -2362 | -2567 | -1650 |  | -2596.7917 | -1650 | -3200 | 31 | 0 | [20 empty] | 31 | 0 | [23 empty] | 7600 | 4200 | 0.2695 | 0.11133
715 |  | 20 | 17 | -1383 | -1468 | -1715 | -2047 | -2139 | -2410 | -2852 | -3122 | -2582 | -2284 | -2149 | -1984 | -1261 | -1145 | -1872 | -2185 | -2689 | -2605 | -2673 | -2593 | -2565 | -2386 | -2381 | -1661 |  | -2172.9583 | -1145 | -3122 | 31 | 1 | [20 empty] | 31 | 1 | [23 empty] | 7600 | 4200 | 0.2695 | 0.11133
744 |  | 20 | 18 | -1912 | -1833 | -1616 | -1445 | -1241 | -1734 | -2524 | -2304 | -2400 | -2636 | -2681 | -2533 | -2045 | -1959 | -2655 | -2717 | -2589 | -2384 | -2081 | -2299 | -2710 | -3003 | -2146 | -1484 |  | -2205.4583 | -1241 | -3003 | 31 | 2 | [20 empty] | 31 | 2 | [23 empty] | 7600 | 4200 | 0.2695 | 0.11133
AD715 |  | 20 | 19 | -1747 | -1358 | -1264 | -1995 | -2271 | -2491 | -2579 | -2468 | -2198 | -1935 | -2107 | -2503 | -2328 | -2637 | -2401 | -2275 | -2415 | -2474 | -2396 | -2287 | -2577 | -2272 | -1169 | -592 |  | -2114.125 | -592 | -2637 | 31 | 3 | [20 empty] | 31 | 3 | [23 empty] | 7600 | 4200 | 0.2695 | 0.11133
AD744 |  | 20 | 20 | -2752 | -2686 | -2775 | -2864 | -3200 | -2931 | -2891 | -2890 | -2672 | -2342 | -2454 | -2351 | -2492 | -2540 | -2672 | -2575 | -2874 | -3200 | -3159 | -3131 | -3200 | -2899 | -2559 | -1875 |  | -2749.3333 | -1875 | -3200 | 31 | 4 | [20 empty] | 31 | 4 | [23 empty] | 7600 | 4200 | 0.2695 | 0.11133
AE715 |  | 20 | 21 | -1780 | -1430 | -1149 | -1101 | -1024 | -1128 | -1058 | -1031 | -1111 | -1002 | -1144 | -859 | -973 | -146 | -362 | -441 | -514 | -1184 | -3130 | -3080 | -2996 | -2636 | -2301 | -1439 |  | -1375.7917 | -146 | -3130 | 31 | 5 | [20 empty] | 31 | 5 | [23 empty] | 7600 | 4200 | 0.2695 | 0.11133
AE744 |  | 20 | 22 | -1089 | -1280 | -1232 | -1288 | -1635 | -1992 | -2261 | -2094 | -1771 | -1939 | -1818 | -2515 | -2731 | -3200 | -3038 | -2960 | -2982 | -2969 | -2816 | -2680 | -2335 | -2475 | -2197 | -1568 |  | -2202.7083 | -1089 | -3200 | 31 | 6 | [20 empty] | 31 | 6 | [23 empty] | 7600 | 4200 | 0.2695 | 0.11133
AF715 |  | 20 | 23 | -1322 | -1521 | -1204 | -1580 | -1684 | -1975 | -2323 | -2444 | -1950 | -1421 | -1389 | -1676 | -1589 | -1451 | -1799 | -2518 | -2972 | -2683 | -2225 | -2051 | -1927 | -2181 | -2476 | -1856 |  | -1925.7083 | -1204 | -2972 | 31 | 7 | [20 empty] | 31 | 7 | [23 empty] | 7600 | 4200 | 0.2695 | 0.11133
AF744 |  | 20 | 24 | -2495 | -2717 | -2374 | -2426 | -2440 | -2759 | -2679 | -2791 | -1891 | -1972 | -2140 | -1933 | -877 | -1102 | -1631 | -2021 | -2513 | -2294 | -2130 | -2334 | -2980 | -2822 | -2239 | -1055 |  | -2192.2917 | -877 | -2980 | 31 | 8 | [20 empty] | 31 | 8 | [23 empty] | 7600 | 4200 | 0.2695 | 0.11133
|  | 20 | 25 | -1634 | -2339 | -2645 | -2717 | -3200 | -2847 | -2714 | -2564 | -1913 | -2129 | -2182 | -1920 | -1857 | -1773 | -1904 | -1908 | -2264 | -2770 | -2568 | -3200 | -3200 | -3185 | -2711 | -1528 |  | -2403 | -1528 | -3200 | 31 | 9 | [20 empty] | 31 | 9 | [23 empty] | 7600 | 4200 | 0.2695 | 0.11133
|  | 20 | 26 | -1033 | -1467 | -1393 | -2338 | -2403 | -2813 | -2780 | -2635 | -2484 | -2120 | -1467 | -1539 | -1398 | -1440 | -1582 | -2147 | -2668 | -2602 | -2580 | -2605 | -3050 | -2480 | -1375 | -1059 |  | -2060.75 | -1033 | -3050 | 31 | 10 | [20 empty] | 31 | 10 | [23 empty] | 7600 | 4200 | 0.2695 | 0.11133
|  | 20 | 27 | -1658 | -1802 | -1567 | -2499 | -3058 | -2878 | -2812 | -2539 | -2545 | -2557 | -2700 | -2686 | -2188 | -2141 | -2459 | -2473 | -2464 | -2657 | -2439 | -2342 | -2622 | -2513 | -1616 | -1388 |  | -2358.4583 | -1388 | -3058 | 31 | 11 | [20 empty] | 31 | 11 | [23 empty] | 7600 | 4200 | 0.2695 | 0.11133
|  | 20 | 28 | -452 | -295 | -387 | -573 | -555 | -555 | -275 | -307 | -451 | -392 | -364 | -391 | 35 | 167 | 211 | 125 | -832 | -1533 | -2158 | -2489 | -2430 | -2286 | -2175 | -1711 |  | -836.375 | 211 | -2489 | 31 | 12 | [20 empty] | 31 | 12 | [23 empty] | 7600 | 4200 | 0.2695 | 0.11133
|  | 20 | 29 | 300 | 223 | 248 | 49 | -77 | -28 | -886 | -726 | 1100 | 1100 | 1094 | 855 | 983 | 984 | 755 | 854 | 361 | 198 | 127 | 95 | -592 | -114 | 80 | 102 |  | 295.2083 | 1100 | -886 | 31 | 13 | [20 empty] | 31 | 13 | [23 empty] | 7600 | 4200 | 0.2695 | 0.11133
|  | 20 | 30 | 169 | -582 | -1358 | -1974 | -1529 | -1509 | -2301 | -662 | -396 | 500 | 350 | 955 | 1100 | 612 | 584 | -521 | -880 | -998 | -626 | -790 | -1189 | 507 | 481 | 1100 |  | -373.2083 | 1100 | -2301 | 31 | 14 | [20 empty] | 31 | 14 | [23 empty] | 7600 | 4200 | 0.2695 | 0.11133
|  | 20 | 31 | [25 empty] | 0 | 0 | 0 | 31 | 15 | [20 empty] | 31 | 15 | [23 empty] | 7600 | 4200 | 0.2695 | 0.11133
|  | Moyenne horaire (MW) |  | -1416.3 | -1461.1667 | -1459.3667 | -1651.3333 | -1726.3333 | -1829.9 | -2002.2 | -1923.1667 | -1769.6333 | -1632.6667 | -1652.5 | -1624.3 | -1345.6333 | -1443.8333 | -1722.1 | -1892.6667 | -2124.5 | -2163.1 | -2208.4333 | -2270.7 | -2343.9 | -2249.9 | -1919.6 | -1373.7333 |  | -1800.2903 | 1100 | -3200 | 31 | 16 | [20 empty] | 31 | 16 | [23 empty] | 7600 | 4200 | 0.2695 | 0.11133
|  | Max horaire (MW) |  | 300 | 223 | 248 | 49 | -77 | -28 | -275 | -196 | 1100 | 1100 | 1094 | 955 | 1100 | 984 | 755 | 854 | 361 | 198 | 127 | 95 | -592 | 507 | 481 | 1100 | Test | -1800.2903 | 1100 | -3200 | 31 | 17 | [20 empty] | 31 | 17 | [23 empty] | 7600 | 4200 | 0.2695 | 0.11133
|  | Min horaire (MW) |  | -2752 | -2717 | -2775 | -2864 | -3200 | -2931 | -3074 | -3135 | -3200 | -2966 | -2904 | -2975 | -2731 | -3200 | -3075 | -3061 | -3070 | -3200 | -3159 | -3200 | -3200 | -3185 | -2967 | -2621 |  | -1800.2903 | 1100 | -3200 | 31 | 18 | [20 empty] | 31 | 18 | [23 empty] | 7600 | 4200 | 0.2695 | 0.11133
[32 empty] | 31 | 19 | [20 empty] | 31 | 19 | [23 empty] | 7600 | 4200 | 0.2695 | 0.11133
[32 empty] | 31 | 20 | [20 empty] | 31 | 20 | [23 empty] | 7600 | 4200 | 0.2695 | 0.11133
[32 empty] | 31 | 21 | [20 empty] | 31 | 21 | [23 empty] | 7600 | 4200 | 0.2695 | 0.11133
[32 empty] | 31 | 22 | [20 empty] | 31 | 22 | [23 empty] | 7600 | 4200 | 0.2695 | 0.11133
[32 empty] | 31 | 23 | [20 empty] | 31 | 23 | [23 empty] | 7600 | 4200 | 0.2695 | 0.11133