## Entrées
Fichier d'analyse des données RTE/eCO2mix (nouveau format) pour un mois
Principe
Ce fichier utilise les informations suivantes
1) le numéro de l'année et du mois
2) les données eCO2mix/RTE pour un mois (1er mois - fin du mois)
3) la valeur des puissances solaire et éolinnes installées EN France CONTINENTALE (c.a.d. hors ZNI: Corse, DOM-TOM et quelques îles)
Méthode d'utilisation |  | Le fichier est en mode protégé pour éviter qu'il soit endommagé par inadvertance. Pour enlever la protection le mot de passe est : SLC
Initialisation (si vous souhaitez utiliser le fichier par vous-même pour les données eCO2mix d'un autre mois que celui traité ici; sinon passer à "Récupération des résultats…")
|  | 1) renseigner le numéro de l'année (entier de 4 chiffres, case M9) | [9 empty] | 2013 |  | Nom Mois | Décembre
|  | 2) renseigner le numéro du mois (entier de 1 à 12, case M10) | [9 empty] | 12 |  | Nbr Jours | 31
|  | 3) renseigner la puissance éolienne installée en France continentale (en MW, case M11) | [9 empty] | 8000 |  | Nbr Heures | 744
|  | 4) renseigner la puissance solaire installée en France continentale (en MW, case M12) | [9 empty] | 4500
5) mettre à zéro (remplir avec des zéros) ou à vide (replir avec des cases vides) toute la zone (C37:V780)
6) insérer les données HORAIRES eCO2mix/RTE PREALABLEMENT TRAITEES dans la zone C37:V780 à partir de la case C37
Ces données sont fabriquées à partir des données eCO2mix initiales par le fichier
"TraitementNouveauFormatDonnéeseCO2mix" disponible dans la zone "Données Techniques"
du site de "Sauvons le Climat"
Pour insérer les données utiliser la commande "Copier des valeurs"
Récupération des résultats de l'analyse des données
1) Des résultats numériques sont disponibles dans les 3 feuillets "Out1", "Out2" et "Out3". On peut aussi consulter le Feuillet "Calcul"
- des données reclassées suivant les heures de 0 à 23
- des moyennes maxima et minima sur le mois par jour ou par heure et globales
- des gradients horaires
- les distributions d'efficacité et de gradients solaire et éolien sur le mois.
2) Des dessins sont disponibles dans le feuillet "Dessins". Pour savoir où trouver une figure donnée consulter au préalble le feuillet "Figures"
Ces 106 graphiques illustrent de diverses manières le contenu des données initiales et celui des résultats calculés dans le feuillet "Calcul"
Avertissements
L'utilisation de ce fichier et de ses résultats est de la responsabilité de l'utilisateur et n'engage pas celle de "Sauvons le Climat"
Pour utiliser ce fichier pour un autre mois que celui analysé icio, il fait enlever la protection puis instruire les cases jaunes.
Si on n'en comprends pas la logique il est déconseillé de modifier les autres cases.
Si vous détectez un problème, soyez assez aimable pour prévenir "Sauvons le Climat"
Le fichier fonctionne si on fournit moins que les données pour un mois.
Toutefois les moyennes doivent être corrigées d'un facteur égal au rapport entre le nombre de jours du mois et le nombre de jours informés.informés.
[8 empty] | Puissances instantanées en MW |  |  |  | g/kWh
Jour | Heures | Consommation | Prévision J-1 | Prévision J | Fioul | Charbon | Gaz | Nucléaire | Eolien | Solaire | Hydraulique | Pompage | Autres | Ech. physiques | Taux de Co2 | Ech. comm. Allemagne | Ech. comm. Angleterre | Ech. comm. Belgique | Ech. comm. Espagne | Ech. comm. Italie | Ech. comm. Suisse
1 | 0 | 67543.5 | 65725 | 65675 | 535.5 | 3754 | 2682.5 | 52604 | 1780 | -1 | 7581.5 | -15.5 | 829 | -2206.5 | 81.5 | 3000 | -1899 | 681 | 700 | -2449 | -2268
1 | 1 | 64187 | 62887.5 | 63475 | 534 | 3695.5 | 2478 | 52814.5 | 1592 | -1 | 5983.5 | -1467 | 813.5 | -2256 | 83.5 | 3000 | -1898 | 308 | 1072 | -2079 | -2250
1 | 2 | 63109.5 | 61450 | 61875 | 534 | 3542.5 | 2386 | 52869 | 1525.5 | -1 | 5415.5 | -1632 | 813.5 | -2343.5 | 82 | 3000 | -1895 | 17 | 1097 | -2087 | -2316
1 | 3 | 60014.5 | 58025 | 58400 | 534 | 3050.5 | 2197.5 | 52501 | 1466 | -1 | 4939.5 | -2480 | 809 | -3003.5 | 76 | 3000 | -1898 | -649 | 1079 | -2431 | -2502
1 | 4 | 57732.5 | 55712.5 | 56462.5 | 533.5 | 2851 | 2170.5 | 52459 | 1409 | -1 | 4817 | -3408.5 | 810 | -3909 | 74.5 | 3000 | -1898 | -724 | 1050 | -2570 | -2675
1 | 5 | 57214 | 55675 | 56250 | 534 | 2777 | 2189 | 52487.5 | 1453.5 | -1 | 4596.5 | -3417 | 804.5 | -4211.5 | 74 | 2500 | -1898 | -740 | 1088 | -2525 | -2661
1 | 6 | 57987.5 | 56575 | 57312.5 | 533.5 | 2821.5 | 2178 | 53013 | 1462 | -1 | 4700.5 | -3254.5 | 799.5 | -4266 | 73.5 | 2500 | -1893 | -682 | 1100 | -2419 | -2530
1 | 7 | 59331.5 | 57962.5 | 58612.5 | 533 | 2928.5 | 2164 | 53255 | 1389.5 | -0.5 | 4635 | -2795 | 796.5 | -3575.5 | 74.5 | 2500 | -1960 | 393 | 1000 | -2437 | -2490
1 | 8 | 60576.5 | 59450 | 59912.5 | 533 | 3207.5 | 2215 | 53192 | 1478 | 16.5 | 4839.5 | -2508 | 796 | -3193 | 77.5 | 2500 | -1986 | 297 | 1100 | -2394 | -2537
1 | 9 | 63045.5 | 61862.5 | 62325 | 532 | 3436.5 | 2467.5 | 53680.5 | 1453.5 | 322.5 | 5720.5 | -2045.5 | 781 | -3303 | 79 | 2500 | -1904 | -21 | 1100 | -2362 | -2310
1 | 10 | 65053 | 64350 | 64050 | 529.5 | 3806 | 2808.5 | 53859.5 | 1269 | 875 | 6366 | -1612.5 | 774.5 | -3623 | 83 | 2500 | -1943 | -889 | 900 | -2097 | -2128
1 | 11 | 65714.5 | 65562.5 | 64687.5 | 527.5 | 3768 | 2944 | 53860 | 1145 | 1362 | 6438 | -1130 | 781 | -3981 | 82.5 | 2500 | -2000 | -1028 | 845 | -2147 | -1884
1 | 12 | 66484 | 67050 | 65825 | 528 | 3604 | 2929.5 | 53799 | 1187.5 | 1617.5 | 6579.5 | -1130 | 787.5 | -3418 | 79.5 | 2500 | -2000 | -984 | 730 | -1378 | -1681
1 | 13 | 66047 | 66137.5 | 64475 | 528 | 3465 | 2914.5 | 53655 | 1387 | 1616 | 6424.5 | -1128.5 | 783 | -3597 | 78 | 2500 | -2000 | -340 | 560 | -2082 | -2134
1 | 14 | 62439.5 | 62650 | 60875 | 532 | 2806.5 | 2866.5 | 53156.5 | 1652 | 1355 | 5613.5 | -1770 | 790.5 | -4563 | 72 | 2500 | -1999 | 22 | 118 | -2422 | -2772
1 | 15 | 59926.5 | 60287.5 | 58750 | 532.5 | 2339 | 2699 | 52703.5 | 1802.5 | 869 | 5444.5 | -1924.5 | 794.5 | -5333.5 | 65.5 | 2500 | -2000 | -82 | -100 | -2595 | -3200
1 | 16 | 59427.5 | 59962.5 | 58975 | 532.5 | 2469 | 2756.5 | 52609.5 | 1823.5 | 322 | 5638 | -1922 | 786 | -5587.5 | 68 | 2500 | -2000 | -430 | 641 | -2595 | -3200
1 | 17 | 62713.5 | 63537.5 | 62637.5 | 535 | 2997.5 | 2946.5 | 53096.5 | 1852 | 16 | 6814.5 | -1137 | 785 | -5193.5 | 74 | 2500 | -2000 | -1319 | 1074 | -2545 | -2377
1 | 18 | 68488 | 68137.5 | 67300 | 534.5 | 3863.5 | 3309 | 53761.5 | 2211.5 | 0 | 8537 | -25 | 789 | -4493 | 81.5 | 2500 | -2000 | -415 | -264 | -2545 | -1382
1 | 19 | 71203 | 69887.5 | 69150 | 534.5 | 4269.5 | 3494.5 | 53970 | 2436 | 0 | 9906.5 | -63 | 791 | -4136 | 85 | 2500 | -2000 | -178 | -209 | -2595 | -1328
1 | 20 | 70207.5 | 68362.5 | 67737.5 | 534 | 4279.5 | 3459.5 | 53931.5 | 2481 | 0 | 9429.5 | -48.5 | 779 | -4637.5 | 85.5 | 2500 | -1999 | -58 | -775 | -2595 | -1924
1 | 21 | 67529 | 65875 | 65387.5 | 534.5 | 3985.5 | 3388 | 53875 | 2572 | -1 | 7797.5 | -66.5 | 775.5 | -5332 | 84 | 2500 | -2000 | 105 | -800 | -2595 | -2519
1 | 22 | 65797.5 | 65437.5 | 65050 | 533.5 | 3691 | 3319.5 | 53895 | 2571.5 | -1 | 6880.5 | -665.5 | 793.5 | -5221 | 81.5 | 2500 | -2000 | 686 | -655 | -2403 | -2359
1 | 23 | 68386 | 67187.5 | 66975 | 533 | 3853.5 | 3284.5 | 53821.5 | 2487 | -1 | 7230 | -78.5 | 795.5 | -3540 | 83 | 2500 | -2000 | 1124 | -458 | -1826 | -1730
2 | 0 | 67254.5 | 64812.5 | 65275 | 532.5 | 3666.5 | 2446.5 | 53522.5 | 2486.5 | -1 | 6778 | -250.5 | 786 | -2713 | 78 | 3000 | -1703 | 944 | -725 | -2094 | -2082
2 | 1 | 64022 | 62575 | 63275 | 532 | 3345 | 2192 | 53243.5 | 2625.5 | -1 | 5408 | -1534.5 | 786.5 | -2575 | 76.5 | 3000 | -1768 | 486 | 163 | -1895 | -2248
2 | 2 | 63465.5 | 61937.5 | 62337.5 | 532.5 | 3548.5 | 2199.5 | 53514.5 | 2718 | -1 | 5094.5 | -1781 | 789 | -3150 | 79 | 3000 | -1778 | -333 | 290 | -1964 | -2645
2 | 3 | 60949 | 59375 | 59350 | 532.5 | 3379.5 | 2197 | 53336 | 2829 | -1 | 4622.5 | -2413.5 | 785.5 | -4319.5 | 78 | 3000 | -1681 | -293 | -662 | -2126 | -2778
2 | 4 | 59451.5 | 58250 | 58437.5 | 531.5 | 3557.5 | 2191 | 53284 | 2920.5 | -1 | 4248.5 | -3221.5 | 788 | -4848 | 82 | 2876 | -1653 | -333 | -746 | -2259 | -2807
2 | 5 | 61293 | 60537.5 | 61112.5 | 532 | 3591.5 | 2206.5 | 53286.5 | 3110.5 | -1 | 4668 | -3210 | 779 | -3670 | 81.5 | 3000 | -882 | 623 | 132 | -2373 | -2950
2 | 6 | 66633.5 | 66287.5 | 66950 | 532.5 | 3788 | 2772 | 53494.5 | 3281.5 | -1 | 5696 | -2251.5 | 779 | -1457.5 | 83.5 | 3000 | -133 | 1485 | 763 | -2595 | -2900
2 | 7 | 73766.5 | 72962.5 | 73575 | 533.5 | 4060 | 4061 | 53769 | 3453.5 | -1 | 8328.5 | -476 | 773 | -735.5 | 86 | 3000 | -509 | 1314 | 406 | -2680 | -2226
2 | 8 | 76822 | 75187.5 | 75787.5 | 538 | 4041 | 4890.5 | 53741.5 | 3493.5 | 4.5 | 10252 | -21 | 772 | -890.5 | 86 | 2555 | -861 | 1295 | 358 | -2750 | -1981
2 | 9 | 76961.5 | 75837.5 | 75862.5 | 482 | 3997.5 | 5015 | 53826 | 3453 | 175.5 | 10390.5 | -8 | 762 | -1132.5 | 85.5 | 3000 | -1612 | 1296 | 15 | -2750 | -1713
2 | 10 | 76555.5 | 75675 | 75312.5 | 489 | 3889.5 | 4948 | 53957.5 | 3342 | 524.5 | 10036 | -8 | 746.5 | -1370 | 83.5 | 2965 | -1235 | 1353 | -269 | -2721 | -1734
2 | 11 | 76361 | 75137.5 | 75337.5 | 526 | 4016.5 | 4927.5 | 53898 | 3354 | 927 | 9186.5 | -7.5 | 750 | -1216.5 | 85.5 | 3000 | -744 | 1587 | -273 | -2750 | -1860
2 | 12 | 76426 | 74612.5 | 75225 | 502 | 4084 | 4889.5 | 53930 | 3505.5 | 1143 | 8979 | -7 | 746 | -1345.5 | 86 | 3000 | -997 | 1587 | -510 | -2535 | -1965
2 | 13 | 75674 | 73562.5 | 74550 | 523 | 4120.5 | 4969.5 | 53927 | 3197.5 | 1133 | 9088 | -7 | 740.5 | -2017.5 | 87 | 3000 | -1099 | 1584 | -665 | -2663 | -2321
2 | 14 | 74198.5 | 72050 | 72600 | 531 | 4311.5 | 4802.5 | 53909 | 2636 | 993 | 8868.5 | -8 | 757 | -2602.5 | 90 | 3000 | -909 | 1584 | -675 | -2750 | -2784
2 | 15 | 71901.5 | 69750 | 70600 | 538.5 | 4279.5 | 4824 | 53858.5 | 2240 | 689.5 | 7913 | -8 | 766 | -3200 | 91.5 | 3000 | -863 | 1149 | -800 | -2750 | -3121
2 | 16 | 71235.5 | 69600 | 70300 | 550.5 | 4275.5 | 5072 | 53390.5 | 1875 | 260.5 | 8907.5 | -7.5 | 766.5 | -3853.5 | 93 | 2090 | -1922 | 892 | -780 | -2750 | -2055
2 | 17 | 74410 | 73550 | 74450 | 714 | 4113.5 | 5369.5 | 53024 | 1805 | 13 | 11042.5 | -8 | 773 | -2435.5 | 92 | 2768 | -577 | 946 | 641 | -2741 | -1469
2 | 18 | 79340.5 | 78287.5 | 78625 | 1183.5 | 3928.5 | 5628.5 | 52892.5 | 1974.5 | 0 | 12904.5 | -7 | 770.5 | 65.5 | 93.5 | 3000 | -1746 | 1452 | 404 | -1893 | -153
2 | 19 | 81213 | 79375 | 79675 | 1534.5 | 3913.5 | 5561.5 | 52934.5 | 2085 | 0 | 13420 | -7.5 | 766 | 1006 | 95 | 3000 | -1146 | 1586 | -800 | -1503 | -127
2 | 20 | 77542 | 75137.5 | 75450 | 1254.5 | 3860 | 5426 | 53105 | 1921 | -0.5 | 11355 | -45.5 | 771.5 | -105.5 | 94.5 | 3000 | -730 | 1102 | -800 | -2192 | -1250
2 | 21 | 73035 | 70612.5 | 71012.5 | 542.5 | 3551.5 | 5210 | 53109.5 | 1607 | -1 | 10115 | -7.5 | 774.5 | -1866.5 | 85 | 3000 | -1307 | 1155 | -800 | -2650 | -1951
2 | 22 | 70406 | 69112.5 | 69512.5 | 534 | 3186 | 4832.5 | 53042 | 1225.5 | -1 | 8452 | -7 | 776.5 | -1633.5 | 81 | 3000 | -348 | 1544 | -800 | -2664 | -1732
2 | 23 | 72665.5 | 70600 | 70900 | 527 | 3485.5 | 4761.5 | 53106.5 | 971.5 | -1 | 9833 | -7.5 | 775 | -786.5 | 83 | 3000 | -101 | 1575 | -800 | -2394 | -1647
3 | 0 | 71181.5 | 68137.5 | 69087.5 | 529.5 | 3463.5 | 4572.5 | 53038.5 | 815 | -1 | 8719 | -16 | 779 | -718.5 | 84 | 3000 | 262 | 1481 | -800 | -2276 | -2576
3 | 1 | 68029 | 66287.5 | 67287.5 | 530 | 3195.5 | 4431 | 52712.5 | 679.5 | -1 | 6827.5 | -335.5 | 779.5 | -791 | 83 | 3000 | 195 | 1155 | -1176 | -2197 | -1349
3 | 2 | 67940 | 65687.5 | 66612.5 | 531 | 3529.5 | 4562 | 53258.5 | 555 | -1 | 6823 | -1605.5 | 777.5 | -490.5 | 89 | 3000 | -117 | 1415 | -1125 | -2244 | -1770
3 | 3 | 65546 | 63137.5 | 64100 | 527.5 | 3033 | 4419.5 | 53208.5 | 469 | -1 | 5777 | -1412.5 | 779 | -1254.5 | 83.5 | 3000 | 172 | 1455 | -1200 | -2413 | -2033
3 | 4 | 64170 | 62250 | 63012.5 | 526.5 | 3102.5 | 4627 | 53606 | 389.5 | -1 | 5612.5 | -2319 | 783.5 | -2158 | 86 | 3000 | 172 | 1428 | -1199 | -2575 | -3090
3 | 5 | 65976.5 | 64500 | 65737.5 | 526 | 3498.5 | 4864.5 | 53850 | 304.5 | -1 | 6119.5 | -1999.5 | 787.5 | -1973.5 | 91 | 3000 | 310 | 1478 | -1117 | -2560 | -2824
3 | 6 | 71497.5 | 70062.5 | 71750 | 534.5 | 3593 | 5821 | 53991.5 | 250 | -1 | 7517.5 | -574.5 | 780.5 | -416 | 92.5 | 2874 | 1796 | 1197 | -395 | -2510 | -2171
3 | 7 | 78689 | 77025 | 78625 | 563.5 | 3617 | 6434 | 54079 | 216.5 | -0.5 | 11089.5 | -25.5 | 773.5 | 1942 | 91 | 3000 | 1997 | 1454 | -136 | -1677 | -1499
3 | 8 | 81743.5 | 79162.5 | 80487.5 | 948.5 | 3777 | 6650.5 | 54082 | 223.5 | 17.5 | 12501.5 | -7 | 766 | 2784.5 | 95.5 | 3000 | 1999 | 1500 | 199 | -2186 | -1746
3 | 9 | 81359.5 | 79200 | 79712.5 | 879.5 | 3819 | 6698.5 | 54073.5 | 215.5 | 342 | 11837 | -8 | 763.5 | 2739.5 | 96 | 3000 | 1981 | 1483 | 306 | -1914 | -1601
3 | 10 | 80392 | 78425 | 78737.5 | 556 | 3619.5 | 6713 | 54050.5 | 191.5 | 935.5 | 10723.5 | -8 | 764.5 | 2845.5 | 91 | 3000 | 1924 | 1484 | -192 | -2213 | -1112
3 | 11 | 79304.5 | 77662.5 | 77700 | 764 | 3643.5 | 6400 | 54041 | 128 | 1421.5 | 9793 | -8 | 751 | 2371.5 | 92 | 3000 | 1526 | 1442 | -164 | -2210 | -1401
3 | 12 | 78397 | 76712.5 | 76812.5 | 751.5 | 3613.5 | 6249.5 | 54055.5 | 92 | 1700.5 | 9145 | -8 | 766 | 2032 | 91.5 | 3000 | 1120 | 1476 | -434 | -1536 | -1571
3 | 13 | 76808 | 75487.5 | 75700 | 736.5 | 3544.5 | 6114.5 | 54087 | 94.5 | 1754.5 | 8398.5 | -8 | 762.5 | 1323 | 91 | 3000 | 1023 | 1480 | -725 | -1476 | -2393
3 | 14 | 74852 | 73825 | 73250 | 746.5 | 3609.5 | 6151.5 | 53685.5 | 108 | 1537.5 | 8254.5 | -8 | 768 | -1 | 93 | 3000 | 1021 | 1481 | -525 | -2623 | -2649
3 | 15 | 72387.5 | 71512.5 | 71175 | 738.5 | 3403.5 | 6141.5 | 53734 | 125 | 1040.5 | 7790 | -8 | 767.5 | -1344.5 | 91.5 | 2429 | 978 | 1318 | -748 | -2729 | -3030
3 | 16 | 71801 | 71862.5 | 71787.5 | 742.5 | 3253 | 6436 | 54019.5 | 131 | 402 | 8032 | -9 | 751.5 | -1957.5 | 91 | 1333 | 1315 | 1108 | 86 | -2749 | -2485
3 | 17 | 75088.5 | 76287.5 | 76550 | 1002.5 | 3583 | 6968 | 54161.5 | 154.5 | 24 | 8896 | -9 | 760.5 | -451.5 | 98 | 2094 | 623 | 1103 | 700 | -2750 | -1381
3 | 18 | 80201 | 80562.5 | 80937.5 | 1217.5 | 3653.5 | 7095 | 53835 | 210 | 0 | 11840 | -8 | 769.5 | 1588.5 | 98 | 2999 | 111 | 1460 | 700 | -2135 | -236
3 | 19 | 82057 | 81175 | 81737.5 | 1426.5 | 3677 | 6988 | 54015 | 273.5 | 0 | 12258 | -8 | 770 | 2656.5 | 99 | 2998 | 506 | 1500 | -600 | -1573 | -244
3 | 20 | 78627 | 77300 | 77975 | 1307 | 3560.5 | 6595.5 | 54065.5 | 360 | -1 | 10676 | -8 | 765.5 | 1304.5 | 97 | 3000 | -292 | 1500 | -800 | -2145 | -966
3 | 21 | 74471 | 72912.5 | 73725 | 918.5 | 3644.5 | 5930 | 54101.5 | 404.5 | -1 | 9295.5 | -7 | 774.5 | -590 | 94 | 3000 | -477 | 1470 | -800 | -2178 | -2197
3 | 22 | 71982.5 | 71387.5 | 72150 | 734 | 3580 | 5093 | 54041.5 | 452 | -1 | 8295.5 | -8 | 775 | -979 | 89.5 | 3000 | 539 | 1025 | -800 | -2502 | -2013
3 | 23 | 74160 | 72550 | 73375 | 573 | 3775.5 | 4793 | 54140.5 | 534.5 | -1 | 9857.5 | -8 | 776.5 | -281.5 | 87 | 3000 | -80 | 1152 | -800 | -1337 | -1856
4 | 0 | 72566.5 | 70150 | 70475 | 537 | 3663.5 | 4715.5 | 54460 | 600.5 | -1 | 8190 | -8 | 772.5 | -363.5 | 86.5 | 3000 | 1150 | 1490 | -800 | -2465 | -2779
4 | 1 | 69373.5 | 68275 | 68587.5 | 528 | 3121 | 4415 | 54695.5 | 661 | -1 | 6653.5 | -882 | 768.5 | -587 | 81 | 3000 | 1351 | 1500 | -1200 | -2257 | -2387
4 | 2 | 69283.5 | 67625 | 68125 | 528 | 3392.5 | 4333 | 54656.5 | 624 | -1 | 6539 | -1102.5 | 771.5 | -457 | 84.5 | 3000 | 1106 | 1451 | -1127 | -2047 | -2947
4 | 3 | 66686.5 | 64900 | 65562.5 | 530.5 | 3342.5 | 4259.5 | 54226 | 639.5 | -1 | 5745.5 | -1740 | 769.5 | -1085.5 | 86 | 3000 | 1148 | 1361 | -1186 | -2595 | -3064
4 | 4 | 65213 | 63912.5 | 64587.5 | 529 | 3052 | 4286.5 | 54426.5 | 645 | -1 | 5216.5 | -2214.5 | 771 | -1498 | 83 | 3000 | 1359 | 1360 | -1200 | -2595 | -3100
4 | 5 | 66802 | 66425 | 66812.5 | 530 | 3408 | 4510.5 | 54602 | 599.5 | -1 | 5946.5 | -2439.5 | 768.5 | -1122.5 | 87.5 | 3000 | 1667 | 1485 | -1200 | -2595 | -3108
4 | 6 | 71835 | 72012.5 | 72325 | 535 | 3764.5 | 5179 | 54875.5 | 590 | -1 | 7185.5 | -1097.5 | 767 | 36 | 91.5 | 3000 | 1997 | 1500 | -1200 | -1995 | -2308
4 | 7 | 79141 | 78087.5 | 79375 | 549 | 3890.5 | 6044 | 54905.5 | 608 | -0.5 | 10211 | -8 | 760 | 2182 | 91.5 | 2321 | 2000 | 1500 | 117 | -982 | -1520
4 | 8 | 82569 | 81237.5 | 82087.5 | 549 | 3912.5 | 6467.5 | 54929.5 | 635.5 | 17.5 | 12430.5 | -8 | 747.5 | 2887.5 | 91 | 2500 | 2000 | 1500 | 578 | -2405 | -1341
4 | 9 | 83025 | 81400 | 82275 | 550 | 3935.5 | 6337.5 | 54952.5 | 699 | 323 | 12542.5 | -7.5 | 732.5 | 2960.5 | 89.5 | 2500 | 2000 | 1500 | 176 | -2078 | -800
4 | 10 | 82542 | 80537.5 | 81587.5 | 550 | 3905.5 | 5847.5 | 54862.5 | 715.5 | 845 | 11827.5 | -9 | 726 | 3272 | 87.5 | 2500 | 2000 | 1500 | -228 | -1340 | -1239
4 | 11 | 81672.5 | 79537.5 | 80912.5 | 690 | 3819 | 5636.5 | 54853.5 | 683.5 | 1249.5 | 11179.5 | -8 | 729.5 | 2839.5 | 87.5 | 2500 | 2000 | 1254 | -595 | -1307 | -1295
4 | 12 | 80945 | 78512.5 | 80000 | 620 | 3834 | 5715 | 54911 | 699 | 1443 | 10576.5 | -8 | 732 | 2423 | 87.5 | 2032 | 1917 | 1274 | -800 | -1057 | -848
4 | 13 | 79470.5 | 77500 | 78637.5 | 552 | 3736.5 | 5626.5 | 54954.5 | 719.5 | 1432 | 10011.5 | -8 | 730 | 1716 | 86.5 | 2039 | 1999 | 1372 | -800 | -1936 | -1175
4 | 14 | 77842.5 | 75775 | 76412.5 | 551 | 3719 | 5582 | 54986 | 753.5 | 1254 | 9687 | -8 | 740 | 577.5 | 86.5 | 2302 | 1800 | 1403 | -800 | -2576 | -2155
4 | 15 | 75355.5 | 73437.5 | 74287.5 | 554 | 3629 | 5539 | 55053.5 | 761 | 839 | 9137.5 | -8 | 741 | -890.5 | 86.5 | 2440 | 592 | 1416 | -800 | -2750 | -2522
4 | 16 | 74514 | 73400 | 74350 | 557 | 3568 | 5542.5 | 55095 | 822.5 | 314.5 | 9311 | -8 | 749.5 | -1438 | 86 | 2225 | 568 | 1345 | -800 | -2750 | -2390
4 | 17 | 77252.5 | 77200 | 77812.5 | 641.5 | 3838.5 | 5640.5 | 55107 | 952.5 | 14.5 | 10634 | -7.5 | 740.5 | -309.5 | 89 | 2088 | 1020 | 1439 | 423 | -2750 | -1410
4 | 18 | 81410.5 | 81287.5 | 81537.5 | 725 | 3909 | 5988 | 55134 | 1073.5 | -0.5 | 12397 | -7.5 | 747 | 1445 | 89.5 | 2500 | 1484 | 1500 | 186 | -2191 | -1024
4 | 19 | 82645 | 81775 | 81775 | 643.5 | 4010 | 6117.5 | 55154.5 | 1139.5 | -1 | 12705.5 | -7 | 750.5 | 2132 | 90 | 2475 | 1592 | 1481 | -800 | -1517 | -1242
4 | 20 | 78654.5 | 77587.5 | 77587.5 | 554 | 3890 | 5889.5 | 55237.5 | 1189.5 | -1 | 10864.5 | -7.5 | 759 | 279 | 89 | 2417 | 165 | 1476 | -800 | -1938 | -1620
4 | 21 | 73973 | 73425 | 73362.5 | 546.5 | 3721.5 | 5712 | 54633 | 1249.5 | -1 | 8773.5 | -7.5 | 754 | -1409 | 89 | 2500 | 101 | 1500 | -800 | -2748 | -2550
4 | 22 | 71010.5 | 71500 | 71400 | 547 | 3545.5 | 5557 | 54300.5 | 1239.5 | -1 | 7404 | -552 | 755 | -1785.5 | 89 | 2500 | 529 | 1173 | -800 | -2529 | -2039
4 | 23 | 72912.5 | 72812.5 | 72925 | 544.5 | 3477 | 5523 | 54308 | 1152.5 | -1 | 8359.5 | -305 | 760.5 | -907.5 | 86.5 | 2500 | 414 | 1000 | -800 | -1460 | -2111
5 | 0 | 71324 | 70250 | 69875 | 527 | 3302 | 5415.5 | 54349 | 1053.5 | -1 | 6989 | -272.5 | 754.5 | -793 | 85.5 | 2500 | 2000 | 1372 | -800 | -2445 | -3200
5 | 1 | 67787.5 | 68262.5 | 67525 | 520.5 | 3232.5 | 4932 | 54379 | 986.5 | -1 | 6051.5 | -1456 | 756 | -1613.5 | 85 | 1800 | 1964 | 1208 | -1200 | -2407 | -3163
5 | 2 | 67043.5 | 67237.5 | 66387.5 | 528.5 | 3695 | 4542.5 | 54453 | 962 | -1 | 5988.5 | -1855 | 756.5 | -2026 | 90 | 1800 | 1985 | 1330 | -1200 | -2595 | -3200
5 | 3 | 64491.5 | 64225 | 63325 | 553.5 | 3435 | 4186 | 54324.5 | 902 | -1 | 5329.5 | -2818 | 755.5 | -2175.5 | 88 | 1742 | 1795 | 1364 | -1200 | -2595 | -3200
5 | 4 | 62894 | 63175 | 62000 | 563 | 3275 | 3696 | 54071.5 | 870 | -1 | 5011.5 | -3116.5 | 757 | -2233 | 85.5 | 1800 | 1851 | 1394 | -1200 | -2595 | -3200
5 | 5 | 64176.5 | 65575 | 64150 | 574 | 3224 | 4275 | 53978.5 | 895 | -1 | 5260.5 | -2824 | 750.5 | -1957 | 86.5 | 1800 | 1995 | 1408 | -1199 | -2595 | -3200
5 | 6 | 69436 | 71187.5 | 70225 | 708.5 | 3678 | 4986.5 | 54329 | 960 | -1 | 6897.5 | -1865.5 | 744.5 | -1001.5 | 93 | 1800 | 2000 | 1500 | -522 | -1659 | -2978
5 | 7 | 77114.5 | 78612.5 | 77250 | 934 | 3743.5 | 5465 | 54432 | 1032.5 | -0.5 | 9316.5 | -8.5 | 737 | 1463.5 | 92.5 | 1500 | 2000 | 1500 | 555 | -1342 | -1343
5 | 8 | 80207.5 | 80725 | 79425 | 989.5 | 3830.5 | 5682 | 54450 | 1289.5 | 12 | 10980 | -8 | 735 | 2247 | 92 | 1500 | 1999 | 1500 | 700 | -1701 | -1906
5 | 9 | 79820.5 | 80712.5 | 79037.5 | 910 | 3903 | 5617.5 | 54147.5 | 1532.5 | 209.5 | 11185 | -7 | 731.5 | 1591 | 91.5 | 1500 | 996 | 1384 | 694 | -1733 | -1863
5 | 10 | 79558.5 | 80037.5 | 78725 | 917.5 | 3919 | 5727 | 54144 | 1782.5 | 594.5 | 10716.5 | -7 | 732 | 1032.5 | 92 | 1500 | 999 | 1500 | -130 | -2153 | -1260
5 | 11 | 79160.5 | 79650 | 78487.5 | 916 | 3946 | 5560.5 | 53821.5 | 2043.5 | 914 | 11028 | -8 | 739.5 | 199 | 91 | 1200 | 960 | 1500 | -653 | -1942 | -1726
5 | 12 | 78459.5 | 78887.5 | 77650 | 918.5 | 3815 | 5288.5 | 53436.5 | 2588 | 1088.5 | 10543 | -8 | 747 | 42.5 | 89 | 1200 | 1632 | 1500 | -596 | -1413 | -1740
5 | 13 | 77597 | 77775 | 76662.5 | 927 | 3646 | 5329.5 | 53494.5 | 3305.5 | 1098.5 | 9459 | -8 | 742.5 | -398 | 87.5 | 1200 | 1571 | 1195 | -671 | -1454 | -2492
5 | 14 | 76167 | 76112.5 | 75137.5 | 928 | 3562 | 5296 | 53477.5 | 3996.5 | 941 | 8745.5 | -8 | 747 | -1518.5 | 87 | 1200 | 1448 | 1230 | -396 | -2344 | -2737
5 | 15 | 74245.5 | 74112.5 | 73400 | 925 | 3550.5 | 5369.5 | 53460 | 4385 | 629.5 | 7453 | -8 | 749.5 | -2269.5 | 88 | 1064 | 1483 | 875 | 68 | -2750 | -3199
5 | 16 | 73756.5 | 74000 | 73500 | 922.5 | 3539 | 5351.5 | 53476 | 4641.5 | 239.5 | 7683 | -8.5 | 758.5 | -2846.5 | 88 | 1200 | 1008 | 516 | 313 | -2750 | -3200
5 | 17 | 76582.5 | 77287.5 | 76850 | 1010 | 3718 | 5603 | 53456 | 4901 | 10.5 | 10076.5 | -9 | 774 | -2958 | 89 | 1200 | 201 | 350 | 509 | -2750 | -2146
5 | 18 | 80925 | 80712.5 | 80312.5 | 921.5 | 3811.5 | 5678 | 53423 | 5140.5 | 0 | 13063 | -8.5 | 777 | -1881 | 86 | 1200 | -1125 | 1340 | 700 | -2229 | -1618
5 | 19 | 82223 | 80737.5 | 80325 | 923.5 | 3855 | 5686.5 | 53504.5 | 5145.5 | -0.5 | 13506.5 | -7.5 | 771.5 | -1163.5 | 86 | 1200 | 236 | 1490 | -47 | -1968 | -1935
5 | 20 | 78066.5 | 76325 | 75812.5 | 912 | 3627 | 5422.5 | 53524.5 | 4931.5 | -1 | 11081 | -7 | 772 | -2197 | 85.5 | 1200 | -265 | 1490 | -654 | -2168 | -2135
5 | 21 | 73478 | 71937.5 | 71325 | 585 | 3608.5 | 5104.5 | 53528.5 | 4553 | -1 | 9194 | -8 | 780 | -3867.5 | 83.5 | 1157 | -745 | 1469 | -800 | -2550 | -3200
5 | 22 | 70369 | 70387.5 | 69675 | 548.5 | 3331 | 5042.5 | 53545 | 4057 | -1 | 7764.5 | -403 | 781.5 | -4296.5 | 82 | 1200 | -83 | 1350 | -800 | -2310 | -3154
5 | 23 | 72330 | 72050 | 71400 | 546.5 | 3280.5 | 5099 | 53546.5 | 3577 | -1 | 8875 | -215.5 | 788.5 | -3166 | 81 | 1190 | 836 | 1500 | -530 | -2315 | -3200
6 | 0 | 70641 | 68212.5 | 68800 | 539 | 3224 | 4098 | 53185.5 | 3112 | -1 | 7673.5 | -220.5 | 784 | -1754.5 | 78.5 | 1200 | 1703 | 1500 | -800 | -1789 | -2683
6 | 1 | 66670.5 | 65412.5 | 66075 | 533 | 3304 | 2961 | 53014.5 | 2951 | -1 | 6240.5 | -1976.5 | 785 | -1141 | 79 | 1200 | 1649 | 1500 | -525 | -2049 | -2712
6 | 2 | 65789.5 | 64625 | 64850 | 533 | 3093.5 | 2814 | 52893 | 3005.5 | -1 | 5886 | -2174.5 | 782 | -1042 | 76 | 1200 | 1919 | 1500 | -203 | -2453 | -2250
6 | 3 | 63048.5 | 61675 | 61850 | 533.5 | 2841.5 | 2814 | 52239.5 | 3114.5 | -1 | 5460 | -2956 | 787 | -1785 | 75 | 1200 | 1327 | 1381 | -484 | -2457 | -2100
6 | 4 | 61493 | 60562.5 | 60587.5 | 533.5 | 2498 | 2805.5 | 52337 | 3247.5 | -1 | 5017 | -3320.5 | 796 | -2420 | 70.5 | 1200 | 328 | 852 | -80 | -2595 | -2100
6 | 5 | 62766 | 62462.5 | 62912.5 | 534 | 2506.5 | 2847 | 52538 | 3175 | -1 | 4987 | -3309 | 795 | -1306.5 | 71 | 1200 | 1623 | 1400 | 305 | -2595 | -2149
6 | 6 | 67939.5 | 68000 | 68550 | 542 | 2984.5 | 4122 | 53069.5 | 2998.5 | -1 | 5890.5 | -2338.5 | 785.5 | -115 | 80.5 | 1200 | 2000 | 1500 | 1100 | -2437 | -2877
6 | 7 | 75345.5 | 75175 | 75700 | 550.5 | 3221.5 | 5037 | 53246.5 | 2854.5 | -0.5 | 8580 | -9.5 | 780.5 | 1085.5 | 81.5 | 987 | 1999 | 1348 | 1100 | -2235 | -1289
6 | 8 | 78443 | 77000 | 77637.5 | 549.5 | 3272.5 | 5433 | 53453.5 | 2768.5 | 10 | 10842 | -7.5 | 776.5 | 1346 | 81 | 1085 | 2000 | 1500 | 1100 | -2680 | -1806
6 | 9 | 78069 | 77112.5 | 77037.5 | 550 | 3528 | 5829.5 | 53474.5 | 2523.5 | 222.5 | 10281 | -8 | 777 | 890.5 | 86 | 600 | 2000 | 1500 | 1100 | -2502 | -1859
6 | 10 | 77286.5 | 76512.5 | 76337.5 | 555 | 3320.5 | 5879 | 53430.5 | 2405 | 661.5 | 9976.5 | -8 | 781.5 | 286 | 84 | 427 | 1250 | 1500 | 882 | -2013 | -1880
6 | 11 | 76601.5 | 76275 | 75762.5 | 562 | 2999 | 5796.5 | 53498.5 | 2419 | 1069 | 9009 | -8.5 | 783.5 | 474 | 80.5 | 1075 | 1189 | 1450 | 1050 | -1812 | -1985
6 | 12 | 76086 | 76050 | 75375 | 553.5 | 2656.5 | 5670.5 | 53555.5 | 2650.5 | 1300 | 7821 | -8 | 798 | 1089 | 77 | 1200 | 1226 | 1500 | 346 | -1076 | -1804
6 | 13 | 75166 | 75187.5 | 74212.5 | 555.5 | 2513.5 | 5583.5 | 53838 | 2804 | 1286.5 | 7277 | -8 | 794 | 521 | 75 | 1200 | 1038 | 1500 | 237 | -1275 | -2293
6 | 14 | 73485 | 73900 | 72487.5 | 552 | 2407.5 | 5468 | 54155 | 2770.5 | 1098 | 7108.5 | -8 | 807.5 | -875 | 73.5 | 1200 | 1242 | 1500 | 142 | -2278 | -3199
6 | 15 | 71301 | 71950 | 70687.5 | 549.5 | 2450 | 5278 | 52977 | 2695.5 | 743.5 | 7710.5 | -218.5 | 808.5 | -1693 | 74.5 | 1200 | 1264 | 1380 | 70 | -2730 | -3134
6 | 16 | 70519.5 | 71675 | 70575 | 549 | 2492 | 5455 | 52963 | 2282.5 | 285 | 7781 | -7.5 | 802.5 | -2083.5 | 76.5 | 1200 | 644 | 1500 | 355 | -2740 | -2703
6 | 17 | 73297 | 75175 | 74137.5 | 550.5 | 2665 | 6062 | 53066 | 2043 | 14.5 | 9762.5 | -7.5 | 809.5 | -1667.5 | 79 | 1200 | -1041 | 1492 | 1100 | -2599 | -1550
6 | 18 | 77660 | 78400 | 77400 | 551.5 | 2784.5 | 6191.5 | 53129.5 | 1857.5 | 0 | 13213.5 | -8 | 811 | -871 | 78 | 1200 | -1181 | 1500 | 362 | -1739 | -440
6 | 19 | 78621.5 | 78400 | 77412.5 | 552.5 | 2901 | 6066 | 53121.5 | 1676 | 0 | 14010.5 | -7 | 819 | -517 | 78 | 1200 | -1119 | 1359 | -22 | -1686 | -815
6 | 20 | 75204 | 74225 | 73337.5 | 550 | 2805.5 | 5869.5 | 53196.5 | 1568.5 | -0.5 | 11727 | -7 | 813 | -1318 | 78 | 1200 | -418 | 1255 | -800 | -2046 | -1587
6 | 21 | 71540.5 | 70612.5 | 69812.5 | 548 | 2617.5 | 5463.5 | 53548.5 | 1492.5 | -1 | 9611.5 | -189 | 817.5 | -2368 | 76.5 | 1200 | 254 | 1500 | -800 | -2123 | -2426
6 | 22 | 69444.5 | 70012.5 | 69275 | 546.5 | 2337 | 4761.5 | 53599.5 | 1426 | -1 | 8130.5 | -384 | 818 | -1790 | 71.5 | 1200 | 251 | 1434 | -800 | -1484 | -1706
6 | 23 | 71778.5 | 72025 | 71462.5 | 547.5 | 2493.5 | 4919.5 | 53173.5 | 1411 | -1 | 9225.5 | -58.5 | 817 | -749.5 | 73.5 | 1200 | 1084 | 1256 | -800 | -1280 | -1596
7 | 0 | 69915.5 | 68575 | 68187.5 | 531 | 2285.5 | 4793.5 | 52277 | 1387.5 | -1 | 8684.5 | -153 | 817.5 | -706.5 | 72 | 1200 | 11 | 895 | -800 | -866 | -1225
7 | 1 | 65664 | 65912.5 | 65012.5 | 535.5 | 1863 | 4597 | 52026 | 1459.5 | -1 | 6693.5 | -1329.5 | 810 | -991 | 69 | 1200 | -362 | 1500 | -800 | -866 | -1245
7 | 2 | 64566 | 64387.5 | 63612.5 | 535.5 | 1876.5 | 4229.5 | 51983 | 1593 | -1 | 6301.5 | -1680.5 | 817 | -1088 | 67.5 | 1200 | -591 | 1500 | -1200 | -866 | -1361
7 | 3 | 61721.5 | 61350 | 60537.5 | 536.5 | 1872.5 | 4081 | 51767 | 1655.5 | -1 | 5450.5 | -2675.5 | 810.5 | -1775 | 69 | 1200 | -453 | 1500 | -1200 | -866 | -2022
7 | 4 | 59778 | 59700 | 58900 | 536 | 1959.5 | 3656 | 51693 | 1531 | -1 | 4768 | -3055.5 | 811 | -2120.5 | 70 | 1200 | -138 | 1299 | -1200 | -866 | -2334
7 | 5 | 59898.5 | 60237.5 | 59825 | 535 | 1888.5 | 3477 | 52002 | 1439 | -1 | 4692 | -3055.5 | 803.5 | -1883.5 | 67.5 | 1200 | 404 | 1174 | -1200 | -866 | -2296
7 | 6 | 61731.5 | 62175 | 61862.5 | 534.5 | 2091.5 | 3594.5 | 52246 | 1440.5 | -1 | 4894.5 | -2568.5 | 803.5 | -1304.5 | 70.5 | 1200 | 474 | 1500 | -1178 | -866 | -2079
7 | 7 | 64456.5 | 64937.5 | 64500 | 547.5 | 2081 | 4335.5 | 52246 | 1494 | -0.5 | 5531 | -1792 | 803 | -789.5 | 72.5 | 1200 | 475 | 1500 | -1200 | -866 | -1830
7 | 8 | 67242.5 | 67375 | 66900 | 537 | 2216 | 4545.5 | 52665.5 | 1485.5 | 9 | 7103.5 | -1765 | 804.5 | -358.5 | 73 | 1200 | 247 | 1482 | -800 | -866 | -1455
7 | 9 | 69344 | 69125 | 68812.5 | 512 | 2072 | 4939 | 53432.5 | 1464.5 | 275 | 8104 | -991 | 800.5 | -1264 | 69.5 | 1500 | -1174 | 301 | -800 | -866 | -1161
7 | 10 | 70114.5 | 69987.5 | 69012.5 | 511.5 | 2111 | 4947 | 53911 | 1393 | 821.5 | 8574.5 | -635 | 797 | -2317.5 | 68.5 | 1448 | -1356 | -131 | -800 | -866 | -627
7 | 11 | 69413 | 69525 | 68362.5 | 511 | 2016 | 4932 | 53999 | 1239 | 1277.5 | 7863.5 | -634 | 795 | -2585.5 | 67 | 1343 | -1190 | -521 | -800 | -841 | -653
7 | 12 | 69458 | 70337.5 | 68987.5 | 507 | 1945.5 | 4905 | 54060.5 | 1153 | 1560 | 7419.5 | -632 | 802 | -2262 | 66.5 | 1168 | -1081 | 218 | -800 | -518 | -711
7 | 13 | 68823 | 69212.5 | 67537.5 | 506 | 2012.5 | 4896 | 53895 | 1172 | 1612.5 | 6849.5 | -633.5 | 811 | -2298 | 68 | 1323 | -1032 | 406 | -800 | -753 | -1522
7 | 14 | 65612.5 | 66387.5 | 64450 | 505.5 | 1889 | 4850 | 53658 | 1145.5 | 1448 | 6161.5 | -1465.5 | 815 | -3393 | 68.5 | 924 | -882 | 274 | -800 | -866 | -2170
7 | 15 | 63204.5 | 63800 | 62087.5 | 505 | 2024 | 4774.5 | 53682.5 | 1014 | 1030 | 5967 | -2429.5 | 814.5 | -4178.5 | 72 | 1143 | -1531 | -288 | -800 | -866 | -2501
7 | 16 | 62141 | 63400 | 61912.5 | 506.5 | 1998.5 | 4774 | 53493.5 | 888 | 415 | 6038 | -2602.5 | 817 | -4187 | 72.5 | 1113 | -943 | -636 | -800 | -866 | -2197
7 | 17 | 65025.5 | 67087.5 | 65687.5 | 511 | 2251 | 4952 | 54057.5 | 854.5 | 23.5 | 7408 | -1020.5 | 817.5 | -4829 | 73 | -467 | -2411 | -739 | -800 | -866 | -671
7 | 18 | 69802 | 71312.5 | 69975 | 512.5 | 2293 | 5009.5 | 53916.5 | 964.5 | 0 | 10672.5 | -7 | 816.5 | -4376.5 | 70 | -653 | -2074 | 138 | -800 | -866 | 725
7 | 19 | 71525 | 72237.5 | 71012.5 | 513 | 2242 | 5044 | 53334.5 | 1022 | -0.5 | 11099.5 | -7 | 817 | -2538.5 | 69.5 | 1042 | -1728 | 938 | -800 | -866 | -248
7 | 20 | 69347 | 69462.5 | 68375 | 512 | 2078.5 | 4917 | 53614.5 | 1034 | -1 | 8367 | -210.5 | 823.5 | -1789 | 69.5 | 1617 | -1842 | 792 | -800 | -866 | -1361
7 | 21 | 66651 | 66700 | 65775 | 513 | 2103.5 | 4911 | 53316 | 1104.5 | -1 | 6575 | -864.5 | 821.5 | -1829 | 72.5 | 1879 | -500 | 907 | -800 | -866 | -1990
7 | 22 | 65730.5 | 66800 | 66012.5 | 511.5 | 1983.5 | 4838 | 53031.5 | 1127.5 | -1 | 5717.5 | -1742 | 812.5 | -549 | 72.5 | 2146 | 137 | 1185 | -800 | -866 | -1749
7 | 23 | 69403.5 | 69350 | 68787.5 | 511.5 | 2063.5 | 4880.5 | 53388 | 1128 | -1 | 6802.5 | -451 | 808.5 | 273.5 | 71 | 2306 | 394 | 1281 | -800 | -866 | -1808
8 | 0 | 68946.5 | 67250 | 67637.5 | 511 | 1988 | 4352.5 | 53175 | 1090 | -1 | 7058 | -495 | 810 | 458 | 67 | 2756 | 783 | 1024 | -800 | -866 | -2195
8 | 1 | 65167.5 | 64750 | 64612.5 | 510.5 | 1739 | 3681.5 | 52704 | 1070 | -1 | 5493.5 | -1337.5 | 809.5 | 498 | 63.5 | 2980 | 479 | 1402 | -1200 | -866 | -2071
8 | 2 | 63822.5 | 63450 | 63100 | 512 | 1554.5 | 2843 | 52436 | 1050.5 | -1 | 5190.5 | -1432 | 803.5 | 864.5 | 57 | 3000 | 838 | 1533 | -1200 | -866 | -2205
8 | 3 | 60914.5 | 60287.5 | 59725 | 512.5 | 1585 | 2623.5 | 52056.5 | 1044 | -1 | 4563 | -2913 | 805 | 639 | 59 | 2957 | 558 | 1500 | -1200 | -866 | -2404
8 | 4 | 58623 | 58262.5 | 58000 | 511 | 1376.5 | 2622 | 52141.5 | 1061.5 | -1 | 3911 | -3358 | 807.5 | -449.5 | 56.5 | 2629 | 169 | 541 | -1200 | -866 | -2238
8 | 5 | 58206 | 58075 | 57987.5 | 511.5 | 1430 | 2613 | 52131 | 999.5 | -1 | 3967.5 | -3369.5 | 802 | -877 | 57.5 | 2778 | 307 | 488 | -1200 | -866 | -2206
8 | 6 | 59192 | 59337.5 | 59187.5 | 511.5 | 1581 | 3002.5 | 52050.5 | 948 | -1 | 4055.5 | -3355 | 799.5 | -400.5 | 61.5 | 2920 | 815 | 422 | -1200 | -866 | -2041
8 | 7 | 60658.5 | 60750 | 60662.5 | 506 | 1692 | 3226 | 51979.5 | 1012.5 | -0.5 | 4159.5 | -3241 | 799.5 | 525.5 | 64 | 2438 | 1307 | 1159 | -1200 | -866 | -1811
8 | 8 | 62479.5 | 62350 | 62287.5 | 506.5 | 1835 | 3355 | 52634 | 1006 | 9 | 4444.5 | -3190 | 799.5 | 1080 | 65.5 | 2500 | 631 | 1420 | -1200 | -866 | -1742
8 | 9 | 64713 | 63887.5 | 64562.5 | 508 | 1955 | 3598 | 53172 | 982 | 315.5 | 5097.5 | -2208 | 798.5 | 495 | 66 | 2500 | -255 | 996 | -1200 | -866 | -1735
8 | 10 | 66436.5 | 65712.5 | 65750 | 506.5 | 2102 | 4208.5 | 53107.5 | 952 | 972.5 | 5779 | -1112 | 798.5 | -877 | 68 | 1800 | -110 | 418 | -1200 | -816 | -1676
8 | 11 | 66525 | 66450 | 65712.5 | 512.5 | 2207.5 | 4362 | 52984 | 774 | 1508 | 6044 | -614.5 | 798 | -2050.5 | 69 | 1800 | -730 | 248 | -1200 | -816 | -1598
8 | 12 | 66601.5 | 67375 | 66150 | 512.5 | 2092 | 4326 | 53021 | 648 | 1833 | 6244.5 | -613 | 807.5 | -2270.5 | 67.5 | 1800 | -915 | 110 | -1200 | -457 | -1363
8 | 13 | 65508.5 | 65912.5 | 64312.5 | 512 | 1929 | 4277 | 52819.5 | 577.5 | 1869 | 6096.5 | -214 | 806.5 | -3165.5 | 65 | 1500 | -2182 | 181 | -1200 | -866 | -1717
8 | 14 | 61468.5 | 61600 | 60225 | 508 | 1938 | 4021 | 52764.5 | 587 | 1640 | 5002 | -1585.5 | 821 | -4227.5 | 67 | 1500 | -2330 | 237 | -1200 | -866 | -1945
8 | 15 | 58483.5 | 58962.5 | 57850 | 507 | 1972 | 3931 | 52703.5 | 667 | 1135.5 | 4524 | -3172 | 819.5 | -4604.5 | 69.5 | 1500 | -2264 | -311 | -1200 | -866 | -1943
8 | 16 | 57750 | 58912.5 | 58075 | 507 | 1947 | 3858 | 52593.5 | 744.5 | 457 | 4358.5 | -2962 | 803.5 | -4557.5 | 69.5 | 1500 | -2148 | -167 | -1200 | -866 | -2137
8 | 17 | 61419.5 | 63325 | 62587.5 | 508.5 | 2157.5 | 4037.5 | 53410 | 960.5 | 24.5 | 5434.5 | -1355 | 807.5 | -4566.5 | 69.5 | 1200 | -1994 | -446 | -1200 | -866 | -1094
8 | 18 | 67841.5 | 68762.5 | 68125 | 509.5 | 2202 | 4156.5 | 53622.5 | 1255 | 0 | 8940 | -7 | 810.5 | -3647.5 | 65.5 | 855 | -1998 | 251 | -800 | -866 | -667
8 | 19 | 70992.5 | 70862.5 | 70337.5 | 514 | 2194.5 | 4188 | 53692 | 1362 | 0 | 10960 | -7 | 809.5 | -2721 | 63.5 | 1200 | -2268 | 966 | -800 | -866 | -812
8 | 20 | 70453.5 | 69712.5 | 69387.5 | 512.5 | 2099 | 4061 | 53694.5 | 1289 | -0.5 | 9558 | -8 | 811 | -1563 | 63.5 | 1200 | -514 | 1010 | -800 | -866 | -1134
8 | 21 | 68221.5 | 67237.5 | 67050 | 513 | 2148 | 4109 | 53542 | 1265 | -1 | 7296.5 | -108.5 | 807 | -1350 | 66.5 | 1200 | -108 | 1500 | -800 | -866 | -2125
8 | 22 | 66812 | 66750 | 66725 | 512.5 | 1891.5 | 4289.5 | 53195.5 | 1172 | -1 | 6036 | -109 | 803 | -978 | 65.5 | 1200 | 394 | 1505 | -800 | -866 | -1853
8 | 23 | 69784 | 68612.5 | 68800 | 513.5 | 2081.5 | 4286.5 | 53558 | 1099.5 | -1 | 7523 | -25.5 | 793.5 | -45 | 66 | 1200 | 827 | 1521 | -800 | -815 | -1736
9 | 0 | 68947.5 | 67050 | 67750 | 512 | 2236 | 4151.5 | 53784 | 957 | -1 | 6361 | -196 | 788.5 | 354 | 68.5 | 1200 | 1717 | 1500 | -800 | -866 | -2380
9 | 1 | 66097 | 64987.5 | 66062.5 | 512 | 2141.5 | 3999 | 53818 | 907.5 | -1 | 4841 | -840 | 798 | -80 | 69 | 1200 | 1691 | 1500 | -1178 | -866 | -2227
9 | 2 | 65972.5 | 64187.5 | 65600 | 511.5 | 2394.5 | 3662 | 54577.5 | 877.5 | -1 | 4352.5 | -980 | 799 | -221.5 | 70.5 | 1200 | 1801 | 1500 | -1200 | -866 | -2627
9 | 3 | 63819 | 61825 | 63087.5 | 512 | 2269 | 3259.5 | 54761.5 | 870 | -1 | 4026 | -1940.5 | 798.5 | -735 | 68.5 | 1200 | 1442 | 812 | -1088 | -866 | -2538
9 | 4 | 62545.5 | 61187.5 | 62387.5 | 511.5 | 2469.5 | 3326 | 55117.5 | 900 | -1 | 4121.5 | -3351.5 | 796 | -1345 | 73 | 1200 | 1234 | 676 | -1199 | -866 | -2511
9 | 5 | 64770 | 64262.5 | 65537.5 | 511.5 | 3000 | 3850.5 | 55362.5 | 926.5 | -1 | 4422.5 | -3024 | 785 | -1064.5 | 81 | 1200 | 1799 | 1102 | -1200 | -866 | -2667
9 | 6 | 70564.5 | 70500 | 71762.5 | 511 | 3479 | 5318.5 | 55676 | 944.5 | -1 | 5666 | -1486 | 784 | -328 | 90 | 1200 | 1694 | 1416 | -929 | -1192 | -2252
9 | 7 | 78641 | 78125 | 79362.5 | 508 | 3638.5 | 5841.5 | 55918 | 902.5 | -0.5 | 9501 | -8 | 775.5 | 1564 | 87 | 1200 | 1695 | 1500 | 90 | -1016 | -1242
9 | 8 | 82493.5 | 80675 | 82125 | 510.5 | 4045 | 6216.5 | 55924.5 | 859 | 8.5 | 12469.5 | -7 | 773 | 1693.5 | 89.5 | 1200 | 1998 | 1500 | -63 | -2223 | -949
9 | 9 | 82529.5 | 80775 | 81625 | 511 | 4112 | 6427 | 55938.5 | 771 | 338.5 | 12372.5 | -7.5 | 766.5 | 1299.5 | 91 | 1200 | 1999 | 1449 | -385 | -1976 | -775
9 | 10 | 81565.5 | 79612.5 | 80400 | 511 | 4089 | 6190.5 | 56288 | 699 | 1038.5 | 10891.5 | -7.5 | 766 | 1101.5 | 90.5 | 1200 | 1930 | 1002 | -800 | -1645 | -638
9 | 11 | 80228.5 | 78925 | 79175 | 516 | 3846 | 6062.5 | 56643 | 480 | 1659 | 9565.5 | -7 | 758.5 | 705.5 | 88 | 1200 | 1669 | 901 | -800 | -1362 | -850
9 | 12 | 79130.5 | 78362.5 | 77987.5 | 514 | 3563 | 5453 | 55791 | 263.5 | 1944 | 9979.5 | -7 | 758 | 873.5 | 83 | 1200 | 1666 | 1090 | -799 | -974 | -1272
9 | 13 | 77480.5 | 76975 | 76400 | 807 | 3056 | 5397.5 | 55797.5 | 176 | 1970 | 9040 | -7 | 761 | 482 | 80.5 | 1200 | 1643 | 1125 | -800 | -1313 | -1370
9 | 14 | 75400.5 | 74300 | 74212.5 | 749 | 3045.5 | 5517.5 | 55719.5 | 140.5 | 1728.5 | 7641.5 | -7 | 765.5 | 100 | 82.5 | 1200 | 1822 | 1061 | -800 | -2018 | -1241
9 | 15 | 72705 | 71787.5 | 71550 | 510.5 | 3057 | 5659.5 | 55618 | 130 | 1167.5 | 6736.5 | -126 | 764.5 | -812 | 83 | 1500 | 1797 | 1002 | -799 | -2675 | -1726
9 | 16 | 71986 | 71837.5 | 71712.5 | 508.5 | 3338 | 5766 | 55610 | 139 | 462 | 7432 | -245 | 767 | -1792 | 86.5 | 1500 | 1998 | 397 | -797 | -2750 | -2564
9 | 17 | 75528.5 | 76125 | 76262.5 | 592 | 3684 | 6018.5 | 55669.5 | 258.5 | 24.5 | 9881.5 | -7.5 | 770.5 | -1362.5 | 90 | 1500 | 1240 | 307 | 341 | -2440 | -1552
9 | 18 | 81153.5 | 80362.5 | 80737.5 | 671.5 | 3616 | 5983.5 | 56150.5 | 447 | 0 | 13108.5 | -7 | 779.5 | 405 | 85 | 1500 | 674 | 1142 | 21 | -1861 | -305
9 | 19 | 83320.5 | 81475 | 81975 | 673 | 3520.5 | 5915 | 56598.5 | 612.5 | 0 | 13766 | -7 | 783 | 1460 | 82.5 | 1800 | 1416 | 1303 | -370 | -1553 | -734
9 | 20 | 80003.5 | 77437.5 | 77937.5 | 588.5 | 3353 | 5724 | 56642.5 | 718.5 | 0 | 11299 | -7 | 781.5 | 904.5 | 81.5 | 1800 | 1271 | 1413 | -800 | -2482 | -665
9 | 21 | 75746 | 73600 | 74037.5 | 508.5 | 3520 | 5108.5 | 56632 | 818.5 | 0 | 8930 | -7 | 784 | -549 | 83 | 1800 | 1235 | 1500 | -800 | -2750 | -2311
9 | 22 | 73392 | 72225 | 72625 | 509 | 3458 | 5091 | 56436 | 860 | 0 | 6587 | -190 | 778.5 | -136.5 | 85.5 | 2500 | 1635 | 1325 | -799 | -2249 | -1798
9 | 23 | 75582 | 74425 | 74725 | 509.5 | 3123.5 | 4839.5 | 56335.5 | 937.5 | 0 | 8025.5 | -7 | 775 | 1044 | 78.5 | 2500 | 1835 | 1281 | -800 | -1391 | -1830
10 | 0 | 74234.5 | 72250 | 72687.5 | 509 | 3097.5 | 4671.5 | 56443.5 | 1030 | 0 | 7286.5 | -16 | 777 | 435.5 | 78 | 3000 | 1860 | 575 | -800 | -2091 | -2763
10 | 1 | 70700.5 | 69962.5 | 70262.5 | 508 | 2906 | 4627 | 56415.5 | 1072 | 0 | 5934 | -934.5 | 780.5 | -607 | 77.5 | 3000 | 1859 | 604 | -1200 | -1975 | -2793
10 | 2 | 70448 | 69125 | 69875 | 510 | 3050.5 | 4545 | 56376 | 1055 | 0 | 5548.5 | -919.5 | 783.5 | -501 | 79.5 | 3000 | 1859 | 958 | -1200 | -1925 | -2878
10 | 3 | 68153.5 | 66662.5 | 67187.5 | 509.5 | 2969.5 | 4357.5 | 56142 | 993.5 | -1 | 4942 | -1899.5 | 779.5 | -640 | 79.5 | 3000 | 1849 | 1263 | -1174 | -2425 | -3200
10 | 4 | 66945.5 | 66087.5 | 66287.5 | 509.5 | 2996 | 4348.5 | 56223.5 | 957 | -1 | 4733 | -2794.5 | 781 | -807.5 | 81.5 | 2900 | 1829 | 1324 | -1140 | -2425 | -3200
10 | 5 | 68591 | 68562.5 | 69325 | 509.5 | 3104.5 | 4586.5 | 56341 | 920.5 | -1 | 5242.5 | -2213 | 782.5 | -682 | 82.5 | 3000 | 1859 | 1500 | -1180 | -2363 | -3199
10 | 6 | 73927.5 | 74662.5 | 75275 | 510.5 | 3211 | 5114 | 56542.5 | 903 | -1 | 6780 | -489 | 779 | 577 | 82 | 3000 | 1859 | 1472 | -850 | -2325 | -1912
10 | 7 | 81063.5 | 81325 | 81362.5 | 508.5 | 3623 | 5782 | 56693 | 888.5 | -0.5 | 11159 | -7.5 | 778.5 | 1638.5 | 84 | 2621 | 1857 | 1289 | -425 | -1932 | -1160
10 | 8 | 84153 | 82850 | 83412.5 | 507.5 | 3754 | 6007 | 56724 | 895 | 8 | 13131 | -7 | 775 | 2359 | 84 | 3000 | 1860 | 1317 | -158 | -2214 | -1284
10 | 9 | 83662 | 81762.5 | 82787.5 | 506 | 3763.5 | 5986.5 | 56740.5 | 801 | 310.5 | 12703 | -7 | 762.5 | 2096.5 | 84 | 2767 | 1860 | 1360 | -567 | -2015 | -1502
10 | 10 | 82411.5 | 80450 | 81162.5 | 712.5 | 3699 | 5937 | 56746 | 704.5 | 1033.5 | 12300.5 | -7 | 745.5 | 541 | 84.5 | 1567 | 859 | 1360 | -650 | -2312 | -1655
10 | 11 | 80765.5 | 79100 | 79675 | 785.5 | 3618 | 5747.5 | 56765 | 577 | 1640.5 | 11276 | -7 | 732.5 | -369.5 | 84.5 | 2103 | 799 | 1434 | -696 | -2102 | -2196
10 | 12 | 79355 | 77812.5 | 78325 | 517 | 3487.5 | 5647.5 | 56788 | 385.5 | 1961.5 | 9736 | -7 | 736 | 103 | 82 | 2254 | 1105 | 1500 | -800 | -1821 | -2226
10 | 13 | 77479.5 | 76375 | 76487.5 | 505 | 3333 | 5552.5 | 56698 | 246.5 | 1979.5 | 8781 | -7 | 746 | -355 | 80.5 | 2316 | 695 | 1500 | -800 | -2325 | -2544
10 | 14 | 75207.5 | 73612.5 | 73975 | 535 | 3128 | 5493.5 | 56625 | 205.5 | 1717 | 8554.5 | -187 | 748 | -1612 | 79 | 1606 | 800 | 1500 | -750 | -2730 | -2993
10 | 15 | 72550 | 70912.5 | 72112.5 | 573.5 | 3050 | 5440.5 | 56368.5 | 211.5 | 1155.5 | 8014.5 | -187 | 745 | -2822.5 | 79.5 | 374 | 1260 | 1320 | -666 | -2730 | -2861
10 | 16 | 71950.5 | 71050 | 72675 | 703 | 3130 | 5541.5 | 56449.5 | 290.5 | 452 | 8414 | -97 | 742.5 | -3675.5 | 82.5 | -598 | 1555 | 1045 | -759 | -2530 | -2286
10 | 17 | 75772 | 75700 | 77125 | 813 | 3345 | 6109.5 | 56639.5 | 528 | 24 | 10793 | -7.5 | 747 | -3219 | 85.5 | 28 | 556 | 616 | -90 | -2515 | -1308
10 | 18 | 81334.5 | 80337.5 | 81562.5 | 1169 | 3281.5 | 6117.5 | 56783 | 837.5 | 0 | 13830.5 | -7 | 750.5 | -1427 | 84 | 1911 | 136 | 1500 | -606 | -2481 | -644
10 | 19 | 83242 | 81250 | 82337.5 | 1081 | 3228 | 6124.5 | 56886.5 | 1234 | 0 | 13524 | -7 | 734 | 438.5 | 82.5 | 3000 | 886 | 1500 | -800 | -2353 | -1203
10 | 20 | 79936.5 | 77562.5 | 78562.5 | 631.5 | 3116.5 | 5739 | 56965 | 1562.5 | 0 | 11185.5 | -7 | 739.5 | 4 | 78 | 3000 | 614 | 1222 | -800 | -2430 | -1791
10 | 21 | 75592 | 73600 | 74537.5 | 516.5 | 3117 | 5477 | 56897.5 | 1679 | 0 | 8435.5 | -8 | 741.5 | -1263.5 | 78.5 | 3000 | 947 | 482 | -800 | -2518 | -3200
10 | 22 | 73049 | 72337.5 | 73175 | 516.5 | 2924 | 5117 | 56622.5 | 1828.5 | 0 | 6969.5 | -8.5 | 737.5 | -1658.5 | 76.5 | 3000 | 1372 | 890 | -800 | -2415 | -2756
10 | 23 | 75295 | 74425 | 75175 | 515.5 | 3096 | 4847.5 | 56867 | 1874.5 | 0 | 8055.5 | -7 | 736.5 | -689 | 76 | 3000 | 1358 | 867 | -800 | -2200 | -2262
11 | 0 | 73713.5 | 72662.5 | 72025 | 512.5 | 3007.5 | 4667 | 56769.5 | 1982.5 | 0 | 6782 | -225 | 723.5 | -505.5 | 75.5 | 3000 | 1056 | 1500 | -750 | -2398 | -2646
11 | 1 | 70819.5 | 70600 | 70250 | 509.5 | 3143.5 | 4605 | 56542.5 | 2025 | 0 | 5526.5 | -1697 | 721.5 | -556 | 80 | 3000 | 1001 | 1500 | -510 | -2520 | -2806
11 | 2 | 70824.5 | 70112.5 | 70100 | 508.5 | 3271.5 | 4656 | 56719 | 2018.5 | 0 | 5340.5 | -1895 | 732.5 | -527 | 82 | 3000 | 640 | 1462 | 214 | -2590 | -3200
11 | 3 | 68241.5 | 67350 | 66937.5 | 509.5 | 2642.5 | 4422 | 56114 | 2054 | 0 | 4729 | -2147 | 733 | -816 | 74.5 | 2999 | 551 | 1462 | 309 | -2425 | -3200
11 | 4 | 66738.5 | 66450 | 66100 | 509 | 2524.5 | 4205.5 | 55605 | 2183 | 0 | 4281.5 | -2705 | 737 | -601 | 73.5 | 2766 | 757 | 1399 | 320 | -2595 | -3200
11 | 5 | 68283.5 | 68362.5 | 68587.5 | 510 | 2687.5 | 4487 | 55794 | 2253.5 | 0 | 4459.5 | -2330 | 741 | -319.5 | 76 | 2723 | 1349 | 1108 | 477 | -2524 | -3187
11 | 6 | 73433 | 73550 | 74050 | 510.5 | 3574.5 | 5053 | 56472 | 2403.5 | 0 | 5674 | -1396 | 737.5 | 404.5 | 86 | 2581 | 1913 | 1500 | 764 | -2590 | -3023
11 | 7 | 79553.5 | 80387.5 | 79700 | 512 | 3947 | 5638.5 | 57063 | 2480.5 | 0 | 8753.5 | -9 | 738 | 429.5 | 87 | 1694 | 1198 | 1500 | -409 | -2750 | -1679
11 | 8 | 82765.5 | 82737.5 | 82475 | 510.5 | 4102 | 5923 | 57142 | 2559.5 | 6 | 11865 | -7 | 736 | -72 | 86 | 1779 | 1200 | 1500 | -298 | -2750 | -1821
11 | 9 | 82917 | 82525 | 82050 | 511 | 4045 | 5928 | 57176.5 | 2610 | 266 | 11795 | -7.5 | 730 | -136 | 85 | 1634 | 1168 | 1500 | -401 | -2624 | -1735
11 | 10 | 82019 | 81500 | 80587.5 | 515 | 4084.5 | 5952.5 | 56082 | 2411.5 | 920 | 11594 | -8.5 | 721 | -254 | 86.5 | 1740 | 1643 | 1500 | -799 | -2585 | -1803
11 | 11 | 80602.5 | 80462.5 | 79425 | 517 | 3783 | 5942 | 55779.5 | 1957 | 1474.5 | 11288.5 | -18 | 717 | -837 | 84 | 1860 | 1205 | 1500 | -718 | -2699 | -2104
11 | 12 | 79267 | 79287.5 | 78300 | 511.5 | 3453.5 | 6272 | 55746.5 | 1508.5 | 1752 | 10291.5 | -7 | 734.5 | -995.5 | 83 | 1889 | 1003 | 1500 | -800 | -2226 | -1798
11 | 13 | 77585.5 | 77837.5 | 76600 | 507.5 | 3424 | 6380 | 55739 | 1180.5 | 1751 | 9221 | -7.5 | 737.5 | -1347.5 | 84.5 | 877 | 957 | 1440 | -800 | -2087 | -2122
11 | 14 | 75295 | 75550 | 74537.5 | 506 | 3763 | 5931 | 55684 | 994.5 | 1502.5 | 8695.5 | -26 | 736.5 | -2491.5 | 87.5 | -101 | 1434 | 1500 | -750 | -2354 | -2523
11 | 15 | 72780.5 | 73150 | 72125 | 518 | 3840 | 5896.5 | 55493 | 965.5 | 1003 | 8520.5 | -37 | 745 | -4163 | 90 | -1369 | 1595 | 1379 | -757 | -2750 | -2744
11 | 16 | 72162.5 | 73137.5 | 72075 | 507.5 | 4047.5 | 6062.5 | 55521.5 | 1079 | 374.5 | 9283 | -29.5 | 736.5 | -5419.5 | 92 | -1599 | 900 | 614 | -576 | -2750 | -2875
11 | 17 | 75548.5 | 77200 | 76650 | 515 | 4329 | 6383 | 55588.5 | 1440.5 | 20 | 10841 | -7 | 747.5 | -4309 | 94.5 | -544 | 140 | 889 | 640 | -2593 | -2116
11 | 18 | 80763 | 81612.5 | 81400 | 520 | 4246 | 6563.5 | 55405.5 | 1828 | -0.5 | 12905.5 | -7 | 746.5 | -1443.5 | 91.5 | 1900 | -734 | 1490 | -137 | -1883 | -921
11 | 19 | 82551 | 82375 | 82375 | 519.5 | 4256.5 | 6445 | 55511.5 | 2100 | 0 | 13376.5 | -7 | 746 | -397 | 90 | 1325 | -170 | 1500 | -800 | -2265 | -1382
11 | 20 | 78946 | 78037.5 | 77975 | 519 | 4227.5 | 6057 | 55616.5 | 2227 | -0.5 | 11204 | -7 | 753 | -1650 | 91 | 1904 | 418 | 1500 | -800 | -2597 | -2321
11 | 21 | 74798 | 73887.5 | 73787.5 | 518.5 | 3976 | 5184.5 | 55654 | 2244 | -1 | 9016.5 | -7 | 754 | -2542.5 | 87.5 | 2500 | -243 | 1500 | -800 | -2744 | -2997
11 | 22 | 72152.5 | 72600 | 72437.5 | 515.5 | 3546.5 | 4978 | 55603.5 | 2276 | -1 | 7471.5 | -371.5 | 747.5 | -2613 | 84 | 2255 | 407 | 1426 | -800 | -2576 | -2779
11 | 23 | 74346 | 74125 | 73850 | 511.5 | 3862 | 5010 | 55676 | 2165 | -1 | 8391.5 | -113.5 | 751.5 | -1906.5 | 86 | 2500 | 584 | 1416 | -800 | -2475 | -2699
12 | 0 | 72948.5 | 71725 | 71262.5 | 514 | 3916 | 4424 | 55474 | 2153.5 | -1 | 7212.5 | -227.5 | 749.5 | -1267 | 86.5 | 3000 | 1085 | 1500 | -800 | -2595 | -2939
12 | 1 | 70309.5 | 70362.5 | 70225 | 513 | 3690.5 | 4038.5 | 55000 | 2134 | -1 | 6473.5 | -1391 | 765.5 | -913.5 | 85 | 3000 | 1287 | 1542 | -1200 | -2575 | -2598
12 | 2 | 70667.5 | 69362.5 | 69737.5 | 513 | 3845 | 3951 | 55269 | 1922.5 | -1 | 6363 | -1323.5 | 755 | -627.5 | 86.5 | 3000 | 1344 | 1542 | -1200 | -2521 | -2617
12 | 3 | 68071 | 66475 | 66925 | 514 | 3832 | 3989 | 55245.5 | 1802.5 | -1 | 5618 | -2660 | 750 | -1020.5 | 89 | 3000 | 1349 | 1500 | -1200 | -2595 | -3083
12 | 4 | 66469.5 | 65462.5 | 65862.5 | 513.5 | 3700.5 | 3931.5 | 55165 | 1694.5 | -1 | 5287 | -3209 | 753 | -1365 | 89 | 3000 | 1390 | 1500 | -1200 | -2595 | -3200
12 | 5 | 67641.5 | 67737.5 | 67837.5 | 509 | 3620 | 4080 | 55404.5 | 1604.5 | -1 | 5792.5 | -3168.5 | 752 | -951.5 | 87.5 | 3000 | 1650 | 1526 | -1200 | -2595 | -2750
12 | 6 | 72768 | 73625 | 73712.5 | 641.5 | 4010 | 4880 | 55620.5 | 1533.5 | -1 | 7662.5 | -2456.5 | 749 | 127 | 93.5 | 3000 | 1999 | 1548 | -828 | -2595 | -2351
12 | 7 | 79700 | 80650 | 80225 | 680.5 | 4277 | 5558.5 | 55728 | 1482.5 | -1 | 10774 | -30 | 747.5 | 483 | 92.5 | 1920 | 2000 | 1300 | -750 | -2530 | -1262
12 | 8 | 82625.5 | 82600 | 82112.5 | 687.5 | 4352 | 5620 | 55780.5 | 1480 | 0.5 | 13188 | -7 | 742.5 | 783 | 91 | 2679 | 1651 | 1500 | -800 | -2750 | -1144
12 | 9 | 82233.5 | 81550 | 81600 | 800.5 | 4425 | 5569 | 55781.5 | 1400.5 | 175 | 12728.5 | -7 | 731.5 | 629.5 | 92.5 | 2448 | 1299 | 1500 | -800 | -2750 | -1364
12 | 10 | 81603.5 | 80587.5 | 80475 | 866 | 4448.5 | 5561.5 | 55739.5 | 1275.5 | 627 | 12646.5 | -8 | 726 | -279 | 93 | 1159 | 2000 | 1326 | -800 | -2750 | -1568
12 | 11 | 80778 | 79662.5 | 79775 | 869 | 4334.5 | 5564 | 55693.5 | 1054.5 | 1023 | 12428.5 | -7.5 | 746.5 | -928.5 | 92 | 499 | 1976 | 1496 | -800 | -2750 | -1692
12 | 12 | 79998.5 | 78287.5 | 79000 | 867.5 | 4139 | 5572 | 55043.5 | 927 | 1228.5 | 11311.5 | -7.5 | 738 | 179 | 92 | 2360 | 1962 | 1545 | -800 | -2671 | -1206
12 | 13 | 78628.5 | 76800 | 77862.5 | 1017 | 3849 | 5600 | 54497.5 | 729.5 | 1243.5 | 10099 | -7 | 740 | 861.5 | 92.5 | 2351 | 2000 | 1550 | -800 | -2665 | -1528
12 | 14 | 76844.5 | 74737.5 | 75725 | 1119.5 | 3558 | 5565 | 54490.5 | 597.5 | 1086.5 | 9655 | -245 | 746 | 271.5 | 91.5 | 2530 | 2000 | 1550 | -800 | -2750 | -2344
12 | 15 | 74470.5 | 72162.5 | 73200 | 1186.5 | 3316 | 5566.5 | 54460.5 | 577.5 | 722 | 9045.5 | -131.5 | 747 | -1018.5 | 90.5 | 510 | 2000 | 1382 | -800 | -2750 | -2041
12 | 16 | 73850 | 72300 | 73162.5 | 1196 | 3306.5 | 5555.5 | 54371 | 634.5 | 284 | 9870.5 | -33 | 753 | -2087.5 | 90 | 560 | 1957 | 708 | -800 | -2750 | -1742
12 | 17 | 76899.5 | 76600 | 77150 | 1182.5 | 3277.5 | 5776 | 54426 | 812 | 22 | 11080 | -27 | 753.5 | -403.5 | 89 | 2509 | 1126 | 1354 | -264 | -2730 | -940
12 | 18 | 81638.5 | 81250 | 81462.5 | 1104 | 3201 | 5833.5 | 54506 | 957 | -0.5 | 13341 | -7 | 750.5 | 1953 | 85.5 | 3000 | 1448 | 1568 | -800 | -2198 | -148
12 | 19 | 83332.5 | 82150 | 82150 | 981 | 3443.5 | 5899.5 | 54690.5 | 1033 | -1 | 13851.5 | -7.5 | 756 | 2684.5 | 86.5 | 3000 | 1789 | 1584 | -800 | -2412 | -526
12 | 20 | 79497.5 | 77800 | 77800 | 799 | 3343.5 | 5500.5 | 55029 | 1026.5 | -1 | 11871 | -7.5 | 761 | 1175.5 | 83.5 | 3000 | 1606 | 1584 | -800 | -2700 | -1982
12 | 21 | 75200 | 73475 | 73475 | 512.5 | 3331 | 5114.5 | 55552.5 | 977.5 | -1 | 9126 | -7.5 | 766.5 | -172.5 | 81 | 3000 | 1079 | 1588 | -800 | -2750 | -2601
12 | 22 | 72448.5 | 72112.5 | 72112.5 | 509.5 | 3090 | 4868.5 | 55413.5 | 950 | -1 | 7606.5 | -637.5 | 766 | -117.5 | 79.5 | 3000 | 1610 | 1566 | -800 | -2685 | -2391
12 | 23 | 74611.5 | 73800 | 73900 | 519 | 3207 | 4647 | 55469.5 | 915.5 | -1 | 8396.5 | -7 | 766 | 699.5 | 79 | 3000 | 1825 | 1306 | -800 | -1953 | -2213
13 | 0 | 73192.5 | 71512.5 | 71425 | 521 | 3202.5 | 4545 | 55395.5 | 923 | -1 | 7334 | -47 | 775.5 | 544 | 79.5 | 3000 | 1295 | 1500 | -800 | -1995 | -2899
13 | 1 | 70119.5 | 69562.5 | 69662.5 | 512 | 3162 | 4505.5 | 55738.5 | 916 | -1 | 6372.5 | -1378 | 787 | -496.5 | 81.5 | 3000 | 1295 | 1209 | -1200 | -1637 | -2826
13 | 2 | 70032.5 | 69137.5 | 69062.5 | 512.5 | 3250.5 | 4496.5 | 55532 | 928 | -1 | 6066 | -1361 | 785 | -177.5 | 83 | 3000 | 1395 | 1500 | -1200 | -1835 | -2721
13 | 3 | 67385 | 66012.5 | 65912.5 | 513.5 | 2986 | 4161 | 55366 | 942.5 | -1 | 5223.5 | -2217.5 | 789 | -378.5 | 80.5 | 3000 | 1495 | 1500 | -1200 | -2219 | -3160
13 | 4 | 65897.5 | 65150 | 64775 | 512.5 | 2903.5 | 4047.5 | 55443 | 977.5 | -1 | 5055.5 | -3034.5 | 783 | -790.5 | 80 | 3000 | 1620 | 1500 | -1200 | -2393 | -3200
13 | 5 | 67267.5 | 66962.5 | 67175 | 511.5 | 3242.5 | 4331.5 | 55585 | 981.5 | -1 | 5284 | -2864 | 780 | -584 | 85 | 3000 | 1631 | 1427 | -1200 | -2265 | -2926
13 | 6 | 72313 | 72262.5 | 72762.5 | 512.5 | 3601 | 4687 | 56013.5 | 956 | -1 | 6578 | -991.5 | 767 | 190 | 86 | 2936 | 1878 | 1500 | -1175 | -1700 | -2262
13 | 7 | 78842.5 | 79112.5 | 79075 | 597.5 | 3610.5 | 5023 | 56057.5 | 958 | -0.5 | 9715 | -8.5 | 752 | 2138.5 | 84 | 3000 | 2000 | 1500 | -800 | -1531 | -1023
13 | 8 | 82002.5 | 80687.5 | 80987.5 | 605 | 3627.5 | 5368.5 | 56107 | 988 | 2 | 12134.5 | -8 | 761 | 2416.5 | 83 | 3000 | 1400 | 1500 | -775 | -2155 | -1286
13 | 9 | 81448 | 79750 | 80250 | 520.5 | 3685.5 | 5463 | 56098 | 1052 | 183.5 | 12173 | -8 | 755.5 | 1523 | 83 | 2956 | 970 | 1500 | -800 | -2198 | -1467
13 | 10 | 80775.5 | 78700 | 79787.5 | 517 | 3577 | 5429 | 56050.5 | 982.5 | 588.5 | 11979 | -8 | 750 | 909.5 | 81.5 | 2951 | 900 | 1500 | -800 | -2544 | -1926
13 | 11 | 80139.5 | 77812.5 | 79087.5 | 515 | 3457.5 | 5639.5 | 56272 | 883 | 977 | 11181.5 | -7 | 741.5 | 480.5 | 81 | 3000 | 890 | 1500 | -800 | -2705 | -1724
13 | 12 | 79407 | 77087.5 | 78400 | 515 | 3331.5 | 5638 | 57090 | 749 | 1178 | 9153 | -8 | 732.5 | 1028 | 81 | 3000 | 1465 | 1500 | -800 | -2052 | -1145
13 | 13 | 78295.5 | 75625 | 77375 | 514 | 3312 | 5609.5 | 57102.5 | 669.5 | 1126 | 8668.5 | -7.5 | 742 | 558 | 82 | 2742 | 1380 | 1500 | -800 | -2232 | -2744
13 | 14 | 76259 | 73625 | 75275 | 513 | 3400.5 | 5310 | 57038 | 642.5 | 896.5 | 8569.5 | -7 | 758 | -862 | 82 | 2897 | 1284 | 1500 | -800 | -2705 | -3200
13 | 15 | 73846.5 | 71137.5 | 72912.5 | 512 | 3274 | 5325.5 | 56927.5 | 659.5 | 559.5 | 8051 | -7 | 773 | -2229 | 81.5 | 1166 | 1246 | 1327 | -800 | -2638 | -3021
13 | 16 | 73199.5 | 70762.5 | 72550 | 509 | 3234 | 5329.5 | 56987.5 | 748.5 | 196 | 9124 | -12.5 | 776.5 | -3693 | 80 | -869 | 869 | 819 | -800 | -2730 | -2246
13 | 17 | 75926.5 | 74587.5 | 75750 | 508.5 | 3035 | 5433.5 | 57035.5 | 839 | 4 | 11254.5 | -43.5 | 779 | -2919 | 76 | 747 | 414 | 908 | 50 | -2559 | -1348
13 | 18 | 79524.5 | 78775 | 79237.5 | 512 | 2734.5 | 5422.5 | 57061.5 | 948 | 0 | 12631.5 | -53.5 | 777.5 | -509.5 | 71.5 | 2967 | 494 | 1272 | -800 | -2218 | -1337
13 | 19 | 80024.5 | 79050 | 79062.5 | 517.5 | 2900 | 5336.5 | 57100.5 | 1188 | -0.5 | 12305.5 | -16 | 782.5 | -88.5 | 73 | 2947 | 598 | 1475 | -800 | -2730 | -1856
13 | 20 | 76335.5 | 75075 | 75187.5 | 515 | 2490.5 | 5184 | 57148 | 1460.5 | -1 | 10340.5 | -7.5 | 790 | -1584.5 | 69.5 | 3000 | 168 | 1475 | -800 | -2730 | -2479
13 | 21 | 72289.5 | 71075 | 71275 | 512 | 2380.5 | 5093.5 | 56649 | 1731.5 | -1 | 7558 | -77.5 | 782 | -2338.5 | 70 | 3000 | -44 | 1267 | -800 | -2730 | -3200
13 | 22 | 69857.5 | 70287.5 | 70550 | 512 | 2297 | 4925 | 56272 | 1923 | -1 | 6323 | -655 | 776 | -2516 | 70.5 | 3000 | 236 | 1203 | -800 | -2480 | -2860
13 | 23 | 71986.5 | 71837.5 | 72100 | 510.5 | 2403.5 | 4961.5 | 56567.5 | 1969 | -1 | 6824 | -225 | 783.5 | -1809 | 70.5 | 3000 | 856 | 1032 | -800 | -2367 | -2959
14 | 0 | 70020.5 | 69150 | 67887.5 | 512.5 | 2375.5 | 4292 | 56251 | 2079.5 | -1 | 6233 | -263.5 | 786.5 | -2246 | 68 | 3000 | -170 | 1301 | -1000 | -2595 | -3200
14 | 1 | 66669.5 | 67387.5 | 65775 | 513 | 2460.5 | 3672 | 55991.5 | 2146 | -1 | 5075.5 | -1530.5 | 785.5 | -2443.5 | 68.5 | 3000 | 190 | 1600 | -1000 | -2565 | -3180
14 | 2 | 66181.5 | 66400 | 64975 | 512.5 | 2643.5 | 3039 | 56371.5 | 2061 | -1 | 4495.5 | -1751 | 791 | -1981.5 | 69 | 3000 | 236 | 1600 | -1200 | -2349 | -3135
14 | 3 | 62920 | 61862.5 | 61425 | 514 | 2359.5 | 2972 | 55458.5 | 2137.5 | -1 | 3883.5 | -2830 | 790.5 | -2364.5 | 67.5 | 3000 | -31 | 981 | -1200 | -2148 | -3200
14 | 4 | 60569.5 | 59750 | 59462.5 | 513 | 1818 | 2896 | 55210 | 2226 | -1 | 3638 | -3173.5 | 786.5 | -3344 | 60.5 | 3000 | -512 | 716 | -1200 | -2514 | -3199
14 | 5 | 60621 | 60387.5 | 59987.5 | 514 | 1883.5 | 2912.5 | 55618.5 | 2334 | -1 | 3633 | -3208 | 784.5 | -3851 | 61 | 3000 | -159 | 626 | -1125 | -2595 | -3200
14 | 6 | 62286 | 62537.5 | 62025 | 513 | 2044.5 | 2940.5 | 55975 | 2352.5 | -1 | 3763.5 | -3148.5 | 780.5 | -2935 | 62.5 | 3000 | 597 | 1058 | -730 | -2595 | -3200
14 | 7 | 65076 | 65450 | 64887.5 | 512 | 2276.5 | 2981.5 | 56399.5 | 2291.5 | -0.5 | 4007 | -2203.5 | 771.5 | -1958.5 | 64.5 | 3000 | 683 | 1600 | -1061 | -2750 | -3200
14 | 8 | 68147.5 | 68162.5 | 67575 | 511.5 | 2668.5 | 3074.5 | 56864 | 2236.5 | 5.5 | 5211 | -1059.5 | 769.5 | -2134.5 | 67 | 3000 | 299 | 1185 | -847 | -2750 | -3200
14 | 9 | 70106.5 | 70050 | 69437.5 | 512 | 2709 | 4015 | 56780.5 | 2236 | 136 | 6641.5 | -426 | 774.5 | -3272 | 69.5 | 3000 | -814 | 1066 | -985 | -2750 | -3179
14 | 10 | 70993.5 | 70687.5 | 70062.5 | 512.5 | 2640.5 | 4261.5 | 56641.5 | 2028 | 549.5 | 7731.5 | -8 | 771.5 | -4136 | 68 | 3000 | -1339 | 938 | -1000 | -2750 | -3093
14 | 11 | 70426 | 70400 | 69487.5 | 512 | 2566 | 4272.5 | 56707 | 1863 | 968 | 7578.5 | -7.5 | 769 | -4802.5 | 67 | 2887 | -1555 | 616 | -1000 | -2704 | -3160
14 | 12 | 70400.5 | 71250 | 70062.5 | 513 | 2424.5 | 4174.5 | 56795 | 1837 | 1235.5 | 7212.5 | -7 | 770 | -4554.5 | 65 | 2862 | -1631 | 877 | -1000 | -2366 | -2681
14 | 13 | 69739 | 70150 | 68325 | 513 | 2261.5 | 4134 | 57050 | 1914 | 1386 | 6575.5 | -8 | 771 | -4858 | 63.5 | 2887 | -1555 | 985 | -1000 | -2639 | -3096
14 | 14 | 66577.5 | 67312.5 | 65325 | 513 | 2319 | 4148.5 | 56208 | 1947 | 1255 | 4755.5 | -970 | 777 | -4375 | 67.5 | 2849 | -1442 | 1460 | -1000 | -2730 | -3200
14 | 15 | 63920.5 | 64812.5 | 62725 | 513 | 2197.5 | 3953.5 | 56101.5 | 1894 | 846 | 4213 | -2307.5 | 784 | -4274.5 | 67.5 | 2600 | -1407 | 1521 | -1000 | -2743 | -3200
14 | 16 | 63037 | 64412.5 | 62625 | 513 | 2092 | 3822 | 56076.5 | 2115.5 | 335.5 | 4309 | -2146 | 792.5 | -4873 | 65.5 | 2594 | -1691 | 785 | -1000 | -2750 | -3200
14 | 17 | 66095.5 | 67900 | 66275 | 512.5 | 2344 | 3949 | 56785 | 2521.5 | 20 | 5509.5 | -831 | 800 | -5516.5 | 66.5 | 2825 | -1997 | 434 | -1000 | -2750 | -2943
14 | 18 | 70897 | 71762.5 | 70275 | 512 | 2303.5 | 4281 | 56855.5 | 2898.5 | -0.5 | 7842 | -59.5 | 790.5 | -4527 | 64 | 3000 | -2000 | 1275 | -1000 | -2750 | -2382
14 | 19 | 72652.5 | 72262.5 | 70875 | 512.5 | 2353.5 | 4311.5 | 56964 | 3322 | -1 | 8404 | -53.5 | 791 | -3952.5 | 63.5 | 3000 | -1947 | 1600 | -1000 | -2750 | -2765
14 | 20 | 70313 | 69450 | 68150 | 514 | 2097.5 | 4174 | 56837 | 3674 | -1 | 6353.5 | -113 | 799 | -4021.5 | 62 | 3000 | -1610 | 1600 | -1000 | -2750 | -3200
14 | 21 | 67417.5 | 66637.5 | 65362.5 | 511.5 | 2240 | 4149 | 56376 | 3953.5 | -1 | 4838 | -1051 | 806 | -4404.5 | 66 | 2500 | -1674 | 1600 | -1000 | -2750 | -3200
14 | 22 | 66278 | 66700 | 65537.5 | 513 | 2125 | 3949.5 | 56188 | 4211 | -1 | 4515.5 | -1938.5 | 800.5 | -4086 | 64.5 | 2500 | -513 | 1600 | -1000 | -2750 | -3200
14 | 23 | 69605 | 69000 | 67800 | 512.5 | 2200 | 4159.5 | 56472.5 | 4206.5 | -1 | 5060 | -640.5 | 809 | -3174 | 64.5 | 2500 | 93 | 1600 | -1000 | -2590 | -3200
15 | 0 | 68643 | 65487.5 | 66625 | 513 | 2273.5 | 3706.5 | 56406 | 4285.5 | -1 | 5010 | -650.5 | 808.5 | -3708.5 | 63.5 | 1800 | -1295 | 1600 | -1000 | -2525 | -2950
15 | 1 | 64947.5 | 62787.5 | 64100 | 513 | 2231.5 | 2971.5 | 56154 | 4347 | -1 | 4407 | -1820 | 801.5 | -4657.5 | 61.5 | 1775 | -1293 | 1600 | -1200 | -2575 | -2950
15 | 2 | 63918 | 61275 | 62712.5 | 511 | 2304 | 2535.5 | 56143 | 4282 | -1 | 3832 | -1825.5 | 807 | -4671 | 61.5 | 1800 | -1045 | 1600 | -1200 | -2550 | -3200
15 | 3 | 60842 | 57962.5 | 59300 | 512 | 2113 | 2315 | 55662 | 4076.5 | -1 | 3281 | -2722 | 804 | -5199 | 60 | 1788 | -1870 | 1600 | -1200 | -2590 | -3200
15 | 4 | 58334.5 | 56025 | 57087.5 | 512 | 1643 | 2198.5 | 55684.5 | 3817 | -1 | 2961.5 | -3265.5 | 806.5 | -6021.5 | 54 | 1500 | -1839 | 904 | -1200 | -2595 | -3041
15 | 5 | 57628 | 56000 | 56787.5 | 513 | 1498 | 2244 | 55633 | 3505 | -1 | 2923 | -3142.5 | 801.5 | -6346.5 | 52 | 1500 | -1647 | 856 | -1200 | -2593 | -3091
15 | 6 | 58512.5 | 57312.5 | 58050 | 512.5 | 1782 | 2297 | 56163 | 2960 | -1 | 2955.5 | -3143.5 | 790.5 | -5804.5 | 56 | 1500 | -1501 | 1600 | -1188 | -2590 | -3163
15 | 7 | 59917.5 | 59025 | 59550 | 512.5 | 2175 | 2429.5 | 56382.5 | 2645 | -0.5 | 3216.5 | -2930 | 790 | -5303.5 | 62 | 1500 | -1110 | 1600 | -1200 | -2590 | -3200
15 | 8 | 61552 | 60800 | 61012.5 | 513 | 2237 | 2593 | 56217.5 | 2436 | 5.5 | 3801 | -2047 | 783.5 | -4987.5 | 62.5 | 1500 | -1133 | 1600 | -1094 | -2590 | -3025
15 | 9 | 63779.5 | 63100 | 63250 | 514 | 2495 | 2570 | 56840.5 | 2439.5 | 244 | 4091.5 | -1435.5 | 785 | -4764.5 | 64 | 1500 | -1227 | 1600 | -1087 | -2475 | -2984
15 | 10 | 65869.5 | 64662.5 | 65087.5 | 514 | 2422 | 2574 | 57027 | 2208.5 | 855.5 | 4848 | -421.5 | 788.5 | -4947.5 | 61 | 1500 | -1644 | 1600 | -1150 | -2364 | -2986
15 | 11 | 66325 | 65137.5 | 65487.5 | 514 | 2316 | 2600 | 56931 | 2060.5 | 1413 | 5549.5 | -216.5 | 776.5 | -5619.5 | 58.5 | 1500 | -1950 | 1070 | -884 | -2379 | -3010
15 | 12 | 66645.5 | 65775 | 65837.5 | 514 | 2226.5 | 2644 | 56826.5 | 1991.5 | 1665 | 5661.5 | -111.5 | 778.5 | -5551.5 | 57.5 | 1500 | -2000 | 1353 | -797 | -2187 | -2919
15 | 13 | 65678.5 | 64062.5 | 64112.5 | 514 | 2170.5 | 2635.5 | 56546 | 1852.5 | 1774.5 | 5556.5 | -8 | 775.5 | -6138.5 | 57 | 1500 | -1999 | 706 | -1080 | -2334 | -3011
15 | 14 | 62013.5 | 59950 | 60575 | 514 | 2243.5 | 2632 | 56169.5 | 1864.5 | 1554.5 | 3936.5 | -984 | 782.5 | -6700.5 | 60.5 | 1500 | -1999 | 794 | -1200 | -2585 | -3200
15 | 15 | 59156.5 | 57237.5 | 57612.5 | 514.5 | 2341 | 2654.5 | 56208.5 | 2070 | 1045.5 | 3625.5 | -2653.5 | 786.5 | -7436 | 64 | 1000 | -1999 | 275 | -1200 | -2595 | -3200
15 | 16 | 58260 | 56950 | 57450 | 514.5 | 2207 | 2742 | 56273.5 | 2446.5 | 395 | 3569.5 | -2833.5 | 787 | -7841.5 | 63 | 1500 | -1997 | 154 | -1200 | -2595 | -3200
15 | 17 | 61481.5 | 61050 | 61550 | 515 | 2363.5 | 2925 | 56573.5 | 2931 | 18.5 | 4345 | -1352 | 782 | -7619.5 | 63.5 | 1500 | -2000 | -519 | -1196 | -2595 | -3200
15 | 18 | 67433 | 65950 | 66450 | 513 | 2605 | 3056 | 56814.5 | 3346.5 | 0 | 7103 | -19 | 770.5 | -6755 | 62.5 | 1800 | -2000 | 417 | -1000 | -2590 | -2703
15 | 19 | 70325.5 | 67587.5 | 68100 | 512.5 | 2588.5 | 3080 | 56938.5 | 3656 | 0 | 8590 | -50 | 778 | -5767.5 | 61.5 | 1800 | -2000 | 1065 | -1000 | -2595 | -2704
15 | 20 | 69380.5 | 66275 | 66950 | 511 | 2374 | 3037.5 | 56923.5 | 3823 | -0.5 | 7499.5 | -33 | 776 | -5531 | 59 | 1800 | -1935 | 1385 | -1000 | -2575 | -2964
15 | 21 | 66987.5 | 63800 | 64587.5 | 511.5 | 2314.5 | 2979.5 | 56552 | 3933 | -1 | 5573 | -457.5 | 778.5 | -5196.5 | 60.5 | 2500 | -1985 | 1435 | -1000 | -2590 | -3200
15 | 22 | 65250.5 | 63637.5 | 64337.5 | 511.5 | 2148.5 | 2947.5 | 56425.5 | 3919 | -1 | 5075 | -1391.5 | 782 | -5167 | 59 | 2500 | -1790 | 1585 | -1000 | -2574 | -3200
15 | 23 | 67553.5 | 65300 | 66162.5 | 510 | 2116 | 2923.5 | 56472.5 | 3928 | -1 | 5702.5 | -422.5 | 780.5 | -4456.5 | 57.5 | 2500 | -888 | 1600 | -1000 | -2562 | -3200
16 | 0 | 66541.5 | 64012.5 | 64762.5 | 509 | 2271 | 2968 | 56202 | 4028.5 | -1 | 4495.5 | -1150.5 | 781.5 | -3564 | 61 | 1800 | -873 | 1416 | -1000 | -2215 | -2749
16 | 1 | 63475 | 61987.5 | 62962.5 | 511.5 | 2165.5 | 2409.5 | 56005.5 | 4153.5 | -1 | 3901 | -2891 | 781.5 | -3562 | 60 | 1800 | -836 | 1500 | -1199 | -2237 | -2340
16 | 2 | 62878 | 61250 | 61962.5 | 510 | 2131.5 | 2245.5 | 56076 | 4020.5 | -1 | 3429 | -3047 | 780 | -3266.5 | 59 | 1466 | -1325 | 1161 | 90 | -2234 | -2003
16 | 3 | 60555.5 | 58150 | 59237.5 | 508.5 | 1663.5 | 2290 | 55351.5 | 4070.5 | -1 | 3176 | -3019 | 783.5 | -4269 | 53.5 | 1254 | -1591 | 17 | -270 | -2470 | -2071
16 | 4 | 59095.5 | 57112.5 | 58412.5 | 512 | 1499 | 2372.5 | 55497.5 | 4063 | -1 | 3036 | -3352.5 | 780 | -5312 | 52 | 1175 | -1624 | -63 | -255 | -2511 | -2174
16 | 5 | 61061 | 60062.5 | 61287.5 | 514 | 2161 | 2578.5 | 55841 | 4050 | -1 | 3359 | -3331.5 | 778.5 | -4889 | 61.5 | 1500 | -973 | 1130 | -771 | -2355 | -2774
16 | 6 | 66754 | 66112.5 | 67237.5 | 511 | 2874 | 3494.5 | 56280 | 3982.5 | -1 | 4699.5 | -1904.5 | 777 | -3959.5 | 71.5 | 1500 | -227 | 1530 | -312 | -2577 | -3186
16 | 7 | 74230 | 73825 | 74350 | 509 | 3239.5 | 4821.5 | 56570.5 | 4228 | -0.5 | 6718 | -37.5 | 772.5 | -2590.5 | 76.5 | 1500 | 152 | 1383 | -970 | -2649 | -1227
16 | 8 | 77926.5 | 76525 | 76775 | 508.5 | 3343.5 | 5439.5 | 56761.5 | 4465.5 | 4.5 | 8672 | -42 | 765 | -1992 | 78.5 | 1500 | -82 | 1257 | -1000 | -2730 | -1533
16 | 9 | 77448.5 | 76400 | 76137.5 | 504 | 3211.5 | 5478 | 57109 | 4401 | 284.5 | 8503.5 | -8.5 | 760.5 | -2795.5 | 77 | 1500 | -22 | 1292 | -1000 | -2722 | -2027
16 | 10 | 76379 | 75712.5 | 74650 | 503 | 3266.5 | 5350.5 | 57104.5 | 4240 | 942.5 | 8307.5 | -7 | 743 | -4070.5 | 76.5 | 1500 | -1180 | 1232 | -1000 | -2687 | -2259
16 | 11 | 74982 | 74787.5 | 73650 | 506.5 | 3254 | 5242.5 | 56982 | 3882.5 | 1487 | 7583.5 | -7.5 | 737 | -4685 | 76.5 | 1500 | -1254 | 1096 | -1000 | -2690 | -2379
16 | 12 | 73968 | 73912.5 | 72562.5 | 524 | 3218.5 | 5164.5 | 56955.5 | 3425 | 1792 | 6930 | -7.5 | 739.5 | -4774 | 77 | 1500 | -1073 | 949 | -1000 | -2705 | -2747
16 | 13 | 72518 | 72537.5 | 71125 | 755.5 | 3063.5 | 5143.5 | 56948 | 3082 | 1834.5 | 6459 | -7 | 748.5 | -5509.5 | 77.5 | 1500 | -1024 | 460 | -1000 | -2692 | -2685
16 | 14 | 70681.5 | 70475 | 69300 | 866 | 3339.5 | 4858 | 56870.5 | 2773 | 1579.5 | 5675 | -9 | 759 | -6029.5 | 82 | 1500 | -1136 | 136 | -1000 | -2734 | -2980
16 | 15 | 68314 | 67800 | 66887.5 | 865.5 | 3465 | 4687.5 | 56692 | 2619.5 | 1051 | 4900.5 | -9 | 762 | -6719.5 | 84 | 1500 | -1130 | -122 | -1000 | -2741 | -3200
16 | 16 | 67602.5 | 67650 | 66800 | 866.5 | 3187 | 4634 | 56587 | 2727.5 | 402 | 5582.5 | -8 | 753.5 | -7129 | 81 | 1500 | -861 | -1052 | -1000 | -2750 | -3017
16 | 17 | 70848.5 | 71712.5 | 71325 | 866 | 3562 | 4759.5 | 56820 | 2971 | 19.5 | 8234.5 | -7 | 761.5 | -7138.5 | 83 | 1704 | -1975 | -1382 | -989 | -2741 | -1700
16 | 18 | 75728.5 | 75762.5 | 75812.5 | 1013.5 | 3525 | 4808 | 56886 | 3398 | -0.5 | 10723 | -7 | 761.5 | -5379 | 81 | 1721 | -2000 | 331 | -1000 | -2052 | -806
16 | 19 | 77529 | 76387.5 | 76700 | 1015.5 | 3461 | 4843.5 | 56900.5 | 3703 | 0 | 10715 | -28 | 765.5 | -3847.5 | 80 | 1800 | -1650 | 1009 | -1000 | -2500 | -1366
16 | 20 | 73981.5 | 72625 | 73037.5 | 1014.5 | 3268.5 | 4755.5 | 56945 | 3843 | -0.5 | 8448 | -59 | 772 | -5005.5 | 80 | 2500 | -1914 | 406 | -1000 | -2705 | -2308
16 | 21 | 69578 | 68350 | 68850 | 1013.5 | 2975.5 | 4329.5 | 56687.5 | 4045 | -1 | 5608 | -177.5 | 763 | -5666 | 77.5 | 2500 | -1823 | 476 | -1000 | -2745 | -3187
16 | 22 | 66877.5 | 67137.5 | 67600 | 730 | 2735 | 3851.5 | 56371.5 | 4156.5 | -1 | 4977.5 | -991 | 758.5 | -5710.5 | 72 | 2500 | -1326 | 941 | -1000 | -2750 | -3200
16 | 23 | 68958.5 | 68712.5 | 69237.5 | 510 | 2927 | 3736.5 | 56436 | 4078 | -1 | 5468 | -7 | 759 | -4947 | 70 | 2500 | -1605 | 1255 | -1000 | -2535 | -3173
17 | 0 | 67434.5 | 66300 | 65575 | 514 | 2771.5 | 3437.5 | 56257 | 4001 | -1 | 4774.5 | -589 | 760.5 | -4491.5 | 68.5 | 2500 | -1906 | 1288 | -1000 | -2315 | -2797
17 | 1 | 64030 | 64625 | 63312.5 | 511.5 | 2718.5 | 2700 | 56164.5 | 3944.5 | -1 | 4192.5 | -2927.5 | 759.5 | -4033.5 | 68 | 2495 | -2161 | 1521 | -1200 | -1938 | -2665
17 | 2 | 63669 | 63987.5 | 62625 | 510.5 | 2746.5 | 2517.5 | 56210.5 | 3775 | -1 | 3674.5 | -2801.5 | 766 | -3729.5 | 68 | 2500 | -2159 | 1506 | -1185 | -2118 | -2623
17 | 3 | 61141.5 | 60875 | 59912.5 | 512.5 | 2352.5 | 2506 | 55952 | 3572 | -1 | 3255.5 | -3169 | 772.5 | -4611 | 64 | 2276 | -1357 | 805 | -1200 | -2456 | -3186
17 | 4 | 59613 | 60037.5 | 58712.5 | 512.5 | 2363 | 2467.5 | 55828 | 3362.5 | -1 | 3102 | -3164.5 | 766.5 | -5624 | 64.5 | 1593 | -1220 | 661 | -1200 | -2588 | -3200
17 | 5 | 61010 | 62662.5 | 61050 | 513 | 2454 | 2650.5 | 55782 | 3215 | -1 | 3442 | -2885 | 764 | -4925 | 66 | 2500 | -848 | 1539 | -1200 | -2420 | -3200
17 | 6 | 66432 | 68512.5 | 67000 | 512 | 2912 | 3243.5 | 56437.5 | 3045.5 | -1 | 4402.5 | -2452.5 | 755.5 | -2424 | 72.5 | 2500 | 1024 | 1465 | -1200 | -2595 | -2805
17 | 7 | 74067 | 75287.5 | 74162.5 | 509 | 3594.5 | 4537 | 56229.5 | 2808 | -0.5 | 6887.5 | -180.5 | 748 | -1064.5 | 81 | 2440 | 1199 | 1344 | -1000 | -2402 | -2214
17 | 8 | 77405 | 77500 | 76287.5 | 506 | 3585 | 5096 | 56028 | 2574.5 | 3.5 | 10188 | -49 | 741.5 | -1268 | 80.5 | 2461 | -182 | 1500 | -800 | -2730 | -2392
17 | 9 | 76524.5 | 77037.5 | 75250 | 521.5 | 3207.5 | 5226.5 | 56031 | 2424.5 | 258 | 9895 | -8 | 725.5 | -1757.5 | 77 | 2500 | -240 | 1420 | -800 | -2750 | -2096
17 | 10 | 75530 | 75975 | 74325 | 536 | 3241.5 | 5160.5 | 56009 | 2189 | 802.5 | 9180 | -7 | 713 | -2294.5 | 78 | 2500 | -742 | 1420 | -800 | -2750 | -2411
17 | 11 | 74581 | 75200 | 73475 | 548 | 3284 | 5116 | 56245 | 1885 | 1270.5 | 8350.5 | -8.5 | 716.5 | -2825.5 | 78.5 | 2500 | -899 | 1205 | -800 | -2715 | -2358
17 | 12 | 73696 | 74250 | 72762.5 | 550 | 3139 | 5052.5 | 56736.5 | 1559.5 | 1480.5 | 7247 | -10 | 720 | -2779.5 | 77.5 | 2500 | -1020 | 1412 | -800 | -2488 | -2418
17 | 13 | 72500.5 | 72925 | 71625 | 552 | 3606 | 5173 | 56353 | 1432.5 | 1448 | 6068.5 | -10.5 | 731.5 | -2853.5 | 85 | 2500 | -915 | 1508 | -800 | -2715 | -3155
17 | 14 | 71036 | 70812.5 | 69787.5 | 551 | 3755.5 | 5115 | 56046.5 | 1404.5 | 1138 | 5980.5 | -10.5 | 730 | -3675.5 | 88 | 1946 | -467 | 583 | -800 | -2745 | -3200
17 | 15 | 69104 | 68687.5 | 67912.5 | 551 | 3426.5 | 5044 | 55930 | 1422.5 | 628 | 6555 | -10 | 731.5 | -5175 | 83.5 | 627 | -228 | 161 | -800 | -2750 | -3200
17 | 16 | 68813.5 | 69037.5 | 68150 | 608 | 3474.5 | 5183 | 56042.5 | 1600 | 177.5 | 7537 | -10.5 | 733 | -6531 | 84 | -385 | -426 | 48 | -800 | -2750 | -3200
17 | 17 | 72003 | 73375 | 72300 | 549 | 3733.5 | 5513.5 | 56105 | 1961.5 | 8.5 | 9910.5 | -9 | 740 | -6509 | 85 | 412 | -2476 | 282 | -750 | -2625 | -1608
17 | 18 | 75970 | 77337.5 | 76375 | 548.5 | 3878.5 | 5562 | 56133 | 2460 | 0 | 11559 | -7 | 745 | -4908.5 | 85 | 1364 | -2121 | 1079 | -1000 | -2153 | -1301
17 | 19 | 77337.5 | 77762.5 | 76900 | 549.5 | 3968.5 | 5449.5 | 56248.5 | 2745.5 | 0 | 11897 | -8 | 743.5 | -4257.5 | 84.5 | 1042 | -1588 | 1326 | -1000 | -2596 | -1604
17 | 20 | 73701.5 | 73837.5 | 72887.5 | 543 | 3704 | 5322 | 56264.5 | 2810.5 | -0.5 | 9799.5 | -41.5 | 750 | -5449.5 | 83 | 1783 | -2256 | 736 | -1000 | -2750 | -2638
17 | 21 | 69085.5 | 69300 | 68787.5 | 536.5 | 3372.5 | 4684 | 56242 | 2807.5 | -1 | 6740 | -163 | 755.5 | -5888.5 | 80.5 | 2662 | -1763 | 389 | -1000 | -2750 | -3200
17 | 22 | 66279.5 | 67887.5 | 67612.5 | 536.5 | 3002 | 4092 | 55917.5 | 2823.5 | -1 | 5615 | -1014.5 | 746.5 | -5439 | 75.5 | 3000 | -1147 | 1051 | -1000 | -2750 | -3200
17 | 23 | 68073 | 69262.5 | 69075 | 536 | 3252.5 | 3583.5 | 55784 | 2853.5 | -1 | 5732.5 | -512.5 | 751 | -3907 | 77 | 3000 | -1330 | 1359 | -1000 | -2595 | -3200
18 | 0 | 66224.5 | 65662.5 | 64562.5 | 536.5 | 3191 | 2868.5 | 55555.5 | 2892.5 | -1 | 5021 | -673 | 753 | -3920 | 74 | 3000 | 493 | -1062 | -1000 | -2595 | -3200
18 | 1 | 62519.5 | 63437.5 | 61962.5 | 536 | 2998 | 2427 | 55252.5 | 2944 | -1 | 4562.5 | -2568 | 753 | -4385 | 72.5 | 3000 | 352 | -121 | -1200 | -2595 | -3187
18 | 2 | 61919 | 62437.5 | 60837.5 | 536.5 | 2840.5 | 2399.5 | 55670 | 2867.5 | -1 | 4011 | -2968 | 753.5 | -4191 | 71 | 2970 | -693 | -184 | -1200 | -2595 | -3200
18 | 3 | 59072.5 | 59275 | 57762.5 | 536.5 | 2485 | 2410 | 55442 | 2661 | -1 | 3785 | -3127 | 759 | -5878.5 | 67 | 1451 | -1409 | -637 | -1200 | -2595 | -3200
18 | 4 | 57348.5 | 58050 | 56512.5 | 536 | 2364 | 2419.5 | 54817.5 | 2678 | -1 | 3426 | -2904 | 757.5 | -6746 | 65.5 | 1895 | -470 | -663 | -1200 | -2595 | -3200
18 | 5 | 58712.5 | 59875 | 58762.5 | 536 | 2592 | 2458.5 | 54925.5 | 2591.5 | -1 | 3417 | -3344.5 | 750 | -5212 | 69.5 | 3000 | 248 | -796 | -1200 | -2595 | -3200
18 | 6 | 63681 | 65225 | 64200 | 536 | 3129.5 | 2808.5 | 55796.5 | 2582.5 | -1 | 4211.5 | -2778.5 | 755 | -3359 | 76 | 2500 | 509 | 977 | -1200 | -2595 | -3149
18 | 7 | 70358 | 71987.5 | 70612.5 | 536 | 3555.5 | 4169 | 56398 | 2553.5 | -1 | 5515.5 | -421.5 | 752.5 | -2700 | 82 | 2500 | 320 | 820 | -1000 | -2750 | -3039
18 | 8 | 74049 | 74750 | 73462.5 | 535.5 | 3836.5 | 4622 | 56714.5 | 2544.5 | 2 | 7454 | -30.5 | 740 | -2370.5 | 84.5 | 2500 | -461 | 1420 | -1000 | -2737 | -2475
18 | 9 | 74074 | 74512.5 | 73212.5 | 536.5 | 3767.5 | 4611.5 | 56676.5 | 2383.5 | 112 | 8567 | -52.5 | 735 | -3262.5 | 82.5 | 2500 | -1146 | 632 | -1000 | -2750 | -2589
18 | 10 | 73569.5 | 74250 | 72500 | 540 | 3724.5 | 4603 | 56754.5 | 2283 | 470 | 9103 | -12 | 725 | -4622 | 81 | 2500 | -1877 | 549 | -1000 | -2730 | -2967
18 | 11 | 73064.5 | 74137.5 | 72125 | 537.5 | 3702.5 | 4549 | 56869.5 | 2142 | 885.5 | 8836 | -7.5 | 725.5 | -5174.5 | 80 | 2380 | -1541 | 714 | -1000 | -2730 | -3162
18 | 12 | 72598 | 73937.5 | 71762.5 | 536 | 3514.5 | 4494 | 56873.5 | 2202 | 1170 | 7893.5 | -7 | 730 | -4806.5 | 78.5 | 2500 | -794 | 722 | -1000 | -2704 | -3161
18 | 13 | 71708 | 73050 | 70975 | 538 | 3243 | 4447 | 56917 | 2556.5 | 1215 | 6764 | -8.5 | 744.5 | -4708 | 76 | 2500 | -889 | 895 | -1000 | -2750 | -3200
18 | 14 | 70494.5 | 71500 | 69525 | 537 | 3110 | 4458 | 56908.5 | 2759.5 | 1041 | 5857 | -10 | 748.5 | -4915 | 75.5 | 2500 | -849 | 447 | -1000 | -2750 | -3200
18 | 15 | 68561 | 69100 | 67725 | 537.5 | 2946 | 4315 | 56698 | 3013 | 638 | 5575.5 | -11.5 | 744 | -5894 | 73.5 | 1566 | -811 | -86 | -1000 | -2750 | -3200
18 | 16 | 67740.5 | 68575 | 67575 | 537 | 3018 | 4436 | 56585 | 3466 | 232.5 | 6391 | -10 | 739 | -7654.5 | 74.5 | 190 | -1762 | -676 | -1000 | -2750 | -3200
18 | 17 | 70575 | 71850 | 70850 | 537.5 | 3473 | 4569 | 56812.5 | 4357.5 | 8.5 | 8402 | -10 | 745.5 | -8320 | 77 | 1518 | -1990 | -1078 | -1000 | -2750 | -2688
18 | 18 | 74531 | 75550 | 74550 | 537.5 | 3414.5 | 4506 | 56821 | 5072.5 | 0 | 10198 | -7 | 746 | -6756 | 74 | 2500 | -2000 | 97 | -1000 | -2750 | -2660
18 | 19 | 75970.5 | 75737.5 | 74725 | 537 | 3436 | 4538.5 | 56866.5 | 5558.5 | -1 | 9828 | -7.5 | 753 | -5539.5 | 74 | 2500 | -1918 | 1226 | -1000 | -2750 | -3199
18 | 20 | 72228.5 | 72087.5 | 70987.5 | 536.5 | 2932.5 | 4275.5 | 56692.5 | 5973.5 | -0.5 | 7024.5 | -23 | 750 | -5932.5 | 70 | 2500 | -2000 | 371 | -1000 | -2750 | -3200
18 | 21 | 67791.5 | 68137.5 | 66975 | 536.5 | 2841.5 | 3727.5 | 56287 | 6202.5 | -1 | 5575 | -677.5 | 756.5 | -7456.5 | 68.5 | 2500 | -2000 | -1523 | -1000 | -2750 | -3200
18 | 22 | 64717 | 66400 | 65137.5 | 531 | 2536.5 | 2617.5 | 56076 | 6291 | -1 | 5357.5 | -1627.5 | 767 | -7831 | 61.5 | 2500 | -2000 | -402 | -1000 | -2750 | -3200
18 | 23 | 66535.5 | 66787.5 | 65800 | 527.5 | 2475.5 | 2387 | 55781 | 6292 | -1 | 5261 | -9.5 | 773 | -6952 | 59 | 1800 | -1836 | 658 | -1000 | -2595 | -3200
19 | 0 | 64747.5 | 62850 | 62687.5 | 528 | 2568 | 2294.5 | 55754.5 | 6377 | -1 | 4625 | -1088 | 769 | -7080.5 | 60.5 | 1800 | -1950 | -725 | -1000 | -2595 | -3200
19 | 1 | 61039.5 | 60500 | 60287.5 | 535.5 | 2195.5 | 2192 | 55328 | 6298.5 | -1 | 4132 | -2451.5 | 767 | -7956 | 57 | 1800 | -2000 | -374 | -1200 | -2595 | -3199
19 | 2 | 60300.5 | 59062.5 | 59137.5 | 536.5 | 1721.5 | 2182.5 | 55868.5 | 6177 | -1 | 3928 | -2795 | 767 | -8085.5 | 51 | 1250 | -1971 | -637 | -1200 | -2595 | -3200
19 | 3 | 57471 | 55825 | 56037.5 | 537.5 | 1397 | 2170 | 54863 | 5899.5 | -1 | 3604.5 | -3091 | 763.5 | -8672.5 | 48 | 1500 | -2000 | -1114 | -1200 | -2595 | -3200
19 | 4 | 55519 | 54262.5 | 54700 | 536.5 | 1231.5 | 2163 | 53692.5 | 5602 | -1 | 3514 | -3166.5 | 766 | -8819.5 | 47 | 1500 | -2000 | -1181 | -1200 | -2595 | -3200
19 | 5 | 56491.5 | 56062.5 | 56375 | 537 | 1319 | 2166.5 | 54429.5 | 5366.5 | -1 | 3643.5 | -3044.5 | 763 | -8688.5 | 47.5 | 1500 | -1998 | -794 | -1200 | -2595 | -3200
19 | 6 | 61394.5 | 61612.5 | 61912.5 | 536 | 2098.5 | 2207 | 55240 | 5047 | -1 | 4530 | -1850.5 | 752.5 | -7166 | 56 | 1200 | -1254 | 971 | -1200 | -2595 | -2700
19 | 7 | 68856.5 | 69275 | 69150 | 536 | 2577 | 2796.5 | 56321 | 4765 | -1 | 6579 | -8.5 | 743 | -5452 | 61 | 1199 | -972 | 1273 | -1000 | -2750 | -2886
19 | 8 | 72780 | 71825 | 71987.5 | 536 | 2745 | 3672.5 | 56894.5 | 4304 | -0.5 | 9300.5 | -8.5 | 742 | -5405 | 64.5 | 1200 | -1150 | 1213 | -800 | -2740 | -3200
19 | 9 | 72279 | 71275 | 71562.5 | 536.5 | 2766 | 3919.5 | 56854 | 3731 | 21.5 | 9663 | -46 | 735 | -5901.5 | 66.5 | 1200 | -1383 | 677 | -800 | -2750 | -2884
19 | 10 | 72270 | 71237.5 | 71450 | 536 | 2796.5 | 4206 | 56965.5 | 3237.5 | 175 | 9982 | -29 | 725.5 | -6325.5 | 67.5 | 1500 | -2000 | 307 | -800 | -2750 | -2689
19 | 11 | 72331 | 71350 | 71625 | 538.5 | 2927.5 | 4476.5 | 57023 | 2779 | 375 | 9798 | -8 | 715.5 | -6293.5 | 70 | 1500 | -2000 | 555 | -800 | -2750 | -2328
19 | 12 | 72322 | 70925 | 71587.5 | 538 | 2914 | 4568.5 | 57168.5 | 2299.5 | 501.5 | 9320 | -7.5 | 717 | -5696.5 | 71 | 1500 | -2000 | 878 | -800 | -2750 | -2239
19 | 13 | 71654 | 70412.5 | 71012.5 | 537 | 2973.5 | 4533.5 | 57192.5 | 2038 | 534 | 9187.5 | -7.5 | 721.5 | -6057 | 72 | 1500 | -2000 | 741 | -800 | -2750 | -3011
19 | 14 | 70643 | 69337.5 | 69812.5 | 540 | 3128.5 | 4488.5 | 57218 | 1608 | 463 | 8884.5 | -12.5 | 728 | -6403.5 | 74 | 1500 | -1765 | 720 | -800 | -2750 | -3122
19 | 15 | 68888 | 67900 | 68112.5 | 537 | 3169.5 | 4444 | 57089.5 | 1278.5 | 321.5 | 7754.5 | -9 | 727.5 | -6425 | 76 | 1500 | -1855 | 798 | -792 | -2750 | -3149
19 | 16 | 68370.5 | 67912.5 | 67912.5 | 535.5 | 3061.5 | 4453 | 57157 | 1096 | 117 | 7606.5 | -10.5 | 735 | -6381 | 75.5 | 1500 | -1557 | 427 | -800 | -2750 | -3020
19 | 17 | 71067 | 71600 | 71600 | 537 | 3192.5 | 4569.5 | 57293 | 1132 | 3 | 9573 | -8 | 735.5 | -5960.5 | 75.5 | 1500 | -2000 | -168 | -800 | -2750 | -1556
19 | 18 | 75066 | 75262.5 | 75262.5 | 543 | 3396.5 | 4589.5 | 57221 | 1174.5 | -1 | 12032 | -7.5 | 737.5 | -4620.5 | 75.5 | 1800 | -2000 | 1049 | -1000 | -2527 | -1088
19 | 19 | 76216 | 75712.5 | 75712.5 | 549 | 3486 | 4576 | 57252 | 1172.5 | -1 | 12562.5 | -7.5 | 733 | -4107.5 | 76 | 1800 | -1999 | 1471 | -1000 | -2710 | -1702
19 | 20 | 72664 | 71800 | 71800 | 548 | 3277.5 | 4236 | 57212 | 1333 | -1 | 9975.5 | -10 | 739 | -4645 | 75 | 2500 | -2000 | 1331 | -940 | -2750 | -3044
19 | 21 | 68525 | 67575 | 67575 | 544.5 | 3249 | 3619 | 57296 | 1384.5 | -1 | 7613 | -146.5 | 744.5 | -5780.5 | 74 | 2500 | -2000 | 291 | -1000 | -2750 | -3200
19 | 22 | 65623 | 65650 | 65650 | 531.5 | 2911.5 | 3296 | 56849.5 | 1391 | -1 | 6592.5 | -563 | 743 | -6128 | 71 | 2500 | -1736 | 104 | -825 | -2750 | -3159
19 | 23 | 67605 | 66875 | 66875 | 531.5 | 2827.5 | 3101.5 | 56586.5 | 1745 | -1 | 7100 | -10.5 | 746.5 | -5022.5 | 68 | 2500 | -1677 | 661 | 249 | -2595 | -3200
20 | 0 | 65915.5 | 64000 | 63887.5 | 534 | 2904.5 | 2470 | 56346.5 | 2167.5 | -1 | 5892 | -362.5 | 760 | -4796.5 | 67 | 3000 | -2205 | -894 | 458 | -2595 | -3159
20 | 1 | 61937.5 | 61575 | 61075 | 535.5 | 2851 | 2204 | 56126.5 | 2163 | -1 | 5260.5 | -2494.5 | 750 | -5458.5 | 67.5 | 2456 | -2095 | -1069 | 1080 | -2595 | -3200
20 | 2 | 61054 | 60575 | 59962.5 | 535.5 | 2816.5 | 2202 | 56393 | 2003 | -1 | 5025 | -3020.5 | 752.5 | -5651 | 68 | 2203 | -1984 | -1136 | 1100 | -2595 | -3200
20 | 3 | 58468 | 57462.5 | 57200 | 536.5 | 2144.5 | 2200 | 55932.5 | 1870 | -1 | 5292.5 | -3361 | 747 | -6894 | 59.5 | 373 | -1999 | -1352 | 1100 | -2595 | -3200
20 | 4 | 57079.5 | 56175 | 56137.5 | 537.5 | 1801.5 | 2205.5 | 55937 | 1901.5 | -1 | 5314 | -3369 | 744 | -7991.5 | 54.5 | 182 | -2000 | -1640 | 1100 | -2595 | -3200
20 | 5 | 58525 | 58312.5 | 58400 | 536.5 | 1844.5 | 2205 | 56254 | 1906 | -1 | 5343.5 | -3252 | 739.5 | -7051 | 54.5 | 1814 | -1718 | -1424 | 1100 | -2595 | -3200
20 | 6 | 63547.5 | 63537.5 | 63912.5 | 538 | 2832.5 | 2291.5 | 56584.5 | 1933.5 | -1 | 6113.5 | -2587.5 | 733.5 | -4892 | 67 | 1975 | -1052 | -281 | 869 | -2594 | -3200
20 | 7 | 71233.5 | 71412.5 | 71425 | 540 | 3355 | 2813 | 57343.5 | 2032 | -1 | 8282 | -77.5 | 725.5 | -3779.5 | 70 | 2500 | -1421 | 1103 | -505 | -2749 | -3004
20 | 8 | 75629 | 74337.5 | 74675 | 542.5 | 3428.5 | 3303.5 | 57387 | 2067.5 | -0.5 | 12441 | -7.5 | 722 | -4255 | 68.5 | 2469 | -1848 | 865 | -708 | -2750 | -3118
20 | 9 | 75250 | 73950 | 74175 | 542 | 3281.5 | 3409.5 | 57432 | 2022 | 80 | 12401 | -34 | 701 | -4584.5 | 67 | 2485 | -1349 | 689 | -1000 | -2750 | -2574
20 | 10 | 74684.5 | 73562.5 | 73337.5 | 544.5 | 3109 | 3429 | 57366.5 | 1898 | 452 | 12025 | -61 | 696.5 | -4774.5 | 65.5 | 2500 | -2070 | 680 | -1000 | -2750 | -2327
20 | 11 | 73658.5 | 73162.5 | 72337.5 | 543.5 | 3130.5 | 3543 | 57256.5 | 1640 | 869 | 11068 | -7.5 | 706 | -5091 | 67 | 2500 | -2124 | 1168 | -852 | -2750 | -2993
20 | 12 | 72513.5 | 72425 | 71412.5 | 543.5 | 3049 | 3412 | 57234.5 | 1438.5 | 1137.5 | 10013 | -8 | 718 | -5025 | 66.5 | 2500 | -1989 | 1300 | -900 | -2729 | -2971
20 | 13 | 71210.5 | 71275 | 70075 | 544 | 2905.5 | 3443.5 | 57247 | 1441.5 | 1228 | 9085.5 | -8 | 724.5 | -5401 | 66 | 1800 | -1607 | 1333 | -984 | -2750 | -3200
20 | 14 | 69098.5 | 69425 | 67737.5 | 543.5 | 2850.5 | 3390.5 | 57057.5 | 1553.5 | 1095.5 | 7804 | -8 | 727 | -5915 | 66.5 | 1800 | -1789 | 1004 | -976 | -2750 | -3200
20 | 15 | 66752.5 | 67200 | 65612.5 | 543 | 2723 | 3199.5 | 56837.5 | 1728.5 | 784.5 | 7006.5 | -10 | 735.5 | -6795 | 65.5 | 1800 | -1227 | -663 | -1000 | -2750 | -3200
20 | 16 | 65867.5 | 66225 | 65212.5 | 541 | 2714 | 3008.5 | 56612 | 1940.5 | 329.5 | 7610.5 | -95 | 747 | -7540.5 | 64.5 | 1250 | -1567 | -460 | -1000 | -2750 | -3200
20 | 17 | 68856 | 70012.5 | 69200 | 545.5 | 3078.5 | 3286.5 | 57198 | 2401 | 22 | 8623 | -9 | 759.5 | -7049.5 | 68 | 1800 | -1999 | 17 | -1000 | -2750 | -2368
20 | 18 | 73844.5 | 74237.5 | 73325 | 551 | 3293 | 3555 | 57339 | 3062 | 0 | 11159.5 | -7.5 | 761.5 | -5869.5 | 69 | 1500 | -2000 | 587 | -1000 | -2546 | -2004
20 | 19 | 74936 | 74412.5 | 73425 | 551 | 3290 | 3564.5 | 57428 | 3620.5 | -0.5 | 11286.5 | -7.5 | 769 | -5566 | 68.5 | 1500 | -2000 | 1413 | -1000 | -2750 | -2541
20 | 20 | 71861 | 71412.5 | 70525 | 544 | 2961.5 | 3242 | 57322.5 | 3957.5 | -1 | 9131 | -7 | 783 | -6073 | 65 | 1500 | -2000 | 1238 | -1000 | -2750 | -3189
20 | 21 | 68332.5 | 67550 | 66750 | 538 | 2637 | 2656 | 57015.5 | 4064.5 | -1 | 7901.5 | -478.5 | 779.5 | -6780.5 | 61 | 1500 | -2000 | 427 | -1000 | -2749 | -3200
20 | 22 | 66465.5 | 66800 | 66062.5 | 537.5 | 2091.5 | 2561.5 | 56562 | 4104 | -1 | 7245.5 | -605 | 785.5 | -6816.5 | 54.5 | 1500 | -1934 | 1154 | -1000 | -2750 | -3200
20 | 23 | 68844 | 68237.5 | 67575 | 537 | 2037.5 | 2530 | 56963.5 | 4053 | -1 | 7897 | -33 | 770 | -5910 | 52 | 1500 | -1329 | 1468 | -1000 | -2595 | -3200
21 | 0 | 67077 | 64900 | 64787.5 | 537 | 1888 | 2141.5 | 56954.5 | 4001.5 | -1 | 7311.5 | -7.5 | 769 | -6518.5 | 49.5 | 1800 | -2000 | -461 | -1100 | -2595 | -3200
21 | 1 | 62945 | 62075 | 61825 | 537 | 1219 | 1984.5 | 56307 | 4047.5 | -1 | 6188 | -657.5 | 776 | -7457 | 42 | 1800 | -1848 | -171 | -1100 | -2595 | -3200
21 | 2 | 61627 | 60825 | 60300 | 537 | 888.5 | 1980 | 56261.5 | 4142 | -1 | 6262 | -2010.5 | 790.5 | -7223.5 | 38.5 | 1800 | -1848 | 26 | -1200 | -2595 | -3200
21 | 3 | 58772 | 57750 | 57062.5 | 538 | 900 | 1985.5 | 55106.5 | 4115.5 | -1 | 6030.5 | -3024.5 | 781 | -7660.5 | 40 | 1486 | -1848 | -435 | -1200 | -2595 | -3200
21 | 4 | 56736.5 | 55437.5 | 55325 | 538 | 655 | 1981.5 | 54075 | 4177.5 | -1 | 5742.5 | -3254 | 782 | -7959.5 | 37 | 1200 | -1848 | -494 | -1200 | -2595 | -3200
21 | 5 | 56850 | 55662.5 | 56137.5 | 539 | 747 | 1983 | 54572.5 | 4210.5 | -1 | 5566 | -3525 | 780 | -8023 | 39 | 1500 | -1848 | -524 | -1200 | -2595 | -3200
21 | 6 | 58690.5 | 57700 | 57937.5 | 538 | 853.5 | 1978.5 | 55558 | 4439 | -1 | 5938.5 | -3354 | 780 | -8040 | 39 | 1500 | -1671 | -706 | -1200 | -2595 | -3200
21 | 7 | 61260.5 | 60562.5 | 60737.5 | 539 | 1037 | 1993.5 | 56663 | 4565.5 | -1 | 6410 | -2760 | 761.5 | -7948 | 40 | 1500 | -1527 | -409 | -1200 | -2750 | -3187
21 | 8 | 64083.5 | 63487.5 | 63350 | 539.5 | 985.5 | 1981.5 | 56836.5 | 4885 | 0 | 6665.5 | -716.5 | 759.5 | -7853 | 38 | 1500 | -1583 | -703 | -1100 | -2750 | -3200
21 | 9 | 66267.5 | 65362.5 | 65462.5 | 540.5 | 997 | 1991.5 | 57079.5 | 4950 | 111.5 | 8168.5 | -12.5 | 756.5 | -8314.5 | 36.5 | 1500 | -1858 | -942 | -1100 | -2750 | -3200
21 | 10 | 67471.5 | 66200 | 66175 | 541.5 | 957.5 | 1997 | 57229 | 4717 | 442 | 9734.5 | -55 | 761 | -8853.5 | 35 | 1500 | -2000 | -1382 | -1100 | -2750 | -3200
21 | 11 | 67486 | 65887.5 | 66337.5 | 542.5 | 941.5 | 1992.5 | 57292.5 | 4608.5 | 755 | 9738.5 | -32.5 | 765.5 | -9118 | 35 | 1500 | -2000 | -1402 | -1100 | -2750 | -3200
21 | 12 | 68191.5 | 66562.5 | 67350 | 541 | 934 | 2000.5 | 57357 | 4631.5 | 941.5 | 10159 | -7 | 767 | -9132.5 | 34.5 | 1500 | -2000 | -1584 | -1100 | -2750 | -3200
21 | 13 | 68100 | 65925 | 66475 | 540.5 | 903.5 | 2002.5 | 57325 | 4698 | 987.5 | 10054.5 | -7 | 774 | -9179.5 | 34.5 | 1500 | -2000 | -1233 | -1100 | -2750 | -3200
21 | 14 | 65395.5 | 62825 | 63825 | 543.5 | 952 | 1997 | 56985.5 | 4800 | 848.5 | 7340 | -8 | 779.5 | -8843 | 36.5 | 1500 | -2000 | -1148 | -1100 | -2750 | -3200
21 | 15 | 63111 | 60212.5 | 61550 | 540 | 1012 | 1990.5 | 56856 | 4847.5 | 552.5 | 6494.5 | -924.5 | 788.5 | -9044.5 | 38.5 | 1219 | -2000 | -1163 | -1100 | -2750 | -3200
21 | 16 | 62069.5 | 59362.5 | 61112.5 | 540 | 959.5 | 1997.5 | 56751 | 5072 | 196.5 | 6506.5 | -936 | 789 | -9807 | 38 | 418 | -2000 | -1409 | -1100 | -2750 | -3200
21 | 17 | 64540 | 62412.5 | 63750 | 539 | 1003.5 | 2002.5 | 57078 | 5267 | 9.5 | 7774 | -25.5 | 784 | -9892 | 37 | 1061 | -2000 | -1481 | -1100 | -2750 | -3200
21 | 18 | 68775.5 | 66712.5 | 67562.5 | 538.5 | 934.5 | 2001 | 57113 | 5480 | 0 | 10887.5 | -8 | 779.5 | -8949.5 | 34.5 | 1500 | -2000 | -974 | -1100 | -2685 | -3200
21 | 19 | 69953.5 | 67587.5 | 68250 | 539.5 | 929.5 | 2005 | 57331.5 | 5584 | -1 | 11338 | -7 | 773.5 | -8540 | 34 | 1500 | -2000 | -915 | -1100 | -2750 | -3200
21 | 20 | 67452.5 | 65475 | 66237.5 | 539 | 884.5 | 2007 | 57135.5 | 5660.5 | -1 | 9444.5 | -7 | 775.5 | -8985.5 | 34.5 | 1200 | -2000 | -1245 | -1100 | -2750 | -3200
21 | 21 | 64265.5 | 62287.5 | 63150 | 539 | 846.5 | 2020 | 56793.5 | 5793.5 | -1 | 6769 | -504 | 796.5 | -8788 | 36 | 1200 | -2000 | -917 | -1100 | -2279 | -3200
21 | 22 | 62601.5 | 62175 | 63137.5 | 542 | 742 | 1990 | 55780 | 5709 | -1 | 6196 | -727 | 802 | -8432.5 | 36 | 1168 | -2000 | -1012 | -1100 | -1808 | -3107
21 | 23 | 65335 | 64100 | 64925 | 539 | 846.5 | 1997 | 55904 | 5639.5 | -1 | 7048 | -60.5 | 809.5 | -7389 | 36 | 1200 | -2000 | -581 | -1100 | -1337 | -2578
22 | 0 | 63890.5 | 62712.5 | 61775 | 539.5 | 783 | 2011.5 | 54848 | 5580 | -1 | 6136 | -566 | 801.5 | -6241.5 | 37 | 1200 | -2000 | -1050 | -1100 | -866 | -2161
22 | 1 | 60082.5 | 59850 | 58750 | 540 | 399.5 | 2007.5 | 53951 | 5477.5 | -1 | 5278 | -2368 | 802.5 | -6005 | 33.5 | 1200 | -1747 | -990 | -1200 | -866 | -2005
22 | 2 | 58644.5 | 58350 | 57087.5 | 541 | 92.5 | 2018 | 53630.5 | 5385.5 | -1 | 5048.5 | -3080 | 806 | -5796.5 | 30.5 | 1200 | -1747 | -1049 | -1200 | -866 | -1808
22 | 3 | 55302.5 | 54675 | 53537.5 | 541.5 | -47.5 | 2010 | 50874.5 | 5257 | -1 | 4878.5 | -3447.5 | 803 | -5566.5 | 30 | 1200 | -1747 | -804 | -1200 | -866 | -1898
22 | 4 | 52769.5 | 52075 | 51362.5 | 539.5 | -48.5 | 2003.5 | 48410 | 5148.5 | -1 | 4790 | -3633 | 797.5 | -5237 | 31.5 | 1150 | -1747 | -744 | -1200 | -866 | -1737
22 | 5 | 52088.5 | 51412.5 | 51125 | 539.5 | -53 | 2009 | 47775.5 | 5096.5 | -1 | 4780 | -3618.5 | 794 | -5234 | 32 | 1180 | -1747 | -686 | -1200 | -866 | -1753
22 | 6 | 52884 | 52337.5 | 52162.5 | 539 | -48 | 2005.5 | 48488.5 | 5196.5 | -1 | 4738 | -3589.5 | 790.5 | -5236 | 31 | 1056 | -1746 | -873 | -1200 | -866 | -1546
22 | 7 | 54124.5 | 53912.5 | 53262.5 | 539.5 | -49 | 1997 | 49264.5 | 5453 | -1 | 4914 | -3476 | 800 | -5319 | 30.5 | 893 | -1746 | -1059 | -1200 | -866 | -1270
22 | 8 | 55945.5 | 55537.5 | 55200 | 539.5 | -49 | 2002.5 | 50569 | 5587.5 | 0 | 5116 | -3376.5 | 800.5 | -5245 | 29.5 | 1053 | -1746 | -580 | -1200 | -866 | -1495
22 | 9 | 57862.5 | 57437.5 | 57325 | 540 | -49.5 | 2003.5 | 51855.5 | 5664.5 | 99 | 5324.5 | -2490.5 | 802 | -5886.5 | 28.5 | 958 | -1999 | -1089 | -1200 | -866 | -2071
22 | 10 | 60350 | 59737.5 | 59512.5 | 540.5 | -48.5 | 2002.5 | 53690.5 | 5731 | 350.5 | 5816 | -1682.5 | 799.5 | -6848.5 | 27 | 629 | -1999 | -1262 | -1200 | -866 | -2318
22 | 11 | 61547.5 | 60987.5 | 60637.5 | 540.5 | -49 | 2004.5 | 54443.5 | 5728 | 627.5 | 6676.5 | -1377 | 799 | -7845 | 26 | -227 | -2000 | -1314 | -1200 | -866 | -2361
22 | 12 | 62908.5 | 62362.5 | 62175 | 539 | -47 | 2003 | 54606 | 5768.5 | 833.5 | 7144 | -1335.5 | 803 | -7406 | 26 | 1132 | -2000 | -1232 | -1200 | -866 | -2391
22 | 13 | 62723 | 61862.5 | 61362.5 | 539.5 | -45.5 | 2017.5 | 54701 | 5786.5 | 879.5 | 6595.5 | -1128 | 804 | -7427.5 | 26 | 95 | -2000 | -1359 | -1200 | -866 | -2230
22 | 14 | 59591.5 | 58525 | 58262.5 | 540 | -45 | 2041.5 | 54404 | 5698 | 738 | 5337 | -1988 | 804 | -7937.5 | 27.5 | 197 | -2000 | -1294 | -1200 | -866 | -2207
22 | 15 | 57224.5 | 56775 | 56225 | 541 | -41.5 | 2015 | 54043 | 5579.5 | 493 | 5065.5 | -3328.5 | 802 | -7944 | 28 | -288 | -2000 | -1290 | -1200 | -866 | -2238
22 | 16 | 56255.5 | 56025 | 55375 | 539.5 | -41.5 | 1996 | 54493.5 | 5314 | 199.5 | 5207.5 | -3542.5 | 804.5 | -8716 | 28 | -956 | -2000 | -1384 | -1200 | -866 | -2257
22 | 17 | 58439 | 58850 | 58600 | 540 | -42 | 2000 | 56296 | 4922 | 13.5 | 5402 | -2255.5 | 800.5 | -9237 | 26.5 | -514 | -2000 | -1753 | -1200 | -866 | -2714
22 | 18 | 62626.5 | 62862.5 | 63012.5 | 535 | -43.5 | 2009 | 56234 | 4944 | 0 | 6920.5 | -8.5 | 793.5 | -8756.5 | 25 | -383 | -2000 | -1374 | -1100 | -866 | -2600
22 | 19 | 64396 | 63612.5 | 63925 | 536.5 | -46 | 1993 | 56388 | 4733.5 | 0 | 7962 | -7 | 791 | -7955 | 25 | 479 | -2000 | -1326 | -1100 | -866 | -2505
22 | 20 | 63212.5 | 61262.5 | 61287.5 | 538.5 | -43.5 | 1973 | 56017 | 4570 | -0.5 | 6925.5 | -8.5 | 798.5 | -7558 | 25.5 | 843 | -2000 | -1862 | -1100 | -866 | -2429
22 | 21 | 60781 | 58812.5 | 58575 | 538.5 | -44 | 1975.5 | 55703.5 | 4486 | -1 | 5599 | -741.5 | 798 | -7534 | 26.5 | 793 | -2000 | -1487 | -1100 | -866 | -2651
22 | 22 | 59055.5 | 58937.5 | 58400 | 540.5 | -43.5 | 2018 | 55031 | 4315.5 | -1 | 5371.5 | -1568.5 | 800.5 | -7408 | 27.5 | 759 | -2000 | -1573 | -1100 | -866 | -2440
22 | 23 | 61655 | 60737.5 | 60225 | 540 | -52.5 | 2013.5 | 55506 | 4178 | -1 | 6334.5 | -727.5 | 801.5 | -6937.5 | 26.5 | 685 | -2000 | -1459 | -1100 | -866 | -1795
23 | 0 | 60267.5 | 57537.5 | 58462.5 | 541.5 | -39 | 2021 | 55293.5 | 3743.5 | -1 | 5089.5 | -427 | 808.5 | -6763.5 | 27.5 | 246 | -2000 | -1023 | -1100 | -866 | -1979
23 | 1 | 56608.5 | 55350 | 55650 | 542 | -42 | 2005 | 52845 | 3413.5 | -1 | 4771.5 | -1103.5 | 806.5 | -6630 | 29 | 755 | -1798 | -1122 | -1200 | -866 | -1918
23 | 2 | 55804 | 54575 | 54625 | 542 | -41.5 | 2010.5 | 52228 | 3207.5 | -1 | 4614 | -1307 | 807 | -6257 | 29.5 | 1064 | -1798 | -1210 | -1200 | -866 | -1794
23 | 3 | 53196 | 51912.5 | 51825 | 541.5 | -43 | 2010.5 | 51207 | 2993 | -1 | 4522.5 | -2635 | 799 | -6200 | 30.5 | 554 | -1798 | -1131 | -1200 | -866 | -1696
23 | 4 | 51510.5 | 50550 | 50625 | 542 | -36 | 2014 | 51075 | 2991 | -1 | 4428.5 | -3410 | 795 | -6888 | 31 | -73 | -1798 | -1224 | -1200 | -866 | -1700
23 | 5 | 52349.5 | 52137.5 | 52362.5 | 542 | -36.5 | 1971.5 | 51449.5 | 3177.5 | -1 | 4454 | -2788.5 | 797.5 | -7216.5 | 30.5 | 232 | -1798 | -1496 | -1200 | -866 | -1877
23 | 6 | 55768 | 56550 | 55862.5 | 540.5 | -43 | 1977 | 52679.5 | 3406 | -1 | 4949.5 | -596 | 792 | -7936.5 | 28 | -642 | -1798 | -1344 | -1075 | -866 | -2606
23 | 7 | 60626.5 | 62437.5 | 60525 | 541.5 | -45.5 | 2000.5 | 55215 | 3825 | -1 | 5579.5 | -10 | 784.5 | -7264 | 26.5 | 1084 | -2000 | -890 | -1100 | -866 | -2282
23 | 8 | 64779.5 | 66837.5 | 63950 | 542 | -38.5 | 1989 | 56222 | 4328 | 1 | 7464 | -8 | 779.5 | -6500 | 25.5 | 1200 | -2000 | -1665 | -985 | -866 | -2220
23 | 9 | 66123 | 68087.5 | 64887.5 | 541.5 | -25.5 | 1972.5 | 55982.5 | 4737 | 114 | 8754 | -9 | 773.5 | -6717.5 | 24.5 | 847 | -2000 | -2223 | -589 | -866 | -2160
23 | 10 | 66589 | 68337.5 | 65150 | 542.5 | 23.5 | 1968 | 55823 | 5063 | 543.5 | 8888.5 | -21 | 771.5 | -7013.5 | 24.5 | 372 | -993 | -2336 | -642 | -866 | -2642
23 | 11 | 66387 | 68262.5 | 65187.5 | 543 | 94 | 1966.5 | 56020 | 5398.5 | 997 | 8677.5 | -151 | 754.5 | -7912 | 25 | 52 | -993 | -2380 | -994 | -866 | -2600
23 | 12 | 66533.5 | 67962.5 | 65562.5 | 699 | 117 | 1965 | 55816.5 | 5648 | 1264.5 | 8996.5 | -203.5 | 771 | -8539.5 | 26.5 | -19 | -993 | -2198 | -708 | -866 | -2687
23 | 13 | 66063 | 67175 | 64937.5 | 624.5 | 144 | 1955.5 | 54464.5 | 5874 | 1298 | 8773.5 | -20.5 | 771 | -7822.5 | 27 | 292 | -993 | -2044 | -1000 | -866 | -2863
23 | 14 | 64680.5 | 65462.5 | 63150 | 542 | 165 | 1961 | 54040.5 | 5947.5 | 1110.5 | 8267.5 | -247 | 769.5 | -7876.5 | 26.5 | -102 | -993 | -1917 | -931 | -866 | -2819
23 | 15 | 62502 | 62987.5 | 60450 | 541 | 187.5 | 1957 | 53668 | 6024 | 689.5 | 7901.5 | -247 | 763.5 | -8984 | 27 | -1580 | -993 | -1951 | -1100 | -866 | -2852
23 | 16 | 61543.5 | 62237.5 | 59550 | 542 | 186 | 1957.5 | 53486.5 | 6027 | 261 | 9083 | -305 | 767.5 | -10460.5 | 27 | -1800 | -2000 | -2182 | -1100 | -866 | -2992
23 | 17 | 63701 | 64900 | 62387.5 | 544.5 | 176.5 | 1955 | 54545.5 | 6162.5 | 16.5 | 9631.5 | -157 | 765 | -9938.5 | 26 | -70 | -2000 | -1869 | -1100 | -866 | -2702
23 | 18 | 67285.5 | 68237.5 | 66012.5 | 543 | 178 | 1971.5 | 54530 | 6302.5 | -0.5 | 10851 | -7 | 782.5 | -7865 | 26 | 810 | -2000 | -1781 | -882 | -866 | -2305
23 | 19 | 68452.5 | 68625 | 66600 | 543 | 139.5 | 1962.5 | 54878.5 | 6377 | 0 | 10671 | -8.5 | 789 | -6900 | 25.5 | 1175 | -2000 | -1407 | -1100 | -866 | -2148
23 | 20 | 65664 | 65987.5 | 64175 | 542.5 | -12 | 1988.5 | 54444.5 | 6405.5 | -0.5 | 8962 | -7 | 790 | -7450 | 25 | 112 | -2000 | -1645 | -1100 | -866 | -2571
23 | 21 | 62024 | 62200 | 60675 | 542 | -48 | 1977 | 53934.5 | 6417.5 | -1 | 6706.5 | -411.5 | 791 | -7884.5 | 25.5 | 868 | -2000 | -1576 | -1100 | -866 | -2691
23 | 22 | 59754.5 | 60587.5 | 59262.5 | 542 | -50.5 | 1988.5 | 53165.5 | 6337.5 | -1 | 5709.5 | -1042.5 | 794 | -7689 | 27 | 1200 | -2000 | -1778 | -1100 | -866 | -2797
23 | 23 | 61867.5 | 61062.5 | 60162.5 | 542 | -51.5 | 1984 | 53099.5 | 6172 | -1 | 6643 | -451.5 | 795 | -6865 | 26.5 | 1200 | -2000 | -1522 | -1100 | -866 | -2170
24 | 0 | 59965 | 57912.5 | 57975 | 543.5 | -49 | 1974.5 | 51511.5 | 5966 | -1 | 5896 | -474 | 799 | -6202.5 | 27.5 | 1200 | -2000 | -875 | -757 | -866 | -2331
24 | 1 | 56116.5 | 55387.5 | 55300 | 542.5 | -50 | 1958 | 49765 | 5865.5 | -1 | 4544.5 | -2014 | 793 | -5287 | 29.5 | 1200 | -1847 | -1380 | 350 | -866 | -2168
24 | 2 | 55026 | 54025 | 53912.5 | 542 | -45.5 | 1946.5 | 48147.5 | 5868 | -1 | 4256.5 | -2558 | 794 | -3924 | 30.5 | 1200 | -1848 | -1028 | 854 | -866 | -2193
24 | 3 | 52204 | 50712.5 | 50600 | 544 | -43 | 1943.5 | 44955.5 | 5894.5 | -1 | 4272 | -2889 | 783 | -3256.5 | 32.5 | 1200 | -1849 | -752 | 698 | -866 | -2071
24 | 4 | 50167.5 | 48650 | 48975 | 544 | -43.5 | 1933 | 43267.5 | 5853 | -1 | 4302 | -2266.5 | 782 | -4203 | 33 | 1200 | -1849 | -818 | 36 | -866 | -1984
24 | 5 | 50648.5 | 49300 | 50175 | 544.5 | -43 | 1971 | 43177 | 5775.5 | -1 | 4380 | -2476 | 779 | -3459 | 33 | 1200 | -1849 | -1082 | 671 | -866 | -2115
24 | 6 | 53515 | 51950 | 53300 | 545 | -46 | 1971.5 | 46530 | 5758 | -1 | 4635.5 | -2156 | 775.5 | -4499 | 31 | 1200 | -2000 | -1423 | 873 | -866 | -2198
24 | 7 | 57568.5 | 55812.5 | 57375 | 548 | -46 | 1964.5 | 48809 | 5722 | -1 | 6208 | -1159 | 770 | -5247.5 | 28.5 | 1033 | -2000 | -1481 | 40 | -866 | -2241
24 | 8 | 61046.5 | 59062.5 | 60425 | 548.5 | -45.5 | 1955.5 | 51186.5 | 5724 | 0.5 | 7227 | -760.5 | 774 | -5562.5 | 27 | 964 | -2000 | -1729 | 101 | -866 | -1817
24 | 9 | 62782.5 | 60425 | 61937.5 | 547 | -42.5 | 1950 | 51621.5 | 5715.5 | 50 | 8053 | -172 | 783.5 | -5723.5 | 26 | 1200 | -2000 | -1921 | -640 | -866 | -1553
24 | 10 | 63907 | 61025 | 63037.5 | 546.5 | -44 | 1964 | 51897.5 | 5766 | 174.5 | 8804 | -171.5 | 785.5 | -5815.5 | 26 | 1200 | -2000 | -2039 | -718 | -866 | -1283
24 | 11 | 64270 | 61062.5 | 63525 | 548.5 | -46 | 1966.5 | 51947.5 | 5759.5 | 272 | 8943 | -204.5 | 795 | -5712 | 26 | 1200 | -2000 | -2083 | -325 | -866 | -1269
24 | 12 | 64807.5 | 61375 | 64212.5 | 547.5 | -48.5 | 1967 | 52124 | 5691 | 274.5 | 9073.5 | -139.5 | 809.5 | -5491.5 | 26 | 1200 | -2000 | -1988 | -772 | -866 | -1080
24 | 13 | 65019 | 61337.5 | 64137.5 | 547 | -44 | 1974.5 | 51923.5 | 5540 | 254.5 | 9366.5 | -38.5 | 799 | -5304 | 26 | 1200 | -2000 | -1943 | -275 | -866 | -1200
24 | 14 | 63604.5 | 59400 | 62487.5 | 550.5 | -47 | 1971 | 51806 | 5344 | 221 | 7931.5 | -332.5 | 791 | -4630.5 | 26.5 | 1200 | -2000 | -1848 | 591 | -866 | -905
24 | 15 | 61392 | 57200 | 60125 | 547.5 | -47 | 1955 | 51119.5 | 5174 | 166 | 7035 | -1568.5 | 790 | -3779.5 | 27.5 | 1200 | -2000 | -2046 | 924 | -866 | -618
24 | 16 | 60098.5 | 56175 | 58887.5 | 547.5 | -48 | 1994.5 | 51373 | 5223 | 50 | 6425 | -2260 | 777.5 | -3984 | 28 | 1200 | -2000 | -2281 | 933 | -866 | -1037
24 | 17 | 61395.5 | 59012.5 | 61300 | 547 | -46.5 | 1986 | 51488 | 5014.5 | 2 | 6995.5 | -1133.5 | 775.5 | -4233.5 | 27.5 | 1200 | -2000 | -2048 | 798 | -866 | -739
24 | 18 | 63078.5 | 61100 | 63025 | 547 | -44 | 1990 | 51728 | 4847.5 | 0 | 7813.5 | -9 | 775 | -4570 | 26.5 | 821 | -2000 | -2212 | 675 | -866 | -1613
24 | 19 | 61481 | 59237.5 | 60962.5 | 548 | -44 | 1991.5 | 51504.5 | 4767.5 | -0.5 | 7312 | -11 | 769.5 | -5357 | 26.5 | 1200 | -2000 | -1662 | -376 | -866 | -1534
24 | 20 | 58031.5 | 56112.5 | 57637.5 | 547 | -47 | 2009 | 51014 | 4532.5 | -1 | 5824.5 | -804.5 | 781.5 | -5825 | 28.5 | 954 | -2000 | -1800 | -17 | -866 | -1969
24 | 21 | 55216 | 53937.5 | 55262.5 | 546.5 | -46 | 2020 | 50838 | 4667.5 | -1 | 5267.5 | -2838.5 | 785 | -6024 | 29.5 | 1174 | -2000 | -1750 | -267 | -866 | -1984
24 | 22 | 54395 | 54800 | 55925 | 546.5 | -45 | 2012 | 50912 | 4755 | -1 | 5188.5 | -3019.5 | 790 | -6743.5 | 30 | 375 | -2000 | -2071 | 135 | -866 | -2225
24 | 23 | 57968.5 | 57000 | 57925 | 546.5 | -42.5 | 2004.5 | 51311.5 | 4924.5 | -1 | 5342.5 | -507.5 | 786 | -6396 | 28 | 903 | -2000 | -2318 | 771 | -866 | -2202
25 | 0 | 57786 | 57050 | 56075 | 546.5 | -42.5 | 2004.5 | 51075 | 5038 | -1 | 5010 | -933.5 | 787.5 | -5699 | 28.5 | 192 | -2000 | -1267 | 990 | -866 | -2231
25 | 1 | 54905 | 55137.5 | 53875 | 547 | -44 | 2005 | 48483 | 4999 | -1 | 4753 | -2723 | 783 | -3897 | 30.5 | 1112 | -1798 | -334 | 1100 | -866 | -1925
25 | 2 | 53773.5 | 53437.5 | 52662.5 | 546 | -45.5 | 1998 | 46224 | 4932 | -1 | 4598 | -2582.5 | 783 | -2679 | 32 | 1384 | -1798 | -836 | 1100 | -866 | -1625
25 | 3 | 50137 | 49487.5 | 48375 | 546 | -44 | 1999.5 | 44138 | 4592 | -1 | 4787.5 | -3438 | 785.5 | -3229 | 34 | 107 | -1798 | -808 | 1100 | -866 | -1593
25 | 4 | 47023.5 | 46512.5 | 45600 | 547.5 | -42 | 2002 | 42643 | 4041 | -1 | 4880 | -3364 | 782.5 | -4465.5 | 35 | -1282 | -1798 | -836 | 1100 | -866 | -1294
25 | 5 | 45890 | 45612.5 | 44862.5 | 546.5 | -42 | 2019.5 | 42709.5 | 3571.5 | -1 | 4992.5 | -3599 | 782.5 | -5089.5 | 35.5 | -968 | -1797 | -1049 | 1100 | -866 | -1279
25 | 6 | 46306 | 46237.5 | 45425 | 546 | -41 | 2002 | 43076.5 | 2982.5 | -1 | 5072 | -3591.5 | 771.5 | -4511 | 35 | -359 | -1749 | -1229 | 1062 | -866 | -1082
25 | 7 | 47043.5 | 47112.5 | 46187.5 | 546.5 | -42 | 1986.5 | 43610 | 2648 | -1 | 5197 | -3269.5 | 774.5 | -4408 | 35 | -298 | -1739 | -1146 | 1100 | -866 | -1138
25 | 8 | 48090 | 48087.5 | 47062.5 | 546.5 | -41.5 | 1989.5 | 45122.5 | 2481 | -0.5 | 5542 | -3071.5 | 774 | -5253.5 | 33.5 | -1429 | -1749 | -823 | 1100 | -866 | -1858
25 | 9 | 49301.5 | 49737.5 | 48775 | 546 | -41.5 | 1993 | 46597 | 2277 | 33.5 | 5806 | -2614.5 | 779 | -6073 | 32.5 | -1187 | -2000 | -827 | 1100 | -866 | -2235
25 | 10 | 51698.5 | 52087.5 | 51137.5 | 547.5 | -42.5 | 1986 | 48421 | 1885 | 295 | 6239 | -2485.5 | 774 | -5920 | 31 | -438 | -2000 | -1082 | 1100 | -866 | -2183
25 | 11 | 53517 | 53812.5 | 52712.5 | 547.5 | -40.5 | 1991.5 | 49470.5 | 1702.5 | 635.5 | 6823 | -2232 | 767.5 | -6149 | 30 | -1418 | -2000 | -1023 | 1100 | -866 | -2154
25 | 12 | 54436 | 55087.5 | 53700 | 547.5 | -38.5 | 1988.5 | 49599 | 1672.5 | 830 | 7063 | -1562 | 769.5 | -6434.5 | 29.5 | -1238 | -2000 | -1074 | 1100 | -865 | -2178
25 | 13 | 54698 | 54400 | 53187.5 | 547 | -39.5 | 2007 | 49549.5 | 1702 | 806 | 7027.5 | -1305.5 | 767.5 | -6365 | 29.5 | -1348 | -2000 | -1017 | 1100 | -866 | -2226
25 | 14 | 51838.5 | 51262.5 | 50225 | 546.5 | -40 | 2005.5 | 48939 | 1898 | 651 | 6279 | -1927 | 765 | -7278 | 30 | -1686 | -2000 | -944 | 1100 | -864 | -3200
25 | 15 | 49854 | 48825 | 48100 | 547 | -38 | 2006 | 49461.5 | 1806.5 | 381.5 | 5954.5 | -3074 | 768 | -7959 | 31 | -1800 | -2000 | -1237 | 1100 | -866 | -3200
25 | 16 | 49462 | 48637.5 | 48037.5 | 546.5 | -38 | 2014 | 49855 | 1674 | 135.5 | 5977 | -3160.5 | 769.5 | -8310.5 | 31 | -1467 | -2000 | -1542 | 1100 | -866 | -3165
25 | 17 | 52050 | 51862.5 | 51262.5 | 548 | -36 | 2008 | 50067.5 | 1717 | 8.5 | 6411.5 | -1629.5 | 772 | -7816.5 | 30.5 | -680 | -2000 | -2242 | 1100 | -866 | -2779
25 | 18 | 55866 | 55425 | 54825 | 547 | -35.5 | 2001 | 50165 | 1724 | 0 | 8116.5 | -9.5 | 773.5 | -7414.5 | 28 | -632 | -2000 | -1690 | 1000 | -866 | -2806
25 | 19 | 57606 | 56787.5 | 56175 | 546.5 | -37 | 2001.5 | 50931.5 | 1973 | -0.5 | 8397.5 | -10 | 780.5 | -6977 | 28 | -602 | -2000 | -1521 | 1000 | -866 | -2687
25 | 20 | 57597 | 56387.5 | 55550 | 548 | -40 | 2014.5 | 51380.5 | 1967.5 | -1 | 7944.5 | -9.5 | 784.5 | -6992.5 | 28 | -602 | -2000 | -1145 | 1000 | -866 | -3032
25 | 21 | 56493 | 54950 | 53812.5 | 547 | -36.5 | 1989.5 | 51226.5 | 2158.5 | -1 | 7153.5 | -195.5 | 790 | -7139.5 | 28 | -479 | -2000 | -1760 | 1000 | -866 | -3143
25 | 22 | 55835.5 | 55337.5 | 53900 | 547 | -36.5 | 1964.5 | 50813.5 | 2135.5 | -1 | 7016 | -139.5 | 793.5 | -7258.5 | 29 | -469 | -2000 | -1798 | 1000 | -866 | -2914
25 | 23 | 58678 | 57512.5 | 56162.5 | 546.5 | -35.5 | 1987.5 | 51213 | 2115 | -1 | 8805.5 | -9.5 | 798 | -6742 | 27.5 | 463 | -1999 | -2164 | 1000 | -866 | -2870
26 | 0 | 57348.5 | 54212.5 | 55275 | 547 | -34 | 1961 | 51310.5 | 2117.5 | -1 | 7932.5 | -65.5 | 798 | -7217.5 | 28 | -1480 | -1999 | -2201 | 1000 | -866 | -2327
26 | 1 | 54068.5 | 52162.5 | 53262.5 | 546.5 | -33.5 | 2003.5 | 51807.5 | 1940.5 | -1 | 6205.5 | -1164 | 798 | -8034.5 | 29 | -1793 | -1802 | -1945 | 1100 | -866 | -2646
26 | 2 | 53499.5 | 51175 | 52312.5 | 546 | -33.5 | 2002 | 52351 | 1741 | -1 | 6083.5 | -2010.5 | 797 | -7975.5 | 30 | -1753 | -1802 | -2267 | 1100 | -830 | -2437
26 | 3 | 51076 | 48575 | 49625 | 546 | -33 | 2003.5 | 50775.5 | 1729 | -1 | 6009.5 | -2956 | 797.5 | -7795 | 31 | -1750 | -1802 | -2054 | 1100 | -704 | -2493
26 | 4 | 49632 | 47650 | 48575 | 546 | -32 | 1997 | 50006.5 | 1687.5 | -1 | 6012.5 | -3529.5 | 800 | -7856 | 32 | -1576 | -1802 | -2169 | 1100 | -783 | -2662
26 | 5 | 50471 | 48925 | 50025 | 545.5 | -33 | 1991.5 | 50446 | 1607.5 | -1 | 6125.5 | -3028.5 | 795 | -7978 | 31 | -1705 | -1802 | -2260 | 1100 | -746 | -2598
26 | 6 | 53391 | 51900 | 53125 | 544 | -34 | 1992.5 | 52047.5 | 1705 | -1 | 6152 | -2635 | 788 | -7168 | 30 | -701 | -1802 | -1855 | 1100 | -701 | -2329
26 | 7 | 56946.5 | 55525 | 56700 | 543 | -36 | 1972 | 52742.5 | 1757.5 | -1 | 6219 | -1526 | 772 | -5497.5 | 28.5 | -147 | -1803 | -1722 | 1000 | -816 | -1283
26 | 8 | 60196.5 | 58537.5 | 59612.5 | 542.5 | -36 | 1959.5 | 53179.5 | 1848.5 | -0.5 | 7450 | -441 | 773 | -5079 | 27.5 | 513 | -1802 | -2307 | 1000 | -811 | -1646
26 | 9 | 62257 | 60712.5 | 61712.5 | 543 | -37.5 | 1934 | 53222.5 | 2007 | 87.5 | 8648 | -10.5 | 748 | -4885 | 26 | 1810 | -2000 | -2526 | 1000 | -866 | -1765
26 | 10 | 64156 | 62175 | 63362.5 | 544 | -37.5 | 1914 | 53221 | 2049 | 439 | 10212.5 | -7.5 | 738.5 | -4918 | 25 | 1373 | -1999 | -2730 | 1000 | -866 | -1823
26 | 11 | 64891 | 62987.5 | 64175 | 543.5 | -34 | 1891.5 | 52990.5 | 1964 | 831 | 11442.5 | -7.5 | 732 | -5462 | 24.5 | 987 | -2000 | -2744 | 1000 | -866 | -1850
26 | 12 | 65759 | 63712.5 | 65000 | 543 | -31.5 | 1886 | 53276 | 2140.5 | 1068 | 10816 | -22.5 | 727.5 | -4644.5 | 24 | 2612 | -1999 | -2757 | 1000 | -866 | -1823
26 | 13 | 65334 | 62975 | 64087.5 | 544 | -31.5 | 1902.5 | 53191.5 | 2301.5 | 1111 | 10142 | -53 | 742.5 | -4516 | 25 | 1486 | -2000 | -2703 | 1000 | -624 | -2012
26 | 14 | 63292 | 60912.5 | 61912.5 | 543 | -31 | 1929.5 | 53043.5 | 2436 | 1026.5 | 9067 | -290.5 | 745 | -5177 | 25 | 1561 | -2000 | -2605 | 1000 | -624 | -2341
26 | 15 | 61090 | 58900 | 59900 | 544 | -31 | 1974.5 | 53097 | 2314.5 | 779.5 | 8344 | -1173.5 | 748.5 | -5506.5 | 26.5 | 829 | -2000 | -2674 | 1000 | -624 | -2191
26 | 16 | 60287.5 | 58662.5 | 59662.5 | 543 | -30.5 | 2027 | 53161.5 | 2092 | 323 | 8448 | -1340.5 | 764 | -5700 | 27 | 1261 | -2000 | -2860 | 1000 | -624 | -2127
26 | 17 | 62833 | 62025 | 63025 | 542.5 | -33.5 | 2148.5 | 53220.5 | 2016 | 20.5 | 9269.5 | -409.5 | 764.5 | -4706.5 | 27 | 2416 | -2000 | -2750 | 1000 | -866 | -1890
26 | 18 | 67580 | 65600 | 66600 | 542.5 | -31 | 2178.5 | 53104.5 | 2375 | -0.5 | 12298.5 | -8 | 774.5 | -3654.5 | 26 | 2703 | -2000 | -2599 | 1000 | -817 | -1455
26 | 19 | 68865 | 66162.5 | 67175 | 541 | -31 | 2174 | 53328 | 2734.5 | -1 | 12578 | -8 | 774 | -3225.5 | 26 | 2734 | -2000 | -2220 | 950 | -866 | -1602
26 | 20 | 66422 | 63300 | 64400 | 540 | -31.5 | 2161.5 | 53037 | 3203.5 | -1 | 10712 | -9 | 777 | -3968 | 26.5 | 2752 | -2000 | -2378 | 634 | -866 | -2161
26 | 21 | 63125.5 | 60187.5 | 61300 | 540 | -30.5 | 2174 | 52196.5 | 3630.5 | -1 | 8941.5 | -150.5 | 783 | -4958 | 27 | 1623 | -2000 | -2172 | 102 | -866 | -2154
26 | 22 | 61273.5 | 59500 | 60700 | 539 | -29.5 | 2129 | 51603.5 | 4151 | -1 | 7644.5 | -418 | 776 | -5122.5 | 28 | 2144 | -1992 | -2362 | 1000 | -866 | -2446
26 | 23 | 63773.5 | 61125 | 62175 | 539.5 | -32.5 | 2134.5 | 52207.5 | 4327 | -1 | 8687 | -9 | 781.5 | -4860.5 | 27 | 1399 | -1732 | -2220 | 1000 | -842 | -2846
27 | 0 | 62229 | 59600 | 60150 | 540 | -32.5 | 2127.5 | 51913.5 | 4655.5 | -1 | 7377.5 | -464 | 791.5 | -4679 | 27.5 | 179 | -1937 | -1213 | 961 | -866 | -1860
27 | 1 | 58690 | 57450 | 57762.5 | 540 | -32 | 1990.5 | 51594 | 4967 | -1 | 6258.5 | -2863 | 793 | -4557.5 | 29 | -455 | -1803 | -467 | 954 | -866 | -2295
27 | 2 | 57878 | 56462.5 | 56537.5 | 539.5 | -31 | 1966.5 | 51519 | 5283 | -1 | 6116.5 | -3409 | 792 | -4897.5 | 28.5 | -324 | -1803 | -788 | 950 | -866 | -2298
27 | 3 | 55161.5 | 53450 | 53500 | 541.5 | -31 | 1966.5 | 49254.5 | 5486 | -1 | 6185.5 | -3370.5 | 796.5 | -5667.5 | 30 | -1626 | -1803 | -878 | 947 | -866 | -2220
27 | 4 | 53293 | 51725 | 52162.5 | 539.5 | -31.5 | 1960.5 | 48361 | 5571.5 | -1 | 6033 | -3602 | 796.5 | -6336 | 30 | -1521 | -1803 | -855 | 907 | -866 | -2454
27 | 5 | 53708.5 | 52425 | 53125 | 540.5 | -30.5 | 1997.5 | 48625.5 | 5699.5 | -1 | 5989.5 | -3539.5 | 791 | -6364 | 30 | -1455 | -1797 | -1020 | 966 | -866 | -2476
27 | 6 | 56277 | 55037.5 | 55700 | 540.5 | -31.5 | 2001 | 50331 | 5858.5 | -1 | 6060 | -2692 | 779 | -6568.5 | 28.5 | -594 | -1747 | -1528 | 964 | -866 | -2270
27 | 7 | 59575 | 58575 | 59250 | 539.5 | -32 | 1952 | 51581.5 | 5962 | -1 | 6378 | -1379 | 771.5 | -6198.5 | 26.5 | -826 | -2000 | -1223 | 969 | -866 | -2052
27 | 8 | 62537.5 | 61387.5 | 61912.5 | 540.5 | -36.5 | 1950.5 | 52571 | 6064 | 3 | 7263 | -855.5 | 776.5 | -5739.5 | 26 | -189 | -1975 | -1409 | 999 | -866 | -1866
27 | 9 | 64016 | 62950 | 63425 | 540.5 | -39.5 | 1932 | 52730 | 5930.5 | 145 | 7987.5 | -645.5 | 764 | -5328.5 | 25.5 | 618 | -1985 | -1564 | 883 | -866 | -2150
27 | 10 | 65260.5 | 63675 | 64362.5 | 540 | -39.5 | 1924.5 | 52933.5 | 5735 | 500 | 8182 | -438.5 | 762.5 | -4839 | 25 | 1350 | -2000 | -1545 | 506 | -866 | -1973
27 | 11 | 65581 | 64000 | 64625 | 542 | -38.5 | 1934 | 52957 | 5463 | 900 | 8120 | -333 | 758.5 | -4722.5 | 25 | 1500 | -2000 | -1745 | 212 | -866 | -1820
27 | 12 | 66250.5 | 64475 | 65475 | 539.5 | -33.5 | 1938 | 53000 | 5255.5 | 1166.5 | 8757.5 | -126.5 | 771.5 | -5018.5 | 25 | 1200 | -2000 | -1676 | -366 | -866 | -1444
27 | 13 | 65718 | 63850 | 64287.5 | 541 | -30.5 | 1931.5 | 53076 | 4924 | 1278 | 8486.5 | -24.5 | 774 | -5238.5 | 25 | 1200 | -2000 | -1673 | 75 | -866 | -1899
27 | 14 | 63537 | 61800 | 62062.5 | 539.5 | -32.5 | 1973 | 52827.5 | 4770.5 | 1161.5 | 7395.5 | -751 | 769 | -5116.5 | 26 | 1200 | -2000 | -1584 | 597 | -866 | -1894
27 | 15 | 61079 | 59312.5 | 59675 | 541 | -33 | 1933.5 | 53150.5 | 4529.5 | 795 | 6967 | -2754 | 767.5 | -4817.5 | 27 | 1200 | -2000 | -1644 | 572 | -866 | -1912
27 | 16 | 60012.5 | 58750 | 59150 | 541 | -32 | 1935 | 52907.5 | 4376.5 | 312 | 6927.5 | -2831 | 769.5 | -4893 | 27 | 1200 | -2000 | -1844 | 685 | -866 | -1778
27 | 17 | 62145 | 61412.5 | 61800 | 541 | -34 | 1969 | 53827.5 | 4564 | 21.5 | 7253.5 | -2041 | 774 | -4730 | 26.5 | 1200 | -2000 | -1711 | 780 | -866 | -1752
27 | 18 | 66302.5 | 64300 | 64600 | 541 | -33 | 2007.5 | 54558.5 | 4788 | 0 | 8905 | -601.5 | 779.5 | -4641 | 25.5 | 1200 | -2000 | -1552 | 553 | -866 | -1744
27 | 19 | 67229 | 64525 | 64837.5 | 541.5 | -30 | 1957.5 | 54658 | 4864.5 | -0.5 | 9493 | -9 | 792.5 | -5038.5 | 25 | 947 | -2000 | -1256 | -230 | -866 | -1659
27 | 20 | 64404 | 61612.5 | 62025 | 541 | -31.5 | 1997.5 | 54209 | 4782.5 | -1 | 8088.5 | -378 | 801.5 | -5606 | 26 | 1013 | -2000 | -1401 | -527 | -866 | -1966
27 | 21 | 61097.5 | 58500 | 59000 | 541.5 | -31.5 | 1990 | 54444 | 4735 | -1 | 7153.5 | -2178.5 | 797.5 | -6352.5 | 27 | 824 | -2000 | -1421 | -1018 | -866 | -2128
27 | 22 | 59169.5 | 58050 | 58612.5 | 540 | -33 | 1960.5 | 54097.5 | 4507.5 | -1 | 6748 | -3468 | 788 | -5969.5 | 27.5 | 1200 | -2000 | -1935 | 525 | -866 | -2235
27 | 23 | 61582.5 | 59337.5 | 59862.5 | 540.5 | -31.5 | 1949 | 54099 | 4348 | -1 | 7244.5 | -2114 | 807 | -5259.5 | 27 | 1134 | -2000 | -2024 | 1000 | -866 | -2084
28 | 0 | 60061 | 57250 | 57800 | 542 | -30 | 1961.5 | 53488.5 | 3973 | -1 | 6646.5 | -2035.5 | 814.5 | -5299.5 | 28 | 1183 | -2000 | -1411 | -126 | -866 | -2255
28 | 1 | 55993.5 | 54562.5 | 55000 | 541 | -30 | 1948.5 | 49512.5 | 3966.5 | -1 | 5913 | -2070 | 819 | -4606 | 30 | 1200 | -1703 | -1194 | 956 | -866 | -2201
28 | 2 | 54867.5 | 53575 | 53625 | 539.5 | -30.5 | 1957.5 | 48654 | 3784 | -1 | 5523 | -2390 | 816 | -3986.5 | 31 | 1200 | -1703 | -1604 | 1085 | -866 | -2101
28 | 3 | 51842 | 50412.5 | 50300 | 540.5 | -31 | 1966 | 46721.5 | 3682.5 | -1 | 5548 | -3393.5 | 817.5 | -4010 | 32.5 | 1110 | -1703 | -1471 | 1001 | -866 | -1894
28 | 4 | 49692.5 | 48325 | 48400 | 541 | -30.5 | 1961 | 44580.5 | 3567.5 | -1 | 5536 | -3539.5 | 816.5 | -3740 | 34 | 1200 | -1703 | -1456 | 1074 | -866 | -1717
28 | 5 | 49406.5 | 48750 | 48637.5 | 539 | -32.5 | 1992.5 | 44465.5 | 3335 | -1 | 5491 | -3547 | 809.5 | -3646 | 34.5 | 1200 | -1703 | -1562 | 1100 | -866 | -1691
28 | 6 | 50731.5 | 50025 | 50125 | 539.5 | -31.5 | 1967 | 45586 | 3180.5 | -1 | 5567 | -3469.5 | 800 | -3407.5 | 33.5 | 1378 | -1703 | -1332 | 1100 | -866 | -1671
28 | 7 | 52598 | 52200 | 52087.5 | 539.5 | -31.5 | 1964.5 | 47645 | 3033.5 | -1 | 5891 | -2822 | 792.5 | -4413.5 | 31.5 | -355 | -2000 | -951 | 1100 | -866 | -2042
28 | 8 | 54923 | 54950 | 54337.5 | 540 | -33.5 | 1946 | 50860 | 3027.5 | -1 | 6218.5 | -1945.5 | 785 | -6474 | 29 | -1743 | -2000 | -1275 | 1000 | -866 | -2173
28 | 9 | 57013.5 | 57312.5 | 56462.5 | 540 | -34 | 1949.5 | 52727.5 | 2781.5 | 26 | 6397.5 | -1587 | 773 | -6561 | 28 | 121 | -2000 | -1646 | 920 | -866 | -2132
28 | 10 | 59463.5 | 58837.5 | 58600 | 540.5 | -33 | 1950.5 | 53174 | 2591 | 144.5 | 6370.5 | -524.5 | 760 | -5511.5 | 27 | 1007 | -2000 | -1988 | 518 | -866 | -2095
28 | 11 | 60720 | 59475 | 59975 | 541.5 | -37.5 | 1975.5 | 53395.5 | 2458 | 298 | 7010 | -60.5 | 782 | -5642.5 | 27 | 580 | -2000 | -2058 | 820 | -866 | -2185
28 | 12 | 62258.5 | 60900 | 61875 | 539.5 | -35.5 | 1982.5 | 53759 | 2325 | 411.5 | 8367 | -41 | 794.5 | -5844.5 | 26.5 | 448 | -2000 | -2063 | 1000 | -866 | -2188
28 | 13 | 63044 | 60687.5 | 61775 | 542 | -39.5 | 1995.5 | 53664.5 | 2473.5 | 493.5 | 9334 | -23 | 795 | -6191.5 | 26 | -257 | -2000 | -1779 | 1000 | -866 | -2388
28 | 14 | 60818.5 | 58587.5 | 59625 | 541 | -48.5 | 1984 | 53433 | 2525 | 434.5 | 7680 | -193 | 789.5 | -6326.5 | 27 | 216 | -2000 | -1610 | 1000 | -866 | -2259
28 | 15 | 59066 | 56800 | 57862.5 | 540.5 | -43 | 1970 | 53376 | 2433 | 365.5 | 7024.5 | -945.5 | 793 | -6448 | 27.5 | -915 | -2000 | -1581 | 1000 | -866 | -2340
28 | 16 | 58307 | 56512.5 | 57612.5 | 541 | -40 | 1974 | 53877.5 | 2500 | 168 | 6975 | -875 | 793 | -7607 | 27 | -1005 | -2000 | -1902 | 1000 | -866 | -2776
28 | 17 | 60127.5 | 59850 | 60937.5 | 541 | -29.5 | 1973 | 53859.5 | 2976.5 | 16.5 | 8441.5 | -124.5 | 789 | -8316.5 | 26.5 | -1500 | -2000 | -1921 | 1000 | -866 | -2960
28 | 18 | 64422 | 63025 | 64025 | 541.5 | -36 | 1977.5 | 54063.5 | 3446 | -0.5 | 11344 | -23 | 793 | -7684 | 25 | -1454 | -2000 | -1647 | 925 | -866 | -1793
28 | 19 | 66131.5 | 63350 | 64337.5 | 542.5 | -36.5 | 1980 | 54274.5 | 3647 | -1 | 12222 | -23.5 | 792.5 | -7266 | 25 | 409 | -2000 | -1301 | -1200 | -866 | -2307
28 | 20 | 64016.5 | 61437.5 | 62337.5 | 541.5 | -35.5 | 1981.5 | 54097 | 3800.5 | -1 | 10645 | -24 | 791.5 | -7781.5 | 25 | 442 | -2000 | -1996 | -1195 | -866 | -2422
28 | 21 | 61250 | 59000 | 59837.5 | 540.5 | -36 | 2001 | 53978.5 | 3736 | -1 | 8709 | -223 | 790 | -8245.5 | 26 | 326 | -2000 | -1720 | -1200 | -866 | -2609
28 | 22 | 60017.5 | 59150 | 59887.5 | 540 | -36 | 2014.5 | 53428.5 | 3787.5 | -1 | 7527.5 | -329.5 | 791.5 | -7706 | 27 | 983 | -2000 | -1388 | -766 | -866 | -2402
28 | 23 | 63089 | 60887.5 | 61550 | 540 | -36 | 2020.5 | 53958 | 3708 | -1 | 8813.5 | -236 | 796 | -6474.5 | 26 | 1017 | -2000 | -2084 | -399 | -866 | -1856
29 | 0 | 61972 | 59437.5 | 59887.5 | 539.5 | -36.5 | 2023 | 53305 | 3724 | -1 | 7317 | -68.5 | 795 | -5627 | 27 | 2452 | -2000 | -1493 | -1200 | -866 | -2095
29 | 1 | 58535 | 57287.5 | 57462.5 | 539.5 | -38 | 2008 | 52204.5 | 3698.5 | -1 | 6614 | -2379 | 793.5 | -4905.5 | 29 | 2470 | -2000 | -1169 | -1275 | -866 | -2135
29 | 2 | 57606 | 56075 | 56150 | 539.5 | -37 | 1983.5 | 52683.5 | 3407 | -1 | 6342.5 | -2990.5 | 793.5 | -5114.5 | 29 | 1698 | -2000 | -1173 | -1130 | -866 | -1833
29 | 3 | 54534.5 | 53025 | 53075 | 541 | -38 | 1974 | 51356.5 | 3185.5 | -1 | 6274 | -3429.5 | 795.5 | -6123 | 30 | 1002 | -2000 | -1537 | -1235 | -866 | -2192
29 | 4 | 52260.5 | 50812.5 | 51012.5 | 540 | -38 | 1984.5 | 50708.5 | 2997 | -1 | 6073.5 | -3336 | 799 | -7467 | 30 | -658 | -2000 | -1457 | -1065 | -866 | -1953
29 | 5 | 51764 | 50162.5 | 50762.5 | 540.5 | -39 | 1993 | 50780 | 2789.5 | -1 | 5881 | -3253.5 | 795.5 | -7722 | 30 | 23 | -2000 | -1461 | -1300 | -866 | -1949
29 | 6 | 52584 | 50800 | 51812.5 | 540.5 | -39 | 1979.5 | 51138.5 | 2554.5 | -1 | 5907 | -3565.5 | 798.5 | -6730 | 30.5 | 1668 | -2000 | -1644 | -1300 | -866 | -1759
29 | 7 | 53842 | 52000 | 53150 | 540 | -37.5 | 1983.5 | 51146.5 | 2465.5 | -1 | 6149.5 | -3228 | 793.5 | -5970 | 30 | 1150 | -2000 | -815 | -1300 | -866 | -2061
29 | 8 | 55402 | 53962.5 | 54575 | 541 | -39.5 | 1986.5 | 52620.5 | 2261.5 | 1 | 6306.5 | -2789.5 | 800 | -6285.5 | 29.5 | 798 | -2000 | -858 | -1250 | -866 | -2104
29 | 9 | 57091.5 | 56075 | 56537.5 | 541 | -39 | 1974.5 | 53760 | 2187.5 | 143 | 6386.5 | -2568.5 | 792 | -6085.5 | 28.5 | 2400 | -2000 | -1127 | -1242 | -866 | -2581
29 | 10 | 59180.5 | 58800 | 58362.5 | 541.5 | -39 | 1991 | 53621.5 | 2015 | 586.5 | 6592 | -1672 | 791 | -5247 | 28 | 3000 | -2000 | -1424 | -1285 | -866 | -2134
29 | 11 | 60103 | 60475 | 59125 | 541 | -39.5 | 1982.5 | 53494 | 1833 | 1031.5 | 6720 | -1350.5 | 792.5 | -4901 | 28 | 2950 | -2000 | -1527 | -1300 | -866 | -1963
29 | 12 | 60990 | 61837.5 | 60437.5 | 541.5 | -38.5 | 1985 | 53064.5 | 1592 | 1280.5 | 6823.5 | -427.5 | 788.5 | -4619 | 27.5 | 3000 | -2000 | -1555 | -1300 | -866 | -1585
29 | 13 | 60742 | 61262.5 | 59162.5 | 542 | -42.5 | 1986.5 | 52973 | 1385.5 | 1347.5 | 7308.5 | -61.5 | 784 | -5481 | 27 | 2035 | -2000 | -1921 | -1300 | -866 | -2224
29 | 14 | 57478 | 58112.5 | 56000 | 540.5 | -44 | 1976.5 | 52681.5 | 1345.5 | 1197 | 6587.5 | -899 | 785 | -6693.5 | 28 | 2498 | -2000 | -1725 | -1300 | -866 | -2575
29 | 15 | 54828.5 | 55325 | 54125 | 542 | -40 | 1974.5 | 52783 | 1282 | 859 | 6511 | -1887.5 | 782.5 | -7977 | 28.5 | 121 | -2000 | -1384 | -1300 | -866 | -2886
29 | 16 | 53978.5 | 54750 | 54187.5 | 541 | -41 | 1987.5 | 52807.5 | 1195.5 | 370 | 6642.5 | -1365.5 | 775 | -8934.5 | 28.5 | 4 | -2000 | -1626 | -1300 | -866 | -2953
29 | 17 | 56705 | 58287.5 | 58487.5 | 540 | -34.5 | 1968.5 | 53553 | 1360 | 23 | 6788.5 | -343.5 | 782.5 | -7933 | 27.5 | 1634 | -2000 | -1853 | -1020 | -866 | -2797
29 | 18 | 62764 | 63250 | 63375 | 540 | -47 | 1983 | 54231 | 1567 | 0 | 10075.5 | -37.5 | 783.5 | -6330.5 | 26 | 2856 | -2000 | -1650 | -1200 | -866 | -2454
29 | 19 | 65491.5 | 65025 | 65350 | 541.5 | -33.5 | 1996.5 | 54817 | 1830.5 | 0 | 10585 | -7 | 774 | -5012 | 25 | 3000 | -2000 | -1579 | -1200 | -866 | -1910
29 | 20 | 65035.5 | 64150 | 64150 | 539.5 | -37 | 1969.5 | 54345 | 2042.5 | -1 | 10287 | -7 | 774.5 | -4878.5 | 25.5 | 2700 | -2000 | -1246 | -1200 | -866 | -2136
29 | 21 | 62987.5 | 62300 | 62050 | 540.5 | -36.5 | 1994.5 | 54079 | 2243.5 | -1 | 8678 | -8 | 771 | -5273.5 | 26 | 2500 | -2000 | -1556 | -1200 | -866 | -2125
29 | 22 | 61839.5 | 62112.5 | 62212.5 | 540.5 | -36.5 | 1985.5 | 54011 | 2415.5 | -1 | 7862.5 | -296 | 770.5 | -5412 | 26.5 | 2575 | -2000 | -1892 | -1200 | -866 | -1987
29 | 23 | 64734.5 | 63787.5 | 63962.5 | 540 | -36 | 1996 | 54294 | 2550 | -1 | 9337 | -7 | 770 | -4707.5 | 25.5 | 3000 | -2000 | -1261 | -1200 | -866 | -1765
30 | 0 | 63463 | 61562.5 | 61462.5 | 540 | -35.5 | 1985 | 53839 | 2666.5 | -1 | 8049.5 | -39.5 | 772 | -4313.5 | 26.5 | 2500 | -2000 | -1122 | -1200 | -866 | -1626
30 | 1 | 60196 | 59050 | 59250 | 539.5 | -36 | 1994 | 53722 | 2808.5 | -1 | 6531.5 | -1636 | 771.5 | -4498 | 28 | 2393 | -1747 | -1277 | -1300 | -866 | -1516
30 | 2 | 59469.5 | 58125 | 58400 | 540.5 | -36.5 | 1964.5 | 53517.5 | 3001.5 | -1 | 6502.5 | -1884 | 767.5 | -4903.5 | 28 | 1180 | -1747 | -1219 | -845 | -866 | -1524
30 | 3 | 56834 | 55562.5 | 55450 | 540 | -37 | 1988.5 | 52828 | 3089 | -1 | 6144.5 | -2600 | 771 | -5890 | 28.5 | -328 | -1747 | -824 | -456 | -866 | -2014
30 | 4 | 55191.5 | 54200 | 54212.5 | 541 | -36 | 1985 | 52621.5 | 3279 | -1 | 6008.5 | -2946 | 763.5 | -7024 | 28.5 | -1239 | -1747 | -572 | -312 | -866 | -2303
30 | 5 | 56045 | 55500 | 55687.5 | 542 | -36 | 1986.5 | 53299 | 3540 | -1 | 6089 | -3175 | 762 | -6962 | 28 | -574 | -1747 | -640 | -327 | -866 | -2424
30 | 6 | 59057.5 | 58550 | 58750 | 542.5 | -38.5 | 1979 | 54520.5 | 3854 | -1 | 6493.5 | -2940 | 755 | -6108 | 27.5 | 175 | -1747 | -186 | -551 | -866 | -2108
30 | 7 | 62891 | 62800 | 62500 | 539 | -3 | 2015.5 | 55159.5 | 4086.5 | -1 | 7069.5 | -1752.5 | 746.5 | -4969 | 26 | 1782 | -1995 | -123 | -1200 | -866 | -1923
30 | 8 | 66222.5 | 65525 | 65275 | 538.5 | 105 | 2168.5 | 55303 | 4175.5 | 1.5 | 7678 | -184 | 744 | -4307.5 | 27 | 2427 | -1917 | -735 | -1089 | -866 | -1809
30 | 9 | 67762.5 | 67100 | 66800 | 539.5 | 174.5 | 2148.5 | 55009 | 4350.5 | 197.5 | 9363 | -8 | 747 | -4759.5 | 27.5 | 2500 | -2000 | -1703 | -1200 | -866 | -1669
30 | 10 | 68990.5 | 67887.5 | 67812.5 | 539 | 343.5 | 2099 | 55309 | 4339 | 643.5 | 10645.5 | -8 | 746.5 | -5667.5 | 28.5 | 1800 | -2000 | -1789 | -1200 | -866 | -1656
30 | 11 | 69286 | 68137.5 | 68150 | 543 | 438.5 | 2094 | 55094.5 | 4210.5 | 1070.5 | 10556 | -7.5 | 746.5 | -5459.5 | 30 | 1800 | -2000 | -1396 | -1200 | -865 | -1481
30 | 12 | 70041.5 | 68475 | 69037.5 | 540 | 535 | 2130.5 | 55094 | 4162.5 | 1344.5 | 10707 | -7 | 751 | -5216.5 | 31 | 1800 | -2000 | -1341 | -1200 | -866 | -1187
30 | 13 | 69939.5 | 68037.5 | 68437.5 | 540 | 527 | 2168 | 55050.5 | 4017.5 | 1331 | 11047 | -7 | 766 | -5500 | 31 | 1800 | -2000 | -1381 | -1200 | -866 | -1613
30 | 14 | 68108.5 | 66037.5 | 66512.5 | 539.5 | 541.5 | 2156 | 55044.5 | 3885.5 | 1099.5 | 9698 | -51 | 772.5 | -5577 | 32 | 1800 | -2000 | -1370 | -1164 | -866 | -1651
30 | 15 | 65773 | 63900 | 64537.5 | 540.5 | 537.5 | 2116.5 | 54673.5 | 3688 | 732.5 | 8740 | -414 | 782.5 | -5625 | 33 | 1800 | -2000 | -1667 | -1200 | -866 | -1635
30 | 16 | 64889 | 63550 | 64150 | 545 | 543.5 | 2171.5 | 54803.5 | 3578 | 255.5 | 8485 | -199.5 | 793 | -6086 | 34 | 1428 | -2000 | -1590 | -1199 | -866 | -1802
30 | 17 | 67004.5 | 66975 | 67562.5 | 541.5 | 548.5 | 2193.5 | 55231 | 3560.5 | 16 | 10123.5 | -21.5 | 793 | -5981 | 33 | 1268 | -2000 | -1663 | -963 | -866 | -1426
30 | 18 | 71483.5 | 70362.5 | 70862.5 | 540 | 475 | 2197 | 55380 | 3242 | -0.5 | 13338 | -60.5 | 795 | -4421.5 | 31 | 1500 | -2000 | -994 | -313 | -866 | -309
30 | 19 | 72799.5 | 71087.5 | 71587.5 | 539.5 | 530 | 2192.5 | 55488 | 3106 | 0 | 13276.5 | -38 | 788 | -3083 | 31 | 1500 | -2000 | -375 | -902 | -866 | -230
30 | 20 | 69879.5 | 68225 | 68725 | 539.5 | 486 | 2184.5 | 55248.5 | 2883.5 | -1 | 12309 | -7 | 787.5 | -4552.5 | 31.5 | 1500 | -2000 | -1029 | -1200 | -866 | -1637
30 | 21 | 66137.5 | 64912.5 | 65412.5 | 540 | 472.5 | 2184 | 54961.5 | 2863.5 | -1 | 10049.5 | -8 | 790.5 | -5716 | 32.5 | 1500 | -2000 | -1261 | -1200 | -866 | -1707
30 | 22 | 64073.5 | 63812.5 | 64312.5 | 539.5 | 476.5 | 2182 | 54714 | 2729.5 | -1 | 8420 | -8 | 788 | -5767.5 | 33 | 1500 | -2000 | -1329 | -1066 | -866 | -1830
30 | 23 | 66390 | 65962.5 | 66300 | 538.5 | 438.5 | 2178 | 54805 | 2664.5 | -1 | 10321.5 | -9 | 789.5 | -5335.5 | 31.5 | 1500 | -2000 | -1355 | -499 | -866 | -1579
31 | 0 | 64759.5 | 63350 | 62687.5 | 539.5 | 247 | 2175.5 | 54509 | 2709.5 | -1 | 8671 | -8 | 796.5 | -4879.5 | 30 | 1800 | -2000 | -1318 | -660 | -866 | -1833
31 | 1 | 61120.5 | 60912.5 | 60137.5 | 539 | -24.5 | 2008 | 54175.5 | 2819.5 | -1 | 6637.5 | -1060.5 | 803 | -4776.5 | 28 | 1697 | -1752 | -1009 | -616 | -866 | -1941
31 | 2 | 60135.5 | 59550 | 58887.5 | 540 | -22.5 | 1976.5 | 53480.5 | 2977.5 | -1 | 6533.5 | -1329.5 | 787.5 | -4807.5 | 28 | 763 | -1753 | -1591 | 534 | -866 | -1901
31 | 3 | 57382.5 | 56325 | 55850 | 539 | -24 | 2018.5 | 53081.5 | 3182.5 | -1 | 6249 | -2580.5 | 793 | -5876 | 29 | -1384 | -1753 | -1383 | 1100 | -865 | -1987
31 | 4 | 55572 | 54475 | 54425 | 539.5 | -24 | 2034 | 52919.5 | 3358 | -1 | 6070.5 | -3385.5 | 789.5 | -6728.5 | 29 | -1541 | -1753 | -1340 | 1100 | -866 | -2551
31 | 5 | 56089 | 55350 | 55475 | 539 | -24 | 2058 | 53313 | 3518.5 | -1 | 6221 | -3348.5 | 782.5 | -6968.5 | 29 | -1525 | -1753 | -1483 | 950 | -866 | -2098
31 | 6 | 58582 | 57812.5 | 58150 | 539.5 | -24 | 2117.5 | 53686.5 | 3726.5 | -1 | 6581.5 | -2381 | 774 | -6437 | 28 | -771 | -1753 | -1345 | 1100 | -866 | -2153
31 | 7 | 62202.5 | 61162.5 | 61500 | 539.5 | -26 | 2191.5 | 53498 | 4049.5 | -0.5 | 7340 | -1260.5 | 777 | -4906 | 28 | 1508 | -2000 | -940 | 161 | -866 | -1881
31 | 8 | 65277.5 | 64325 | 64212.5 | 540.5 | -28 | 2211 | 54226.5 | 4307.5 | 1.5 | 7788.5 | -644 | 773.5 | -3900 | 27 | 2039 | -2000 | -1292 | 511 | -866 | -2171
31 | 9 | 66742.5 | 65550 | 65412.5 | 539.5 | -29 | 2215 | 54425 | 4344 | 198.5 | 9352.5 | -259.5 | 767.5 | -4811 | 26 | 907 | -2000 | -1426 | 9 | -866 | -1943
31 | 10 | 67699 | 66400 | 65925 | 543.5 | -32 | 2216.5 | 54709.5 | 4320 | 680.5 | 10205 | -8 | 766 | -5702 | 25.5 | 855 | -2000 | -1617 | -345 | -866 | -1757
31 | 11 | 67624.5 | 66450 | 66087.5 | 539 | -27.5 | 2203 | 54640 | 4198.5 | 1067 | 9952.5 | -8 | 774.5 | -5714 | 25 | 1509 | -2000 | -1648 | -680 | -866 | -1706
31 | 12 | 68155.5 | 66825 | 66912.5 | 540.5 | -24.5 | 2230 | 54573.5 | 4004.5 | 1193 | 10427 | -7 | 774 | -5555.5 | 25.5 | 1838 | -2000 | -1818 | -1010 | -866 | -1813
31 | 13 | 68384 | 66600 | 66562.5 | 540.5 | -24 | 2224 | 54783.5 | 3878.5 | 1195.5 | 11219.5 | -7.5 | 786.5 | -6211 | 25 | 1003 | -2000 | -1632 | -974 | -866 | -1779
31 | 14 | 66505 | 64612.5 | 64662.5 | 546 | -24.5 | 2224 | 54670 | 3625 | 963.5 | 9970.5 | -33 | 784.5 | -6221.5 | 26 | 963 | -2000 | -1606 | -350 | -866 | -2087
31 | 15 | 63972 | 62575 | 62462.5 | 543.5 | -25 | 2235.5 | 54342 | 3563.5 | 636.5 | 8834.5 | -329 | 789.5 | -6619.5 | 27 | 4 | -2000 | -1571 | 224 | -866 | -2695
31 | 16 | 62863.5 | 61437.5 | 61237.5 | 544.5 | -24.5 | 2240 | 54350.5 | 3564 | 256.5 | 9211.5 | -329 | 776 | -7725 | 26.5 | -1000 | -2000 | -1684 | 476 | -866 | -2974
31 | 17 | 64931 | 64162.5 | 63962.5 | 545 | -24 | 2238.5 | 54829 | 3742 | 25.5 | 10465.5 | -168.5 | 784 | -7507.5 | 26 | -410 | -2000 | -1669 | 442 | -866 | -2295
31 | 18 | 68721.5 | 66962.5 | 66762.5 | 544.5 | -25 | 2240.5 | 55370 | 3935.5 | 0 | 12036.5 | -7.5 | 790.5 | -6163 | 25 | 895 | -2000 | -1380 | -987 | -866 | -1363
31 | 19 | 68111.5 | 66350 | 66150 | 544 | -24.5 | 2236 | 55162 | 3828.5 | -0.5 | 10910.5 | -43.5 | 794 | -5294.5 | 26 | 2108 | -2000 | -926 | -1200 | -866 | -1960
31 | 20 | 64679.5 | 63137.5 | 62875 | 544.5 | -24.5 | 2245 | 54493 | 3747 | -1 | 9052 | -176.5 | 796.5 | -5997.5 | 27 | -28 | -2000 | -1145 | -1096 | -866 | -1654
31 | 21 | 61454 | 60275 | 59975 | 544 | -24.5 | 2252.5 | 54421.5 | 3709 | -1 | 7578.5 | -488.5 | 799.5 | -7336.5 | 28 | -975 | -2000 | -1223 | -988 | -866 | -1868
31 | 22 | 60555.5 | 61087.5 | 60725 | 544 | -25 | 2245.5 | 53647.5 | 3688.5 | -1 | 7112 | -710 | 802 | -6748 | 28.5 | 784 | -2000 | -1329 | -217 | -866 | -1982
31 | 23 | 64261.5 | 63900 | 63500 | 543.5 | -24.5 | 2245 | 54142.5 | 3679.5 | -1 | 8082 | -8 | 805.5 | -5204 | 27.5 | 1529 | -2000 | -1797 | 518 | -866 | -2107

## Figures
Liste des figures |  | Toute l'information de ce feuillet est contenue dans la zone A1:P38
Dans le feuillet "Dessins", on peut trouver 106 figures qui illustrent les données eCO2mix du mois.
Les figures sont disposées en un maillage de 10 colonnes et de 17 lignes (il ya des "trous")
Chaque colonne de figures est repérée par une lettre (de A à J) inscrite en première ligne du feuillet en jaune dans une case à fond violet
Chaque ligne de figures est repérée par un nombre (de 1 à 17à inscrit en jaune dans les colonnes à coté des dessins dans une case à fond violet
Chaque ligne (de 1 à 17) correspond à une rubrique des fichiers eCO2mix avec la correspondance suivante
| 1 | Consommation française
| 2 | Solde global des échanges physiques
| 3 | Nucléaire
| 4 | Pompage
| 5 | Hydraulique
| 6 | "Autres"
| 7 | Charbon
| 8 | Gaz
| 9 | Fioul + Pointe
| 10 | Eolien
| 11 | Solaire
| 12 | Echanges Allemagne
| 13 | Echanges Angleterre
| 14 | Echanges Belgique
| 15 | Echanges Espagne
| 16 | Echanges Italie
| 17 | Echanges Suisse
Chaque colonne (de A à J) correspond à un type de dessin différent
| A | Suivi horaire de la puissance avec ligne de puissance moyenne mensuelle. La consommation (Fig.A1) est dessinée comme un empilement des contributions des lignes 2 à 11
| B | Suivi des moyennes, maxima et minima journaliers. Pour la consommation (Fig. B2) on donne seulement la moyenne comme empilement des moyennes des lignes 2 à 11
| C | Moyennes, maximum et minimum sur tout le mois par tranche horaire de 0 à 23 h. Pour la consommation seule la moyenne est montrée comme empilement des contributions 2 à 11
| D | Comparaison de la moyenne journalière d'une production (2 à 17) avec la moyenne journalière de la consommation pour le même jour (pas de fig D1 bien sûr)
| E | Comparaison de la moyenne sur tout le mois par tranche horaire (de 0 à 23 h) d'une production (2 à 17) avec la même moyenne pour la consommation (pas de figure E1 bien sûr)
| F | Diagramme de la corrélation entre Consommation et une Production (de 2 à 11). Pas de diagramme (F1 ni F12 à 17)
| G | Diagramme de correlation entre la production de la ligne et une autre production. Diagramme en G2, G4 et G5 seulement
| G (bis) | Les figures G10 et G11 donnent la distribution des efficacités de l'éolien et du solaire (en %) en fonction du temps (% du nombre d'heures dans le mois)
| H | H2 diagramme de correlation (solaire-solde), H4 diagramme de correlation (solaire pompage)
| H (bis) | Les figures H10 et H11 donnent la distribution des gradients éoliens et solaire (en %) par traches de 100MW/heure
| I | Gradients horaires de la consommation (I1) et de diverses productions (I3 Nucléaire, I5, hydraulique, I10 Eolien, I11 Solaire)
| J | J5 suivi horaire de l'hydraulique et du pompage sur la même figure, J10 et J11 efficacités éoliennes et solaires (en %).

## Out1
Données moyennes sur le mois |  |  | Décembre | 2013
Aucun des résultats de ce feuillet n'est calculé. On y recopie seulement des résultats qui se trouvent sur le feuillet "Calcul"
Contrairement au feuillet "Calcul", les adresses des cellules sont données en absolu de façon à mieux repérer où, dans "Calcul" se trouvent les résultats
(Toute l'information de ce feuillet se trouve dans la zone A1:U76)
Puissance (MW)
| Consommation | Prévision J-1 | Prévision J | Fioul | Charbon | Gaz | Nucléaire | Eolien | Solaire | Hydraulique | Pompage | Autres | Ech. physiques | Taux de Co2 | Ech. comm. Allemagne | Ech. comm. Angleterre | Ech. comm. Belgique | Ech. comm. Espagne | Ech. comm. Italie | Ech. comm. Suisse
Moyenne | 67011.707 | 66239.2809 | 66173.6727 | 569.2661 | 2004.6431 | 3560.1989 | 54307.0659 | 2679.0128 | 274.9422 | 7587.375 | -979.0262 | 773.5349 | -3765.4583 | 59.92 | 1590.9019 | -774.0793 | 98.0175 | -492.4274 | -1806.2487 | -2266.5296
Maximum | 84153 | 82850 | 83412.5 | 1534.5 | 4448.5 | 7095 | 57432 | 6417.5 | 1979.5 | 14010.5 | -7 | 829 | 3272 | 99 | 3000 | 2000 | 1600 | 1100 | -457 | 725
Minimum | 45890 | 45612.5 | 44862.5 | 482 | -53 | 1886 | 42643 | 92 | -1 | 2923 | -3633 | 696.5 | -10460.5 | 24 | -1800 | -2476 | -2860 | -1300 | -2750 | -3200
Energies fatales P installée et facteur de charge |  |  |  |  | Distributions temporelle de |  |  |  | Distributions temporelle des
|  | Eolien | Solaire |  | la puissance éolienne |  |  |  | gradients de puissance éolienne
Puissance installée (MW) |  | 8000 | 4500 |  | Nombre d'heures de production |  |  |  | Nombre d'heures dans une tranche de gradient donné
Facteur de charge (%) |  | 33.49% | 6.11% |  | Dans un intervalle de % |  |  |  | Tranche gradient(MW/h) |  | Nb Heures | % temps
[5 empty] | de la puissance installée |  |  |  | . - 1250 -1150 |  | 0 | 0%
[5 empty] | Tranche % Puissance (MW/MWc) | Nb Heures | % temps |  | . - 1150 -1050 |  | 0 | 0%
[5 empty] | 0-5 % | 28 | 3.763% |  | . - 1050 --950 |  | 0 | 0%
[5 empty] | 5-10 % | 46 | 6.183% |  | . -950 -850 |  | 0 | 0%
[5 empty] | 10-15 % | 100 | 13.44% |  | . -850 -750 |  | 0 | 0%
[5 empty] | 15-20 % | 62 | 8.333% |  | . -750 -650 |  | 0 | 0%
[5 empty] | 20-25 % | 70 | 9.409% |  | . -650 -550 |  | 4 | 0.5384%
[5 empty] | 25-30 % | 65 | 8.737% |  | . -550 -450 |  | 11 | 1.48%
[5 empty] | 30-35 % | 64 | 8.602% |  | . -450 -350 |  | 12 | 1.615%
[5 empty] | 35-40 % | 47 | 6.317% |  | . -350 -250 |  | 27 | 3.634%
[5 empty] | 40-45 % | 38 | 5.108% |  | . -250 -150 |  | 85 | 11.44%
[5 empty] | 45-50 % | 45 | 6.048% |  | . -150 - 50 |  | 141 | 18.98%
[5 empty] | 50-55 % | 52 | 6.989% |  | . - 50 + 50 |  | 198 | 26.65%
[5 empty] | 55-60 % | 28 | 3.763% |  | . + 50 +150 |  | 124 | 16.69%
[5 empty] | 60-65 % | 27 | 3.629% |  | . +150 +250 |  | 71 | 9.556%
[5 empty] | 65-70 % | 22 | 2.957% |  | . +250 +350 |  | 31 | 4.172%
[5 empty] | 70-75 % | 34 | 4.57% |  | . +350 +450 |  | 22 | 2.961%
[5 empty] | 75-80 % | 14 | 1.882% |  | . +450 +550 |  | 11 | 1.48%
[5 empty] | 80-85 % | 2 | 0.2688% |  | . +550 +650 |  | 1 | 0.1346%
[5 empty] | 85-90 % | 0 | 0% |  | . +650 +750 |  | 4 | 0.5384%
[5 empty] | 90-95 % | 0 | 0% |  | . +750 +850 |  | 0 | 0%
[5 empty] | 95-100% | 0 | 0% |  | . +850 +950 |  | 1 | 0.1346%
[5 empty] | Total | 744 | 100% |  | . +950 +1050 |  | 0 | 0%
[5 empty] | Efficacité éolienne < 15 % |  | 23.39% |  | . +1050 +1150 |  | 0 | 0%
[5 empty] | Efficacité éolienne > 50 % |  | 24.06% |  | . +1150 +1250 |  | 0 | 0%
[11 empty] | 743 | 100%
[9 empty] | % ¦gradients¦ >550 MW/h |  |  | 1.346%
[5 empty] | Distributions temporelle de |  |  |  | Distributions temporelle des
[5 empty] | la puissance solaire |  |  |  | gradients de puissance solaire
[5 empty] | Nombre d'heures de production |  |  |  | Nombre d'heures dans une tranche de gradient donné
[5 empty] | Dans un intervalle de % |  |  |  | Tranche gradient (MW/h) |  | Nb Heures | % temps
[5 empty] | de la puissance installée |  |  |  | . - 1250 -1150 |  | 0 | 0%
[5 empty] | Tranche % Puissance (MW/MWc) | Nb Heures | % temps |  | . - 1150 -1050 |  | 0 | 0%
[5 empty] | 0-5 % | 529 | 71.1% |  | . - 1050 --950 |  | 0 | 0%
[5 empty] | 5-10 % | 45 | 6.048% |  | . -950 -850 |  | 0 | 0%
[5 empty] | 10-15 % | 29 | 3.898% |  | . -850 -750 |  | 0 | 0%
[5 empty] | 15-20 % | 29 | 3.898% |  | . -750 -650 |  | 4 | 0.5384%
[5 empty] | 20-25 % | 38 | 5.108% |  | . -650 -550 |  | 6 | 0.8075%
[5 empty] | 25-30 % | 34 | 4.57% |  | . -550 -450 |  | 17 | 2.288%
[5 empty] | 30-35 % | 17 | 2.285% |  | . -450 -350 |  | 25 | 3.365%
[5 empty] | 35-40 % | 16 | 2.151% |  | . -350 -250 |  | 22 | 2.961%
[5 empty] | 40-45 % | 7 | 0.9409% |  | . -250 -150 |  | 33 | 4.441%
[5 empty] | 45-50 % | 0 | 0% |  | . -150 - 50 |  | 16 | 2.153%
[5 empty] | 50-55 % | 0 | 0% |  | . - 50 + 50 |  | 493 | 66.35%
[5 empty] | 55-60 % | 0 | 0% |  | . + 50 +150 |  | 22 | 2.961%
[5 empty] | 60-65 % | 0 | 0% |  | . +150 +250 |  | 24 | 3.23%
[5 empty] | 65-70 % | 0 | 0% |  | . +250 +350 |  | 33 | 4.441%
[5 empty] | 70-75 % | 0 | 0% |  | . +350 +450 |  | 24 | 3.23%
[5 empty] | 75-80 % | 0 | 0% |  | . +450 +550 |  | 12 | 1.615%
[5 empty] | 80-85 % | 0 | 0% |  | . +550 +650 |  | 7 | 0.9421%
[5 empty] | 85-90 % | 0 | 0% |  | . +650 +750 |  | 5 | 0.6729%
[5 empty] | 90-95 % | 0 | 0% |  | . +750 +850 |  | 0 | 0%
[5 empty] | 95-100% | 0 | 0% |  | . +850 +950 |  | 0 | 0%
[5 empty] | Total | 744 | 100% |  | . +950 +1050 |  | 0 | 0%
[5 empty] | Efficacité solaire < 15 % |  | 81.05% |  | . +1050 +1150 |  | 0 | 0%
[5 empty] | Efficacité solaire > 50 % |  | 0% |  | . +1150 +1250 |  | 0 | 0%
[11 empty] | 743 | 100%
[9 empty] | % ¦gradients¦ >550 MW/h |  |  | 2.961%

## Out2
Données journalières (1 à fin de mois) |  |  |  |  | Décembre | 2013
Aucun des résultats de ce feuillet n'est calculé (sauf les vérifications). On y recopie seulement des résultats qui se trouvent sur le feuillet "Calcul"
Contrairement au feuillet "Calcul", les adresses des cellules sont données en absolu de façon à mieux repérer où, dans "Calcul" se trouvent les résultats
(Toute l'information de ce feuillet se trouve dans la zone A1:U112)
| B | C | D | E | F | G | H | I | J | K | L | M | N | O | P | Q | R | S | T | U
Puissance moyenne sur les 24 h de chaque journée
Jour | Consommation | Prévision J-1 | Prévision J | Fioul | Charbon | Gaz | Nucléaire | Eolien | Solaire | Hydraulique | Pompage | Autres | Ech. physiques | Taux de Co2 | Ech. comm. Allemagne | Ech. comm. Angleterre | Ech. comm. Belgique | Ech. comm. Espagne | Ech. comm. Italie | Ech. comm. Suisse
1 | 63756.6042 | 62906.25 | 62590.625 | 532.7292 | 3385.9167 | 2760.3333 | 53286.2292 | 1745.2708 | 348.375 | 6347.0208 | -1488.5208 | 794.0833 | -3955.1458 | 78.2917 | 2604.1667 | -1961.25 | -204.4167 | 499.7083 | -2340.5417 | -2298.2083
2 | 71732.625 | 70201.0417 | 70646.3542 | 634.5417 | 3832.9375 | 4224.7292 | 53462.6042 | 2587.9583 | 243.8333 | 8566.125 | -637.9375 | 769.9792 | -1952.2083 | 85.6875 | 2927.25 | -1096 | 1065.8333 | -288.875 | -2435.0833 | -2020.7917
3 | 74444.2292 | 73046.3542 | 73667.7083 | 762.9583 | 3532.8958 | 5864.5417 | 53830.5625 | 307.375 | 381.8333 | 9003.2917 | -350.6667 | 770.5 | 340.8542 | 91.4583 | 2863.625 | 775.1667 | 1376.875 | -489.375 | -2196.1667 | -1841.375
4 | 75695.6458 | 74513.0208 | 75116.6667 | 568.3958 | 3670.2083 | 5436.0208 | 54805 | 810.5417 | 321.625 | 9313.7083 | -435.7708 | 751.7917 | 454.0208 | 87.5833 | 2555.7917 | 1331.625 | 1407.5 | -635.6667 | -2119.2917 | -1957.25
5 | 74050.5833 | 74165.625 | 73269.2708 | 779.5833 | 3605.3125 | 5181.5208 | 53864.6667 | 2730.4792 | 238.5625 | 8841.5833 | -622.7083 | 755.7708 | -1324.4167 | 87.7083 | 1443.875 | 1114.2083 | 1302.7083 | -377.4583 | -2198.4583 | -2541.4583
6 | 72008.2083 | 71693.2292 | 71344.7917 | 546.7083 | 2829.875 | 4884.375 | 53196 | 2468.8333 | 278.3125 | 8467.5833 | -718.6667 | 797.0417 | -741.8542 | 77.2708 | 1123.9167 | 926.2917 | 1421.125 | 163.9583 | -2111.375 | -2039.2917
7 | 66273.7083 | 66640.625 | 65671.875 | 519.8958 | 2050.7292 | 4619.9583 | 53070.6667 | 1257.8958 | 352.5 | 6989.1042 | -1350.0208 | 810.3958 | -2047.5 | 70.0625 | 1193 | -714.4167 | 686.4583 | -899.0833 | -845.75 | -1437.125
8 | 64209.2083 | 64107.8125 | 63702.0833 | 510.3958 | 1904.0625 | 3751.1875 | 52882.8333 | 984.0417 | 406.375 | 5905.7083 | -1533 | 805.4583 | -1407.9583 | 64.7083 | 1954.7083 | -446.1667 | 729.5 | -1083.3333 | -842.6667 | -1768.6667
9 | 74566.7708 | 73376.0417 | 73959.8958 | 553.2917 | 3252.2708 | 5199.1042 | 55700.3958 | 649.8333 | 430.5625 | 8375.7292 | -519.9792 | 777.3542 | 148.375 | 82 | 1433.3333 | 1620.875 | 1158.5 | -698.0833 | -1627.75 | -1626
10 | 76075.8125 | 74907.2917 | 75639.5833 | 610.9375 | 3251.2083 | 5371.5625 | 56614.2708 | 903.3542 | 428.2292 | 9055.3958 | -409.9375 | 756.7083 | -505.6667 | 81.0833 | 2327.0417 | 1312.2083 | 1183.25 | -771.2917 | -2298 | -2242.3333
11 | 75671.125 | 75645.8333 | 75183.3333 | 512.6875 | 3657.6875 | 5526.7708 | 56020.7708 | 1956.125 | 377.7292 | 8804.4583 | -544.6667 | 737.6667 | -1377.8542 | 84.8958 | 1679.7083 | 832.1667 | 1399.375 | -374.2083 | -2514.5833 | -2403.375
12 | 75968.1667 | 75053.125 | 75281.25 | 775.6458 | 3729.7083 | 5111.0625 | 55160.4792 | 1236.4792 | 266.6042 | 9642.8542 | -650.8542 | 750.4792 | -54.375 | 88.2708 | 2438.5417 | 1643 | 1461.0417 | -860.0833 | -2608.9583 | -1926.25
13 | 74848.6458 | 73566.1458 | 74151.5625 | 520.875 | 3129.125 | 5052.75 | 56359.9167 | 1042.3333 | 237.4583 | 8745.8125 | -543.875 | 769.9583 | -466.1667 | 78.9792 | 2643.3333 | 1072.2917 | 1371.4167 | -862.5 | -2306.1667 | -2325.625
14 | 67122.9375 | 67244.7917 | 66096.875 | 512.7083 | 2308.4792 | 3772.2917 | 56374.0625 | 2520.25 | 280.1667 | 5478.3125 | -1238.9583 | 785.4792 | -3670.25 | 65.5417 | 2875.1667 | -831.2083 | 1192.6667 | -1014.5 | -2640.9583 | -3100.5417
15 | 63768.125 | 61964.5833 | 62615.625 | 512.8958 | 2216.1875 | 2720.4792 | 56415.3333 | 3117.6667 | 373.3333 | 4713.0833 | -1414 | 787.5208 | -5674.6667 | 60.0833 | 1690.125 | -1672.75 | 1145 | -1094.8333 | -2533.0417 | -3062.5417
16 | 69913 | 69125 | 69194.2708 | 672.8125 | 2908.6667 | 4177.5833 | 56536.6875 | 3766.9583 | 391.0625 | 6233.3958 | -838.1458 | 764.3125 | -4700.4583 | 72.8542 | 1696.6667 | -1139.6667 | 681.5833 | -861.5 | -2571.9583 | -2378.7917
17 | 69959.8958 | 70519.7917 | 69410.9375 | 534.0625 | 3230.9792 | 4351.3542 | 56124.0417 | 2611.5625 | 300.1667 | 6916.0833 | -835.375 | 744.4375 | -4017.5833 | 77.2917 | 2050.6667 | -1051.1667 | 1067 | -963.9583 | -2560.1667 | -2661.2917
18 | 68251.8125 | 69013.0208 | 67629.1667 | 536.1667 | 3130.3125 | 3713.2083 | 56257.9583 | 3536.1667 | 240.0833 | 6334.8542 | -887.3333 | 748.1667 | -5357.7708 | 73.6458 | 2302.9167 | -1021.8333 | 95.8333 | -1050 | -2694.2083 | -3078.1667
19 | 67671.8125 | 66920.8333 | 67076.0417 | 537.5833 | 2663.7708 | 3538.3958 | 56448.7292 | 3218.1875 | 104.0417 | 7562.5417 | -766.125 | 742.375 | -6378.0625 | 65.8333 | 1656.2083 | -1802.7917 | 353.0833 | -904.5 | -2686.9583 | -2807.3333
20 | 68148.5208 | 67803.125 | 67226.5625 | 541.0417 | 2797.1042 | 2921.8958 | 56882.3542 | 2373.7083 | 249.375 | 8300.8958 | -829.625 | 743.2292 | -5831.6875 | 64.2917 | 1850.2917 | -1804.4167 | 230.2917 | -379.9167 | -2688.8333 | -2993.6667
21 | 64127.4167 | 62561.9792 | 63031.7708 | 539.5 | 959.0625 | 2000.0417 | 56514.3958 | 4835.0833 | 201.3125 | 7656.9792 | -942.9583 | 778.375 | -8414.6667 | 37.4792 | 1398 | -1911.625 | -886.0417 | -1125 | -2584.3333 | -3169.6667
22 | 58931.6875 | 58318.75 | 57881.7708 | 539.5 | 12.3958 | 2005.4167 | 53384.3333 | 5233.375 | 175.9375 | 5723.3542 | -2056.0208 | 799.875 | -6886.5625 | 28.5417 | 597.25 | -1915.4583 | -1203.875 | -1170.8333 | -866 | -2120
23 | 61670.0208 | 62083.3333 | 60501.5625 | 552.0625 | 35.7708 | 1980.375 | 54004.75 | 4999.1042 | 261.8125 | 7266.2292 | -648.9167 | 784.0833 | -7565.5625 | 26.9792 | 324.0417 | -1697.75 | -1663.0833 | -1033.5833 | -866 | -2377.9583
24 | 58904.3542 | 56750.5208 | 58267.7083 | 546.3542 | -45.5625 | 1973.8958 | 49998.25 | 5422.8542 | 60.5208 | 6462.375 | -1248.4792 | 785.125 | -5051.2708 | 28.375 | 1109.3333 | -1968.4167 | -1690.75 | 179.2917 | -866 | -1680.375
25 | 52495.2292 | 52116.1458 | 51153.6458 | 546.8333 | -40 | 1998.5208 | 48115.4792 | 2653.875 | 156.8125 | 6243.5833 | -1955.6875 | 778.1667 | -6002.5417 | 30.9375 | -630.1667 | -1926.0417 | -1224.75 | 1068.8333 | -865.875 | -2283.2083
26 | 60315.3542 | 58233.3333 | 59320.8333 | 543.2708 | -32.875 | 2018.3958 | 52440.3125 | 2328.1667 | 236.3333 | 8560.0417 | -886.3958 | 770.625 | -5662.7292 | 27.3958 | 720.75 | -1922.4167 | -2378.3333 | 970.25 | -794.6667 | -2121.125
27 | 61363.9167 | 59694.2708 | 60162.5 | 540.5208 | -33 | 1968.5417 | 52467.7708 | 5130.0417 | 261.25 | 7307.125 | -1702.8542 | 781.8333 | -5357.4583 | 26.9167 | 423.9583 | -1943.875 | -1414.8333 | 536 | -866 | -2009.5417
28 | 58327.5208 | 56910.9375 | 57375.5208 | 540.625 | -34.8958 | 1974.75 | 51524.1667 | 3197.4375 | 97.6458 | 7466.4583 | -1268.5625 | 795.5833 | -5966.2292 | 28.3542 | 282.9583 | -1925.75 | -1622.5 | 529.7083 | -866 | -2185.7083
29 | 58435.3958 | 57879.6875 | 57725.5208 | 540.5833 | -38.625 | 1986.125 | 52935.7708 | 2247 | 284.4583 | 7252.0833 | -1499.0833 | 786.6875 | -6059.5833 | 27.9583 | 1869.8333 | -2000 | -1455.5417 | -1233.4167 | -866 | -2173.1667
30 | 65080.3542 | 63972.3958 | 64216.1458 | 540.3333 | 288.1042 | 2102.5833 | 54613.1875 | 3490.8958 | 278.3125 | 9068.5833 | -750.4583 | 770.3958 | -5321.8125 | 29.9375 | 1388 | -1933.0833 | -1122.5417 | -957.75 | -865.9583 | -1610.7917
31 | 63574.2292 | 62482.8125 | 62272.3958 | 541.75 | -13.875 | 2178.3958 | 54227.0625 | 3686.5417 | 258.5833 | 8604.2708 | -774.2292 | 786.125 | -5920.4167 | 27.1042 | 523.6667 | -1938.2083 | -1423.8333 | -83.25 | -865.9583 | -2020.7917
8 | B38 | C38 | D38 | E38 | F38 | G38 | H38 | I38 | J38 | K38 | L38 | M38 | N38 | O38 | P38 | Q38 | R38 | S38 | T38 | U38
Vérification | 0 | 0 | 0 | 0 | 0 | 0 | 0 | 0 | 0 | 0 | 0 | 0 | 0 | 0 | 0 | 0 | 0 | 0 | 0 | 0
38
Puissance maximum sur les 24h de la journée
Jour | Consommation | Prévision J-1 | Prévision J | Fioul | Charbon | Gaz | Nucléaire | Eolien | Solaire | Hydraulique | Pompage | Autres | Ech. physiques | Taux de Co2 | Ech. comm. Allemagne | Ech. comm. Angleterre | Ech. comm. Belgique | Ech. comm. Espagne | Ech. comm. Italie | Ech. comm. Suisse
1 | 71203 | 69887.5 | 69150 | 535.5 | 4279.5 | 3494.5 | 53970 | 2572 | 1617.5 | 9906.5 | -15.5 | 829 | -2206.5 | 85.5 | 3000 | -1893 | 1124 | 1100 | -1378 | -1328
2 | 81213 | 79375 | 79675 | 1534.5 | 4311.5 | 5628.5 | 53957.5 | 3505.5 | 1143 | 13420 | -7 | 789 | 1006 | 95 | 3000 | -101 | 1587 | 763 | -1503 | -127
3 | 82057 | 81175 | 81737.5 | 1426.5 | 3819 | 7095 | 54161.5 | 815 | 1754.5 | 12501.5 | -7 | 787.5 | 2845.5 | 99 | 3000 | 1999 | 1500 | 700 | -1337 | -236
4 | 83025 | 81775 | 82275 | 725 | 4010 | 6467.5 | 55237.5 | 1249.5 | 1443 | 12705.5 | -7 | 772.5 | 3272 | 91.5 | 3000 | 2000 | 1500 | 578 | -982 | -800
5 | 82223 | 80737.5 | 80325 | 1010 | 3946 | 5727 | 54453 | 5145.5 | 1098.5 | 13506.5 | -7 | 788.5 | 2247 | 93 | 2500 | 2000 | 1500 | 700 | -1342 | -1260
6 | 78621.5 | 78400 | 77637.5 | 562 | 3528 | 6191.5 | 54155 | 3247.5 | 1300 | 14010.5 | -7 | 819 | 1346 | 86 | 1200 | 2000 | 1500 | 1100 | -1076 | -440
7 | 71525 | 72237.5 | 71012.5 | 547.5 | 2293 | 5044 | 54060.5 | 1655.5 | 1612.5 | 11099.5 | -7 | 823.5 | 273.5 | 73 | 2306 | 475 | 1500 | -800 | -518 | 725
8 | 70992.5 | 70862.5 | 70337.5 | 514 | 2207.5 | 4362 | 53694.5 | 1362 | 1869 | 10960 | -7 | 821 | 1080 | 69.5 | 3000 | 1307 | 1533 | -800 | -457 | -667
9 | 83320.5 | 81475 | 82125 | 807 | 4112 | 6427 | 56643 | 957 | 1970 | 13766 | -7 | 799 | 1693.5 | 91 | 2500 | 1999 | 1500 | 341 | -866 | -305
10 | 84153 | 82850 | 83412.5 | 1169 | 3763.5 | 6124.5 | 56965 | 1874.5 | 1979.5 | 13830.5 | -7 | 783.5 | 2359 | 85.5 | 3000 | 1860 | 1500 | -90 | -1821 | -644
11 | 82917 | 82737.5 | 82475 | 520 | 4329 | 6563.5 | 57176.5 | 2610 | 1752 | 13376.5 | -7 | 754 | 429.5 | 94.5 | 3000 | 1913 | 1500 | 764 | -1883 | -921
12 | 83332.5 | 82600 | 82150 | 1196 | 4448.5 | 5899.5 | 55781.5 | 2153.5 | 1243.5 | 13851.5 | -7 | 766.5 | 2684.5 | 93.5 | 3000 | 2000 | 1588 | -264 | -1953 | -148
13 | 82002.5 | 80687.5 | 80987.5 | 605 | 3685.5 | 5639.5 | 57148 | 1969 | 1178 | 12631.5 | -7 | 790 | 2416.5 | 86 | 3000 | 2000 | 1500 | 50 | -1531 | -1023
14 | 72652.5 | 72262.5 | 70875 | 514 | 2709 | 4311.5 | 57050 | 4211 | 1386 | 8404 | -7 | 809 | -1958.5 | 69.5 | 3000 | 683 | 1600 | -730 | -2148 | -2382
15 | 70325.5 | 67587.5 | 68100 | 515 | 2605 | 3706.5 | 57027 | 4347 | 1774.5 | 8590 | -8 | 808.5 | -3708.5 | 64 | 2500 | -888 | 1600 | -797 | -2187 | -2703
16 | 77926.5 | 76525 | 76775 | 1015.5 | 3562 | 5478 | 57109 | 4465.5 | 1834.5 | 10723 | -7 | 783.5 | -1992 | 84 | 2500 | 152 | 1530 | 90 | -2052 | -806
17 | 77405 | 77762.5 | 76900 | 608 | 3968.5 | 5562 | 56736.5 | 4001 | 1480.5 | 11897 | -7 | 772.5 | -1064.5 | 88 | 3000 | 1199 | 1539 | -750 | -1938 | -1301
18 | 75970.5 | 75737.5 | 74725 | 540 | 3836.5 | 4622 | 56917 | 6292 | 1215 | 10198 | -7 | 773 | -2370.5 | 84.5 | 3000 | 509 | 1420 | -1000 | -2595 | -2475
19 | 76216 | 75712.5 | 75712.5 | 549 | 3486 | 4589.5 | 57296 | 6377 | 534 | 12562.5 | -7.5 | 769 | -4107.5 | 76 | 2500 | -972 | 1471 | 249 | -2527 | -1088
20 | 75629 | 74412.5 | 74675 | 551 | 3428.5 | 3564.5 | 57432 | 4104 | 1228 | 12441 | -7 | 785.5 | -3779.5 | 70 | 3000 | -1052 | 1468 | 1100 | -2546 | -2004
21 | 69953.5 | 67587.5 | 68250 | 543.5 | 1888 | 2141.5 | 57357 | 5793.5 | 987.5 | 11338 | -7 | 809.5 | -6518.5 | 49.5 | 1800 | -1527 | 26 | -1100 | -1337 | -2578
22 | 64396 | 63612.5 | 63925 | 541.5 | 783 | 2041.5 | 56388 | 5786.5 | 879.5 | 7962 | -7 | 806 | -5234 | 37 | 1200 | -1746 | -580 | -1100 | -866 | -1270
23 | 68452.5 | 68625 | 66600 | 699 | 187.5 | 2021 | 56222 | 6417.5 | 1298 | 10851 | -7 | 808.5 | -6200 | 31 | 1200 | -993 | -890 | -589 | -866 | -1696
24 | 65019 | 61375 | 64212.5 | 550.5 | -42.5 | 2020 | 52124 | 5966 | 274.5 | 9366.5 | -9 | 809.5 | -3256.5 | 33 | 1200 | -1847 | -752 | 933 | -866 | -618
25 | 58678 | 57512.5 | 56175 | 548 | -35.5 | 2019.5 | 51380.5 | 5038 | 830 | 8805.5 | -9.5 | 798 | -2679 | 35.5 | 1384 | -1739 | -334 | 1100 | -864 | -1082
26 | 68865 | 66162.5 | 67175 | 547 | -29.5 | 2178.5 | 53328 | 4327 | 1111 | 12578 | -7.5 | 800 | -3225.5 | 32 | 2752 | -1732 | -1722 | 1100 | -624 | -1283
27 | 67229 | 64525 | 65475 | 542 | -30 | 2127.5 | 54658 | 6064 | 1278 | 9493 | -9 | 807 | -4557.5 | 30 | 1500 | -1747 | -467 | 1000 | -866 | -1444
28 | 66131.5 | 63350 | 64337.5 | 542.5 | -29.5 | 2020.5 | 54274.5 | 3973 | 493.5 | 12222 | -23 | 819 | -3407.5 | 34.5 | 1378 | -1703 | -951 | 1100 | -866 | -1671
29 | 65491.5 | 65025 | 65350 | 542 | -33.5 | 2023 | 54817 | 3724 | 1347.5 | 10585 | -7 | 800 | -4619 | 30.5 | 3000 | -2000 | -815 | -1020 | -866 | -1585
30 | 72799.5 | 71087.5 | 71587.5 | 545 | 548.5 | 2197 | 55488 | 4350.5 | 1344.5 | 13338 | -7 | 795 | -3083 | 34 | 2500 | -1747 | -123 | -312 | -865 | -230
31 | 68721.5 | 66962.5 | 66912.5 | 546 | 247 | 2252.5 | 55370 | 4344 | 1195.5 | 12036.5 | -7 | 805.5 | -3900 | 30 | 2108 | -1752 | -926 | 1100 | -865 | -1363
44 | B74 | C74 | D74 | E74 | F74 | G74 | H74 | I74 | J74 | K74 | L74 | M74 | N74 | O74 | P74 | Q74 | R74 | S74 | T74 | U74
Vérification | 0 | 0 | 0 | 0 | 0 | 0 | 0 | 0 | 0 | 0 | 0 | 0 | 0 | 0 | 0 | 0 | 0 | 0 | 0 | 0
74
Puissance minimum sur les 24h de la journée
Jour | Consommation | Prévision J-1 | Prévision J | Fioul | Charbon | Gaz | Nucléaire | Eolien | Solaire | Hydraulique | Pompage | Autres | Ech. physiques | Taux de Co2 | Ech. comm. Allemagne | Ech. comm. Angleterre | Ech. comm. Belgique | Ech. comm. Espagne | Ech. comm. Italie | Ech. comm. Suisse
1 | 57214 | 55675 | 56250 | 527.5 | 2339 | 2164 | 52459 | 1145 | -1 | 4596.5 | -3417 | 774.5 | -5587.5 | 65.5 | 2500 | -2000 | -1319 | -800 | -2595 | -3200
2 | 59451.5 | 58250 | 58437.5 | 482 | 3186 | 2191 | 52892.5 | 971.5 | -1 | 4248.5 | -3221.5 | 740.5 | -4848 | 76.5 | 2090 | -1922 | -333 | -800 | -2750 | -3121
3 | 64170 | 62250 | 63012.5 | 526 | 3033 | 4419.5 | 52712.5 | 92 | -1 | 5612.5 | -2319 | 751 | -2158 | 83 | 1333 | -477 | 1025 | -1200 | -2750 | -3090
4 | 65213 | 63912.5 | 64587.5 | 528 | 3052 | 4259.5 | 54226 | 590 | -1 | 5216.5 | -2439.5 | 726 | -1785.5 | 81 | 2032 | 101 | 1000 | -1200 | -2750 | -3108
5 | 62894 | 63175 | 62000 | 520.5 | 3224 | 3696 | 53423 | 870 | -1 | 5011.5 | -3116.5 | 731.5 | -4296.5 | 81 | 1064 | -1125 | 350 | -1200 | -2750 | -3200
6 | 61493 | 60562.5 | 60587.5 | 533 | 2337 | 2805.5 | 52239.5 | 1411 | -1 | 4987 | -3320.5 | 776.5 | -2420 | 70.5 | 427 | -1181 | 852 | -800 | -2740 | -3199
7 | 59778 | 59700 | 58900 | 505 | 1863 | 3477 | 51693 | 854.5 | -1 | 4692 | -3055.5 | 795 | -4829 | 66.5 | -653 | -2411 | -739 | -1200 | -866 | -2501
8 | 57750 | 58075 | 57850 | 506 | 1376.5 | 2613 | 51979.5 | 577.5 | -1 | 3911 | -3369.5 | 793.5 | -4604.5 | 56.5 | 855 | -2330 | -446 | -1200 | -866 | -2404
9 | 62545.5 | 61187.5 | 62387.5 | 508 | 2141.5 | 3259.5 | 53784 | 130 | -1 | 4026 | -3351.5 | 758 | -1792 | 68.5 | 1200 | 674 | 307 | -1200 | -2750 | -2667
10 | 66945.5 | 66087.5 | 66287.5 | 505 | 2906 | 4348.5 | 56142 | 205.5 | -1 | 4733 | -2794.5 | 732.5 | -3675.5 | 76 | -598 | 136 | 482 | -1200 | -2730 | -3200
11 | 66738.5 | 66450 | 66100 | 506 | 2524.5 | 4205.5 | 55405.5 | 965.5 | -1 | 4281.5 | -2705 | 717 | -5419.5 | 73.5 | -1599 | -734 | 614 | -800 | -2750 | -3200
12 | 66469.5 | 65462.5 | 65862.5 | 509 | 3090 | 3931.5 | 54371 | 577.5 | -1 | 5287 | -3209 | 726 | -2087.5 | 79 | 499 | 1079 | 708 | -1200 | -2750 | -3200
13 | 65897.5 | 65150 | 64775 | 508.5 | 2297 | 4047.5 | 55366 | 642.5 | -1 | 5055.5 | -3034.5 | 732.5 | -3693 | 69.5 | -869 | -44 | 819 | -1200 | -2730 | -3200
14 | 60569.5 | 59750 | 59462.5 | 511.5 | 1818 | 2896 | 55210 | 1837 | -1 | 3633 | -3208 | 769 | -5516.5 | 60.5 | 2500 | -2000 | 434 | -1200 | -2750 | -3200
15 | 57628 | 56000 | 56787.5 | 510 | 1498 | 2198.5 | 55633 | 1852.5 | -1 | 2923 | -3265.5 | 770.5 | -7841.5 | 52 | 1000 | -2000 | -519 | -1200 | -2595 | -3200
16 | 59095.5 | 57112.5 | 58412.5 | 503 | 1499 | 2245.5 | 55351.5 | 2619.5 | -1 | 3036 | -3352.5 | 737 | -7138.5 | 52 | 1175 | -2000 | -1382 | -1199 | -2750 | -3200
17 | 59613 | 60037.5 | 58712.5 | 506 | 2352.5 | 2467.5 | 55782 | 1404.5 | -1 | 3102 | -3169 | 713 | -6531 | 64 | -385 | -2476 | 48 | -1200 | -2750 | -3200
18 | 57348.5 | 58050 | 56512.5 | 527.5 | 2364 | 2387 | 54817.5 | 2142 | -1 | 3417 | -3344.5 | 725 | -8320 | 59 | 190 | -2000 | -1523 | -1200 | -2750 | -3200
19 | 55519 | 54262.5 | 54700 | 528 | 1231.5 | 2163 | 53692.5 | 1096 | -1 | 3514 | -3166.5 | 715.5 | -8819.5 | 47 | 1199 | -2000 | -1181 | -1200 | -2750 | -3200
20 | 57079.5 | 56175 | 56137.5 | 534 | 1801.5 | 2200 | 55932.5 | 1438.5 | -1 | 5025 | -3369 | 696.5 | -7991.5 | 52 | 182 | -2205 | -1640 | -1000 | -2750 | -3200
21 | 56736.5 | 55437.5 | 55325 | 537 | 655 | 1978.5 | 54075 | 4001.5 | -1 | 5566 | -3525 | 756.5 | -9892 | 34 | 418 | -2000 | -1584 | -1200 | -2750 | -3200
22 | 52088.5 | 51412.5 | 51125 | 535 | -53 | 1973 | 47775.5 | 4178 | -1 | 4738 | -3633 | 790.5 | -9237 | 25 | -956 | -2000 | -1862 | -1200 | -866 | -2714
23 | 51510.5 | 50550 | 50625 | 540.5 | -51.5 | 1955 | 51075 | 2991 | -1 | 4428.5 | -3410 | 754.5 | -10460.5 | 24.5 | -1800 | -2000 | -2380 | -1200 | -866 | -2992
24 | 50167.5 | 48650 | 48975 | 542 | -50 | 1933 | 43177 | 4532.5 | -1 | 4256.5 | -3019.5 | 769.5 | -6743.5 | 26 | 375 | -2000 | -2318 | -772 | -866 | -2331
25 | 45890 | 45612.5 | 44862.5 | 546 | -45.5 | 1964.5 | 42643 | 1672.5 | -1 | 4598 | -3599 | 765 | -8310.5 | 27.5 | -1800 | -2000 | -2242 | 990 | -866 | -3200
26 | 49632 | 47650 | 48575 | 539 | -37.5 | 1886 | 50006.5 | 1607.5 | -1 | 6009.5 | -3529.5 | 727.5 | -8034.5 | 24 | -1793 | -2000 | -2860 | 102 | -866 | -2846
27 | 53293 | 51725 | 52162.5 | 539.5 | -39.5 | 1924.5 | 48361 | 4348 | -1 | 5989.5 | -3602 | 758.5 | -6568.5 | 25 | -1626 | -2000 | -2024 | -1018 | -866 | -2476
28 | 49406.5 | 48325 | 48400 | 539 | -48.5 | 1946 | 44465.5 | 2325 | -1 | 5491 | -3547 | 760 | -8316.5 | 25 | -1743 | -2000 | -2084 | -1200 | -866 | -2960
29 | 51764 | 50162.5 | 50762.5 | 539.5 | -47 | 1968.5 | 50708.5 | 1195.5 | -1 | 5881 | -3565.5 | 770 | -8934.5 | 25 | -658 | -2000 | -1921 | -1300 | -866 | -2953
30 | 55191.5 | 54200 | 54212.5 | 538.5 | -38.5 | 1964.5 | 52621.5 | 2664.5 | -1 | 6008.5 | -3175 | 744 | -7024 | 26 | -1239 | -2000 | -1789 | -1300 | -866 | -2424
31 | 55572 | 54475 | 54425 | 539 | -32 | 1976.5 | 52919.5 | 2709.5 | -1 | 6070.5 | -3385.5 | 766 | -7725 | 25 | -1541 | -2000 | -1818 | -1200 | -866 | -2974
80 | B110 | C110 | D110 | E110 | F110 | G110 | H110 | I110 | J110 | K110 | L110 | M110 | N110 | O110 | P110 | Q110 | R110 | S110 | T110 | U110
Vérification | 0 | 0 | 0 | 0 | 0 | 0 | 0 | 0 | 0 | 0 | 0 | 0 | 0 | 0 | 0 | 0 | 0 | 0 | 0 | 0
110

## Out3
Données par tranche horaire (0h à 23h) |  |  |  |  | Décembre | 2013
Aucun des résultats de ce feuillet n'est calculé (sauf les vérifications). On y recopie seulement des résultats qui se trouvent sur le feuillet "Calcul"
Contrairement au feuillet "Calcul", les adresses des cellules sont données en absolu de façon à mieux repérer où, dans "Calcul" se trouvent les résultats
(Toute l'information de ce feuillet se trouve dans la zone A1:Y73)
Moyenne sur l'ensemble des jours du mois pour une tranche horaire de 0 à 23h
| 0 | 1 | 2 | 3 | 4 | 5 | 6 | 7 | 8 | 9 | 10 | 11 | 12 | 13 | 14 | 15 | 16 | 17 | 18 | 19 | 20 | 21 | 22 | 23 | Vérification
Consommation | 66798.5645 | 63316.9839 | 62619.871 | 59869.5 | 58043.871 | 58782.1129 | 62246.8548 | 67055.5 | 70003.7581 | 70832.5806 | 71302.4355 | 71098.3065 | 71048.0806 | 70301.1774 | 68079.5484 | 65733.7581 | 64959.7419 | 67750.3871 | 72337.3548 | 73820.4677 | 71075.6613 | 67583.0161 | 65564.9677 | 68056.4677 | 0
Prévision J-1 | 64880.6452 | 62624.5968 | 61596.371 | 58535.4839 | 57031.8548 | 58321.7742 | 62064.1129 | 66886.2903 | 69278.629 | 70083.0645 | 70430.2419 | 70370.1613 | 70400.8065 | 69448.7903 | 67112.0968 | 64790.7258 | 64476.2097 | 68093.9516 | 72048.3871 | 72676.2097 | 69632.2581 | 66247.1774 | 65506.8548 | 67206.0484 | 0
Prévision J | 64918.9516 | 62582.6613 | 61547.9839 | 58483.0645 | 57067.7419 | 58525 | 62335.8871 | 66949.5968 | 69268.5484 | 69990.3226 | 70218.5484 | 70091.129 | 70185.8871 | 69112.0968 | 66772.5806 | 64591.5323 | 64397.9839 | 68058.871 | 71978.2258 | 72616.5323 | 69576.2097 | 66209.6774 | 65474.5968 | 67214.5161 | 0
Fioul | 529.4839 | 528.6452 | 528.8871 | 530.1774 | 530.2419 | 530.629 | 539.7258 | 552.6774 | 567.2258 | 561.2097 | 560.9516 | 576.8871 | 569.5 | 586.8387 | 590.7419 | 586.4516 | 592.8387 | 616.6452 | 655.1774 | 664.6613 | 624.5484 | 561.9516 | 544.5806 | 531.7097 | 0
Charbon | 1992.9194 | 1853.1613 | 1867.9355 | 1686.5161 | 1589.6452 | 1680.9032 | 1946.0484 | 2122.3065 | 2211.5806 | 2224.1613 | 2218.7097 | 2186.9839 | 2109.4677 | 2046.5323 | 2039.6935 | 1996.5 | 1991.7903 | 2135.1613 | 2168.8065 | 2203.5806 | 2077.8871 | 2010.3387 | 1848.1935 | 1902.6129 | 0
Gaz | 3224.4839 | 2966.1613 | 2843.3871 | 2764.3871 | 2725.5484 | 2822.7903 | 3160.0484 | 3586.4194 | 3816.6129 | 3908.7097 | 3927.3065 | 3913.4194 | 3875.5484 | 3868.5645 | 3811.7419 | 3770.0323 | 3808.8226 | 3977.871 | 4060.9839 | 4055.4839 | 3916.7419 | 3694.4677 | 3500.5968 | 3444.6452 | 0
Nucléaire | 54364.4677 | 53822.371 | 53740.8548 | 52911.2419 | 52480.8871 | 52659.9677 | 53339.129 | 53882.2903 | 54399.6774 | 54684.7581 | 54842.8065 | 54898.9677 | 54906.0484 | 54821.3226 | 54635.5645 | 54489.2581 | 54509.0484 | 54849.0323 | 54973.1774 | 55092.6935 | 55012.5323 | 54841.0323 | 54535.2258 | 54677.2258 | 0
Eolien | 2883.1452 | 2873.5323 | 2830.6452 | 2783.0806 | 2745.4032 | 2708.1452 | 2685.0161 | 2698.8387 | 2725.1613 | 2694.8548 | 2594.1452 | 2461.7258 | 2387.1452 | 2359.9194 | 2335.9516 | 2306.5161 | 2326.0645 | 2483.1774 | 2702.1935 | 2855.8387 | 2928.371 | 2984.8226 | 2985.0484 | 2957.5645 | 0
Solaire | -0.93548 | -0.93548 | -0.93548 | -0.96774 | -0.96774 | -0.96774 | -0.96774 | -0.72581 | 4.7581 | 187.1129 | 628.5161 | 1040.5 | 1269.0161 | 1299.1613 | 1121.7903 | 753.1935 | 289.6935 | 16.3871 | -0.17742 | -0.3871 | -0.74194 | -0.93548 | -0.93548 | -0.93548 | 0
Hydraulique | 6714.1129 | 5604.0323 | 5328.5323 | 4955.0161 | 4740.2903 | 4876.4194 | 5547.371 | 7106.9194 | 8644.129 | 9062.371 | 9234.7581 | 9022.7419 | 8722.2903 | 8337.5968 | 7451.7258 | 6929.3548 | 7237.6452 | 8615.2419 | 10986.6935 | 11378.0161 | 9593.0323 | 7683.1774 | 6703.629 | 7621.9032 | 0
Pompage | -387.371 | -1718.7258 | -2048.4516 | -2753.4194 | -3153.871 | -3075.1774 | -2353.5484 | -1190.9677 | -825.3871 | -571.2258 | -356.7097 | -273.9355 | -209.2903 | -154.3387 | -453.4516 | -965.2097 | -974.2581 | -457.4677 | -34 | -15.9032 | -67.8226 | -395.629 | -825.5 | -234.9677 | 0
Autres | 783.8226 | 783.8065 | 784.4032 | 783.6613 | 783.3871 | 780.0161 | 774.9677 | 769.7097 | 767.3387 | 761.129 | 756.3871 | 756.0323 | 760.8065 | 763.7742 | 767.9516 | 770.3871 | 770.1935 | 773.3226 | 775.0968 | 775.7258 | 778.9355 | 780.9032 | 780.629 | 782.4516 | 0
Ech. physiques | -3305.9516 | -3395.4677 | -3255.7419 | -3790.7097 | -4397.0323 | -4200.9194 | -3391.4839 | -2472.1935 | -2307.3871 | -2680.4516 | -3104.4839 | -3484.7581 | -3342.3065 | -3628.3548 | -4222.2097 | -4902.6613 | -5592.0161 | -5259.0161 | -3950.2419 | -3189.371 | -3788.0645 | -4577.5161 | -4506.7419 | -3625.9194 | 0
Taux de Co2 | 58.7258 | 58.2581 | 58.371 | 57.2258 | 56.5806 | 57.8387 | 60.8871 | 61.8065 | 61.9516 | 61.6613 | 61.0806 | 60.7581 | 60.0161 | 59.9032 | 60.8065 | 61.2581 | 61.4677 | 62.2903 | 60.9355 | 60.8226 | 60.0968 | 59.7097 | 58.2742 | 57.3548 | 0
Ech. comm. Allemagne | 1968.6452 | 1944.6774 | 1838.7419 | 1468.0968 | 1266.9677 | 1462.0323 | 1590.1935 | 1591.7419 | 1621.3226 | 1756.9032 | 1690.4839 | 1621.9355 | 1772.1935 | 1562.6129 | 1506.4516 | 962.5806 | 631.8387 | 1086.6774 | 1560.6452 | 1792.871 | 1784.0968 | 1798.4516 | 1926.4516 | 1975.0323 | 0
Ech. comm. Angleterre | -662 | -611.129 | -654.2581 | -724.2258 | -725.5806 | -487.8065 | -168.4194 | -190.3226 | -361 | -603.0645 | -741.3548 | -798.9032 | -754.7097 | -806.0968 | -764.8065 | -777.1935 | -905.1613 | -1262.5806 | -1375.2258 | -1177.7419 | -1210.7419 | -1195.2581 | -895.4516 | -724.871 | 0
Ech. comm. Belgique | 175.871 | 290.7419 | 211.1613 | 76.7419 | -32.7419 | 59.7742 | 313.3226 | 503.9032 | 434.6774 | 197.7419 | 30.8065 | -4.2903 | 65.1935 | 78.5806 | 75.3226 | -143.7742 | -431.1935 | -531.4194 | 38.0645 | 358.9032 | 191.4839 | 70.8065 | 125.0968 | 197.6452 | 0
Ech. comm. Espagne | -600.2903 | -590.4516 | -451.6452 | -481.3226 | -484.1613 | -439.6774 | -278.6452 | -323.1613 | -232.9355 | -332.0323 | -483.9355 | -503.4516 | -584.3871 | -600.0645 | -534.4839 | -516.2581 | -432.9677 | -124.9677 | -331.0645 | -680.8387 | -776.4516 | -821.6452 | -676.3871 | -537.0323 | 0
Ech. comm. Italie | -1738.2258 | -1694.9677 | -1713.3548 | -1787.7419 | -1837.4194 | -1821.6452 | -1773.5484 | -1704.6452 | -1881.3548 | -1838.4194 | -1814.3871 | -1792.5806 | -1582.3226 | -1707.2581 | -1919.0968 | -1994.3871 | -1994.8065 | -1970.1613 | -1734.4839 | -1740.2581 | -1877.2581 | -1938.4194 | -1857.129 | -1636.0968 | 0
Ech. comm. Suisse | -2509.2903 | -2430.5161 | -2452 | -2574.1613 | -2633.0323 | -2627.3548 | -2451.9032 | -1951.7419 | -2009.6774 | -1989.5806 | -1969.0968 | -2030.5484 | -1936.8387 | -2301.5161 | -2579.0968 | -2682.5484 | -2618.6452 | -1957.3871 | -1378.5806 | -1615.3226 | -2159.1935 | -2642.3871 | -2513.3226 | -2382.9677 | 0
6
Maximum sur l'ensemble des jours du mois pour une tranche horaire de 0 à 23h
| 0 | 1 | 2 | 3 | 4 | 5 | 6 | 7 | 8 | 9 | 10 | 11 | 12 | 13 | 14 | 15 | 16 | 17 | 18 | 19 | 20 | 21 | 22 | 23 | Vérification
Consommation | 74234.5 | 70819.5 | 70824.5 | 68241.5 | 66945.5 | 68591 | 73927.5 | 81063.5 | 84153 | 83662 | 82542 | 81672.5 | 80945 | 79470.5 | 77842.5 | 75355.5 | 74514 | 77252.5 | 81638.5 | 83332.5 | 80003.5 | 75746 | 73392 | 75582 | 0
Prévision J-1 | 72662.5 | 70600 | 70112.5 | 67350 | 66450 | 68562.5 | 74662.5 | 81325 | 82850 | 82525 | 81500 | 80462.5 | 79287.5 | 77837.5 | 76112.5 | 74112.5 | 74000 | 77287.5 | 81612.5 | 82375 | 78037.5 | 73887.5 | 72600 | 74425 | 0
Prévision J | 72687.5 | 70262.5 | 70100 | 67187.5 | 66287.5 | 69325 | 75275 | 81362.5 | 83412.5 | 82787.5 | 81587.5 | 80912.5 | 80000 | 78637.5 | 76412.5 | 74287.5 | 74350 | 77812.5 | 81562.5 | 82375 | 78562.5 | 74537.5 | 73175 | 75175 | 0
Fioul | 547 | 547 | 546 | 553.5 | 563 | 574 | 708.5 | 934 | 989.5 | 910 | 917.5 | 916 | 918.5 | 1017 | 1119.5 | 1186.5 | 1196 | 1182.5 | 1217.5 | 1534.5 | 1307 | 1013.5 | 734 | 573 | 0
Charbon | 3916 | 3695.5 | 3845 | 3832 | 3700.5 | 3620 | 4010 | 4277 | 4352 | 4425 | 4448.5 | 4334.5 | 4139 | 4120.5 | 4311.5 | 4279.5 | 4275.5 | 4329 | 4246 | 4269.5 | 4279.5 | 3985.5 | 3691 | 3862 | 0
Gaz | 5415.5 | 4932 | 4656 | 4422 | 4627 | 4864.5 | 5821 | 6434 | 6650.5 | 6698.5 | 6713 | 6400 | 6272 | 6380 | 6151.5 | 6141.5 | 6436 | 6968 | 7095 | 6988 | 6595.5 | 5930 | 5557 | 5523 | 0
Nucléaire | 56954.5 | 56542.5 | 56719 | 56142 | 56223.5 | 56341 | 56584.5 | 57343.5 | 57387 | 57432 | 57366.5 | 57292.5 | 57357 | 57325 | 57218 | 57089.5 | 57157 | 57293 | 57339 | 57428 | 57322.5 | 57296 | 56849.5 | 56963.5 | 0
Eolien | 6377 | 6298.5 | 6177 | 5899.5 | 5853 | 5775.5 | 5858.5 | 5962 | 6064 | 5930.5 | 5766 | 5759.5 | 5768.5 | 5874 | 5947.5 | 6024 | 6027 | 6162.5 | 6302.5 | 6377 | 6405.5 | 6417.5 | 6337.5 | 6292 | 0
Solaire | 0 | 0 | 0 | 0 | 0 | 0 | 0 | 0 | 17.5 | 342 | 1038.5 | 1659 | 1961.5 | 1979.5 | 1728.5 | 1167.5 | 462 | 25.5 | 0 | 0 | 0 | 0 | 0 | 0 | 0
Hydraulique | 8719 | 6827.5 | 6823 | 6274 | 6073.5 | 6221 | 7662.5 | 11159 | 13188 | 12728.5 | 12646.5 | 12428.5 | 11311.5 | 11219.5 | 9970.5 | 9137.5 | 9870.5 | 11254.5 | 13830.5 | 14010.5 | 12309 | 10115 | 8452 | 10321.5 | 0
Pompage | -7.5 | -335.5 | -919.5 | -1412.5 | -2214.5 | -1999.5 | -489 | -7.5 | -7 | -7 | -7 | -7 | -7 | -7 | -7 | -7 | -7.5 | -7 | -7 | -7 | -7 | -7 | -7 | -7 | 0
Autres | 829 | 819 | 817 | 817.5 | 816.5 | 809.5 | 803.5 | 803 | 804.5 | 802 | 799.5 | 799 | 809.5 | 811 | 821 | 819.5 | 817 | 817.5 | 816.5 | 819 | 823.5 | 821.5 | 818 | 817 | 0
Ech. physiques | 544 | 498 | 864.5 | 639 | -449.5 | -319.5 | 577 | 2182 | 2887.5 | 2960.5 | 3272 | 2839.5 | 2423 | 1716 | 577.5 | -812 | -1438 | -309.5 | 1953 | 2684.5 | 1304.5 | -172.5 | -117.5 | 1044 | 0
Taux de Co2 | 86.5 | 85 | 90 | 89 | 89 | 91 | 93.5 | 92.5 | 95.5 | 96 | 93 | 92 | 92 | 92.5 | 93 | 91.5 | 93 | 98 | 98 | 99 | 97 | 94 | 89.5 | 87 | 0
Ech. comm. Allemagne | 3000 | 3000 | 3000 | 3000 | 3000 | 3000 | 3000 | 3000 | 3000 | 3000 | 3000 | 3000 | 3000 | 3000 | 3000 | 3000 | 2594 | 2825 | 3000 | 3000 | 3000 | 3000 | 3000 | 3000 | 0
Ech. comm. Angleterre | 2000 | 1964 | 1985 | 1849 | 1851 | 1995 | 2000 | 2000 | 2000 | 2000 | 2000 | 2000 | 1962 | 2000 | 2000 | 2000 | 1998 | 1240 | 1484 | 1789 | 1606 | 1235 | 1635 | 1835 | 0
Ech. comm. Belgique | 1600 | 1600 | 1600 | 1600 | 1500 | 1539 | 1600 | 1600 | 1600 | 1600 | 1600 | 1587 | 1587 | 1584 | 1584 | 1521 | 1500 | 1492 | 1568 | 1600 | 1600 | 1600 | 1600 | 1600 | 0
Ech. comm. Espagne | 1000 | 1100 | 1100 | 1100 | 1100 | 1100 | 1100 | 1100 | 1100 | 1100 | 1100 | 1100 | 1100 | 1100 | 1100 | 1100 | 1100 | 1100 | 1000 | 1000 | 1000 | 1000 | 1000 | 1000 | 0
Ech. comm. Italie | -866 | -866 | -830 | -704 | -783 | -746 | -701 | -816 | -811 | -866 | -816 | -816 | -457 | -624 | -624 | -624 | -624 | -866 | -817 | -866 | -866 | -866 | -866 | -815 | 0
Ech. comm. Suisse | -1225 | -1245 | -1361 | -1593 | -1294 | -1279 | -1082 | -1023 | -949 | -775 | -627 | -653 | -711 | -1175 | -905 | -618 | -1037 | -671 | 725 | -127 | -665 | -1707 | -1706 | -1579 | 0
Minimum sur l'ensemble des jours du mois pour une tranche horaire de 0 à 23h
| 0 | 1 | 2 | 3 | 4 | 5 | 6 | 7 | 8 | 9 | 10 | 11 | 12 | 13 | 14 | 15 | 16 | 17 | 18 | 19 | 20 | 21 | 22 | 23 | Vérification
Consommation | 57348.5 | 54068.5 | 53499.5 | 50137 | 47023.5 | 45890 | 46306 | 47043.5 | 48090 | 49301.5 | 51698.5 | 53517 | 54436 | 54698 | 51838.5 | 49854 | 49462 | 52050 | 55866 | 57606 | 57597 | 55216 | 54395 | 57968.5 | 0
Prévision J-1 | 54212.5 | 52162.5 | 51175 | 48575 | 46512.5 | 45612.5 | 46237.5 | 47112.5 | 48087.5 | 49737.5 | 52087.5 | 53812.5 | 55087.5 | 54400 | 51262.5 | 48825 | 48637.5 | 51862.5 | 55425 | 56787.5 | 56112.5 | 53937.5 | 54800 | 57000 | 0
Prévision J | 55275 | 53262.5 | 52312.5 | 48375 | 45600 | 44862.5 | 45425 | 46187.5 | 47062.5 | 48775 | 51137.5 | 52712.5 | 53700 | 53187.5 | 50225 | 48100 | 48037.5 | 51262.5 | 54825 | 56175 | 55550 | 53812.5 | 53900 | 56162.5 | 0
Fioul | 509 | 508 | 508.5 | 508.5 | 509 | 509 | 510.5 | 506 | 506 | 482 | 489 | 506.5 | 502 | 505 | 505.5 | 505 | 506.5 | 508.5 | 509.5 | 512.5 | 511 | 508.5 | 509 | 509.5 | 0
Charbon | -49 | -50 | -45.5 | -47.5 | -48.5 | -53 | -48 | -49 | -49 | -49.5 | -48.5 | -49 | -48.5 | -45.5 | -48.5 | -47 | -48 | -46.5 | -47 | -46 | -47 | -48 | -50.5 | -52.5 | 0
Gaz | 1961 | 1948.5 | 1946.5 | 1943.5 | 1933 | 1971 | 1967 | 1952 | 1946 | 1932 | 1914 | 1891.5 | 1886 | 1902.5 | 1929.5 | 1933.5 | 1935 | 1955 | 1971.5 | 1957.5 | 1969.5 | 1975.5 | 1960.5 | 1949 | 0
Nucléaire | 51075 | 48483 | 46224 | 44138 | 42643 | 42709.5 | 43076.5 | 43610 | 45122.5 | 46597 | 48421 | 49470.5 | 49599 | 49549.5 | 48939 | 49461.5 | 49855 | 50067.5 | 50165 | 50931.5 | 51014 | 50838 | 50813.5 | 51213 | 0
Eolien | 600.5 | 661 | 555 | 469 | 389.5 | 304.5 | 250 | 216.5 | 223.5 | 215.5 | 191.5 | 128 | 92 | 94.5 | 108 | 125 | 131 | 154.5 | 210 | 273.5 | 360 | 404.5 | 452 | 534.5 | 0
Solaire | -1 | -1 | -1 | -1 | -1 | -1 | -1 | -1 | -1 | 21.5 | 144.5 | 272 | 274.5 | 254.5 | 221 | 166 | 50 | 2 | -1 | -1 | -1 | -1 | -1 | -1 | 0
Hydraulique | 4495.5 | 3901 | 3429 | 3176 | 2961.5 | 2923 | 2955.5 | 3216.5 | 3801 | 4091.5 | 4848 | 5549.5 | 5661.5 | 5556.5 | 3936.5 | 3625.5 | 3569.5 | 4345 | 6920.5 | 7312 | 5824.5 | 4838 | 4515.5 | 5060 | 0
Pompage | -2035.5 | -2927.5 | -3409 | -3447.5 | -3633 | -3618.5 | -3591.5 | -3476 | -3376.5 | -2614.5 | -2485.5 | -2232 | -1562 | -1305.5 | -1988 | -3328.5 | -3542.5 | -2255.5 | -601.5 | -63 | -804.5 | -2838.5 | -3468 | -2114 | 0
Autres | 723.5 | 721.5 | 732.5 | 733 | 737 | 739.5 | 733.5 | 725.5 | 722 | 701 | 696.5 | 706 | 717 | 721.5 | 727 | 727.5 | 733 | 735.5 | 737.5 | 733 | 739 | 741.5 | 737.5 | 736.5 | 0
Ech. physiques | -7217.5 | -8034.5 | -8085.5 | -8672.5 | -8819.5 | -8688.5 | -8040 | -7948 | -7853 | -8314.5 | -8853.5 | -9118 | -9132.5 | -9179.5 | -8843 | -9044.5 | -10460.5 | -9938.5 | -8949.5 | -8540 | -8985.5 | -8788 | -8432.5 | -7389 | 0
Taux de Co2 | 26.5 | 28 | 28 | 28.5 | 28.5 | 28 | 27.5 | 26 | 25.5 | 24.5 | 24.5 | 24.5 | 24 | 25 | 25 | 26.5 | 26.5 | 26 | 25 | 25 | 25 | 25.5 | 26.5 | 25.5 | 0
Ech. comm. Allemagne | -1480 | -1793 | -1753 | -1750 | -1576 | -1705 | -771 | -826 | -1743 | -1187 | -438 | -1418 | -1238 | -1348 | -1686 | -1800 | -1800 | -1500 | -1454 | -602 | -602 | -975 | -469 | 463 | 0
Ech. comm. Angleterre | -2205 | -2161 | -2159 | -2000 | -2000 | -2000 | -2000 | -2000 | -2000 | -2000 | -2070 | -2124 | -2000 | -2182 | -2330 | -2264 | -2148 | -2476 | -2121 | -2268 | -2256 | -2000 | -2000 | -2000 | 0
Ech. comm. Belgique | -2201 | -1945 | -2267 | -2054 | -2169 | -2260 | -1855 | -1722 | -2307 | -2526 | -2730 | -2744 | -2757 | -2703 | -2605 | -2674 | -2860 | -2750 | -2599 | -2220 | -2378 | -2172 | -2362 | -2318 | 0
Ech. comm. Espagne | -1200 | -1300 | -1200 | -1235 | -1200 | -1300 | -1300 | -1300 | -1250 | -1242 | -1285 | -1300 | -1300 | -1300 | -1300 | -1300 | -1300 | -1200 | -1200 | -1200 | -1200 | -1200 | -1200 | -1200 | 0
Ech. comm. Italie | -2595 | -2595 | -2595 | -2595 | -2595 | -2595 | -2595 | -2750 | -2750 | -2750 | -2750 | -2750 | -2750 | -2750 | -2750 | -2750 | -2750 | -2750 | -2750 | -2750 | -2750 | -2750 | -2750 | -2595 | 0
Ech. comm. Suisse | -3200 | -3200 | -3200 | -3200 | -3200 | -3200 | -3200 | -3200 | -3200 | -3200 | -3200 | -3200 | -3200 | -3200 | -3200 | -3200 | -3200 | -3200 | -3200 | -3200 | -3200 | -3200 | -3200 | -3200 | 0

## Dessins
Pour repérer la position d'une figuredonnée consulter au préalable le feuille "Figures" | A |  | B |  | C |  | D |  | E |  | F |  | G |  | H |  | I |  | J
1 |  | 1 |  | 1 |  | 1 |  | 1 |  | 1 |  | 1 |  | 1 |  | 1 |  | 1
Pour repérer la position d'une figuredonnée consulter au préalable le feuille "Figures" | A |  | B |  | C |  | D |  | E |  | F |  | G |  | H |  | I |  | J
2 |  | 2 |  | 2 |  | 2 |  | 2 |  | 2 |  | 2 |  | 2 |  | 2 |  | 2
Pour repérer la position d'une figuredonnée consulter au préalable le feuille "Figures" | A |  | B |  | C |  | D |  | E |  | F |  | G |  | H |  | I |  | J
3 |  | 3 |  | 3 |  | 3 |  | 3 |  | 3 |  | 3 |  | 3 |  | 3 |  | 3
Pour repérer la position d'une figuredonnée consulter au préalable le feuille "Figures" | A |  | B |  | C |  | D |  | E |  | F |  | G |  | H |  | I |  | J
4 |  | 4 |  | 4 |  | 4 |  | 4 |  | 4 |  | 4 |  | 4 |  | 4 |  | 4
Pour repérer la position d'une figuredonnée consulter au préalable le feuille "Figures" | A |  | B |  | C |  | D |  | E |  | F |  | G |  | H |  | I |  | J
5 |  | 5 |  | 5 |  | 5 |  | 5 |  | 5 |  | 5 |  | 5 |  | 5 |  | 5
Pour repérer la position d'une figuredonnée consulter au préalable le feuille "Figures" | A |  | B |  | C |  | D |  | E |  | F |  | G |  | H |  | I |  | J
6 |  | 6 |  | 6 |  | 6 |  | 6 |  | 6 |  | 6 |  | 6 |  | 6 |  | 6
Pour repérer la position d'une figuredonnée consulter au préalable le feuille "Figures" | A |  | B |  | C |  | D |  | E |  | F |  | G |  | H |  | I |  | J
7 |  | 7 |  | 7 |  | 7 |  | 7 |  | 7 |  | 7 |  | 7 |  | 7 |  | 7
Pour repérer la position d'une figuredonnée consulter au préalable le feuille "Figures" | A |  | B |  | C |  | D |  | E |  | F |  | G |  | H |  | I |  | J
8 |  | 8 |  | 8 |  | 8 |  | 8 |  | 8 |  | 8 |  | 8 |  | 8 |  | 8
Pour repérer la position d'une figuredonnée consulter au préalable le feuille "Figures" | A |  | B |  | C |  | D |  | E |  | F |  | G |  | H |  | I |  | J
9 |  | 9 |  | 9 |  | 9 |  | 9 |  | 9 |  | 9 |  | 9 |  | 9 |  | 9
Pour repérer la position d'une figuredonnée consulter au préalable le feuille "Figures" | A |  | B |  | C |  | D |  | E |  | F |  | G |  | H |  | I |  | J
10 |  | 10 |  | 10 |  | 10 |  | 10 |  | 10 |  | 10 |  | 10 |  | 10 |  | 10
Pour repérer la position d'une figuredonnée consulter au préalable le feuille "Figures" | A |  | B |  | C |  | D |  | E |  | F |  | G |  | H |  | I |  | J
11 |  | 11 |  | 11 |  | 11 |  | 11 |  | 11 |  | 11 |  | 11 |  | 11 |  | 11
Pour repérer la position d'une figuredonnée consulter au préalable le feuille "Figures" | A |  | B |  | C |  | D |  | E |  | F |  | G |  | H |  | I |  | J
12 |  | 12 |  | 12 |  | 12 |  | 12 |  | 12 |  | 12 |  | 12 |  | 12 |  | 12
Pour repérer la position d'une figuredonnée consulter au préalable le feuille "Figures" | A |  | B |  | C |  | D |  | E |  | F |  | G |  | H |  | I |  | J
13 |  | 13 |  | 13 |  | 13 |  | 13 |  | 13 |  | 13 |  | 13 |  | 13 |  | 13
Pour repérer la position d'une figuredonnée consulter au préalable le feuille "Figures" | A |  | B |  | C |  | D |  | E |  | F |  | G |  | H |  | I |  | J
14 |  | 14 |  | 14 |  | 14 |  | 14 |  | 14 |  | 14 |  | 14 |  | 14 |  | 14
Pour repérer la position d'une figuredonnée consulter au préalable le feuille "Figures" | A |  | B |  | C |  | D |  | E |  | F |  | G |  | H |  | I |  | J
15 |  | 15 |  | 15 |  | 15 |  | 15 |  | 15 |  | 15 |  | 15 |  | 15 |  | 15
Pour repérer la position d'une figuredonnée consulter au préalable le feuille "Figures" | A |  | B |  | C |  | D |  | E |  | F |  | G |  | H |  | I |  | J
16 |  | 16 |  | 16 |  | 16 |  | 16 |  | 16 |  | 16 |  | 16 |  | 16 |  | 16
Pour repérer la position d'une figuredonnée consulter au préalable le feuille "Figures" | A |  | B |  | C |  | D |  | E |  | F |  | G |  | H |  | I |  | J
17 |  | 17 |  | 17 |  | 17 |  | 17 |  | 17 |  | 17 |  | 17 |  | 17 |  | 17

## Calcul
Résultats numériques |  |  | Ce feuillet effectue des calcul élémntaires (réorganisation des lignes et colonnes, moyennes, extraction de maximum et minimum, distribution horaire des énergies fapales, gradients) | [14 empty] | Pour des raisons de commodité (copié-collé excel) on utilise des adressages relatifs plutôt qu'absolus | [58 empty] | Eolien | Solaire
| Colonnes C à AB : zones roses : réorganisation des données en 24 colonnes et 31 lignes | [22 empty] | Résultat | [51 empty] | P inst.(MW) | 8000 | 4500
| Colonnes C à AB : zones bleues : calcul de moyennes journalières et mensuelles | [8 empty] | N° Mois | 1 | 2 | 3 | 4 | 5 | 6 | 7 | 8 | 9 | 10 | 11 | 12 |  | 2013
| Colonnes C à AB : zones vertes calcul de moyennes horaires | [8 empty] | Nom Mois | Janvier | Février | Mars | Avril | Mai | Juin | Juillet | Août | Septembre | Octobre | Novembre | Décembre | [53 empty] | Efficacité | 0.33488 | 0.061098
| Colonnes AI à BB zones grise report des valeurs moyennes | [8 empty] | Nb Jours | 31 | 28 | 31 | 30 | 31 | 30 | 31 | 31 | 30 | 31 | 30 | 31 | [53 empty] | Moyenne
| Colonne BG à BZ zone orange : gradients horaires | [5 empty] | Test Mois | 12 |  | Sélect Mois | 12 Décembre: Décembre |  | Décembre | [31 empty] | gradients
| Colonnes CC et CD zone violine efficacités éolienne et solaire ; distributions puissance et gradients | [8 empty] | Sélect Jour | 12 Décembre: 31 |  | 31 | 744 | 780 | [7 empty] | Moyennes mensuelles
|  | Nb Jours | 31
|  | Classement horaire |  | Consommation | [24 empty] | Moyenne | Max | Min | Jour | Heures | Consommation | Prévision J-1 | Prévision J | Fioul | Charbon | Gaz | Nucléaire | Eolien | Solaire | Hydraulique | Pompage | Autres | Ech. physiques | Taux de Co2 | Ech. comm. Allemagne | Ech. comm. Angleterre | Ech. comm. Belgique | Ech. comm. Espagne | Ech. comm. Italie | Ech. comm. Suisse | Jour | Heures | Consommation | Prévision J-1 | Prévision J | Fioul | Charbon | Gaz | Nucléaire | Eolien | Solaire | Hydraulique | Pompage | Autres | Ech. physiques | Taux de Co2 | Ech. comm. Allemagne | Ech. comm. Angleterre | Ech. comm. Belgique | Ech. comm. Espagne | Ech. comm. Italie | Ech. comm. Suisse | [8 empty] | Distributions temporelle des puissances éoliennes |  |  |  | Distributions temporelle des puissances solaires
|  | ad initiale | Jour | Heure | [24 empty] | Jour | Jour | Jour | 1 | 0 | 67011.707 | 66239.2809 | 66173.6727 | 569.2661 | 2004.6431 | 3560.1989 | 54307.0659 | 2679.0128 | 274.9422 | 7587.375 | -979.0262 | 773.5349 | -3765.4583 | 59.92 | 1590.9019 | -774.0793 | 98.0175 | -492.4274 | -1806.2487 | -2266.5296 | 1 | 0 | -3356.5 | -2837.5 | -2200 | -1.5 | -58.5 | -204.5 | 210.5 | -188 | 0 | -1598 | -1451.5 | -15.5 | -49.5 | 2 | 0 | 1 | -373 | 372 | 370 | 18 | Efficacité | 0.2225 | -0.00022222 | 8000 | 4500 | 0.33488 | 0.061098 |  | Nombre d'heures dans une tranche de puissance donnée |  |  |  | Nombre d'heures dans une tranche de puissance donnée
|  | 1 |  | 0 | 1 | 2 | 3 | 4 | 5 | 6 | 7 | 8 | 9 | 10 | 11 | 12 | 13 | 14 | 15 | 16 | 17 | 18 | 19 | 20 | 21 | 22 | 23 |  | (MW) | (MW) | (MW) | 1 | 1 | 67011.707 | 66239.2809 | 66173.6727 | 569.2661 | 2004.6431 | 3560.1989 | 54307.0659 | 2679.0128 | 274.9422 | 7587.375 | -979.0262 | 773.5349 | -3765.4583 | 59.92 | 1590.9019 | -774.0793 | 98.0175 | -492.4274 | -1806.2487 | -2266.5296 | 1 | 1 | -1077.5 | -1437.5 | -1600 | 0 | -153 | -92 | 54.5 | -66.5 | 0 | -568 | -165 | 0 | -87.5 | -1.5 | 0 | 3 | -291 | 25 | -8 | -66 | Instantanée | 0.199 | -0.00022222 | 8000 | 4500 | 0.33488 | 0.061098 | 0,00 | Tranche % Puissance (MW/MWc) |  | Nb Heures | % temps | Tranche % Puissance (MW/MWc) |  | Nb Heures | % temps
|  | 1 | 1 | 67543.5 | 64187 | 63109.5 | 60014.5 | 57732.5 | 57214 | 57987.5 | 59331.5 | 60576.5 | 63045.5 | 65053 | 65714.5 | 66484 | 66047 | 62439.5 | 59926.5 | 59427.5 | 62713.5 | 68488 | 71203 | 70207.5 | 67529 | 65797.5 | 68386 |  | 63756.6042 | 71203 | 57214 | 1 | 2 | 67011.707 | 66239.2809 | 66173.6727 | 569.2661 | 2004.6431 | 3560.1989 | 54307.0659 | 2679.0128 | 274.9422 | 7587.375 | -979.0262 | 773.5349 | -3765.4583 | 59.92 | 1590.9019 | -774.0793 | 98.0175 | -492.4274 | -1806.2487 | -2266.5296 | 1 | 2 | -3095 | -3425 | -3475 | 0 | -492 | -188.5 | -368 | -59.5 | 0 | -476 | -848 | -4.5 | -660 | -6 | 0 | -3 | -666 | -18 | -344 | -186 |  | 0.19069 | -0.00022222 | 8000 | 4500 | 0.33488 | 0.061098 | 0.05 |  | 0-5 % | 28 | 3.763% |  | 0-5 % | 529 | 71.1%
|  | 1 | 2 | 67254.5 | 64022 | 63465.5 | 60949 | 59451.5 | 61293 | 66633.5 | 73766.5 | 76822 | 76961.5 | 76555.5 | 76361 | 76426 | 75674 | 74198.5 | 71901.5 | 71235.5 | 74410 | 79340.5 | 81213 | 77542 | 73035 | 70406 | 72665.5 |  | 71732.625 | 81213 | 59451.5 | 1 | 3 | 67011.707 | 66239.2809 | 66173.6727 | 569.2661 | 2004.6431 | 3560.1989 | 54307.0659 | 2679.0128 | 274.9422 | 7587.375 | -979.0262 | 773.5349 | -3765.4583 | 59.92 | 1590.9019 | -774.0793 | 98.0175 | -492.4274 | -1806.2487 | -2266.5296 | 1 | 3 | -2282 | -2312.5 | -1937.5 | -0.5 | -199.5 | -27 | -42 | -57 | 0 | -122.5 | -928.5 | 1 | -905.5 | -1.5 | 0 | 0 | -75 | -29 | -139 | -173 |  | 0.18325 | -0.00022222 | 8000 | 4500 | 0.33488 | 0.061098 | 0.1 |  | 5-10 % | 46 | 6.183% |  | 5-10 % | 45 | 6.048%
|  | 1 | 3 | 71181.5 | 68029 | 67940 | 65546 | 64170 | 65976.5 | 71497.5 | 78689 | 81743.5 | 81359.5 | 80392 | 79304.5 | 78397 | 76808 | 74852 | 72387.5 | 71801 | 75088.5 | 80201 | 82057 | 78627 | 74471 | 71982.5 | 74160 |  | 74444.2292 | 82057 | 64170 | 1 | 4 | 67011.707 | 66239.2809 | 66173.6727 | 569.2661 | 2004.6431 | 3560.1989 | 54307.0659 | 2679.0128 | 274.9422 | 7587.375 | -979.0262 | 773.5349 | -3765.4583 | 59.92 | 1590.9019 | -774.0793 | 98.0175 | -492.4274 | -1806.2487 | -2266.5296 | 1 | 4 | -518.5 | -37.5 | -212.5 | 0.5 | -74 | 18.5 | 28.5 | 44.5 | 0 | -220.5 | -8.5 | -5.5 | -302.5 | -0.5 | -500 | 0 | -16 | 38 | 45 | 14 |  | 0.17613 | -0.00022222 | 8000 | 4500 | 0.33488 | 0.061098 | 0.15 |  | 10-15 % | 100 | 13.44% |  | 10-15 % | 29 | 3.898%
|  | 1 | 4 | 72566.5 | 69373.5 | 69283.5 | 66686.5 | 65213 | 66802 | 71835 | 79141 | 82569 | 83025 | 82542 | 81672.5 | 80945 | 79470.5 | 77842.5 | 75355.5 | 74514 | 77252.5 | 81410.5 | 82645 | 78654.5 | 73973 | 71010.5 | 72912.5 |  | 75695.6458 | 83025 | 65213 | 1 | 5 | 67011.707 | 66239.2809 | 66173.6727 | 569.2661 | 2004.6431 | 3560.1989 | 54307.0659 | 2679.0128 | 274.9422 | 7587.375 | -979.0262 | 773.5349 | -3765.4583 | 59.92 | 1590.9019 | -774.0793 | 98.0175 | -492.4274 | -1806.2487 | -2266.5296 | 1 | 5 | 773.5 | 900 | 1062.5 | -0.5 | 44.5 | -11 | 525.5 | 8.5 | 0 | 104 | 162.5 | -5 | -54.5 | -0.5 | 0 | 5 | 58 | 12 | 106 | 131 |  | 0.18169 | -0.00022222 | 8000 | 4500 | 0.33488 | 0.061098 | 0.2 |  | 15-20 % | 62 | 8.333% |  | 15-20 % | 29 | 3.898%
|  | 1 | 5 | 71324 | 67787.5 | 67043.5 | 64491.5 | 62894 | 64176.5 | 69436 | 77114.5 | 80207.5 | 79820.5 | 79558.5 | 79160.5 | 78459.5 | 77597 | 76167 | 74245.5 | 73756.5 | 76582.5 | 80925 | 82223 | 78066.5 | 73478 | 70369 | 72330 |  | 74050.5833 | 82223 | 62894 | 1 | 6 | 67011.707 | 66239.2809 | 66173.6727 | 569.2661 | 2004.6431 | 3560.1989 | 54307.0659 | 2679.0128 | 274.9422 | 7587.375 | -979.0262 | 773.5349 | -3765.4583 | 59.92 | 1590.9019 | -774.0793 | 98.0175 | -492.4274 | -1806.2487 | -2266.5296 | 1 | 6 | 1344 | 1387.5 | 1300 | -0.5 | 107 | -14 | 242 | -72.5 | 0.5 | -65.5 | 459.5 | -3 | 690.5 | 1 | 0 | -67 | 1075 | -100 | -18 | 40 |  | 0.18275 | -0.00022222 | 8000 | 4500 | 0.33488 | 0.061098 | 0.25 |  | 20-25 % | 70 | 9.409% |  | 20-25 % | 38 | 5.108%
|  | 1 | 6 | 70641 | 66670.5 | 65789.5 | 63048.5 | 61493 | 62766 | 67939.5 | 75345.5 | 78443 | 78069 | 77286.5 | 76601.5 | 76086 | 75166 | 73485 | 71301 | 70519.5 | 73297 | 77660 | 78621.5 | 75204 | 71540.5 | 69444.5 | 71778.5 |  | 72008.2083 | 78621.5 | 61493 | 1 | 7 | 67011.707 | 66239.2809 | 66173.6727 | 569.2661 | 2004.6431 | 3560.1989 | 54307.0659 | 2679.0128 | 274.9422 | 7587.375 | -979.0262 | 773.5349 | -3765.4583 | 59.92 | 1590.9019 | -774.0793 | 98.0175 | -492.4274 | -1806.2487 | -2266.5296 | 1 | 7 | 1245 | 1487.5 | 1300 | 0 | 279 | 51 | -63 | 88.5 | 17 | 204.5 | 287 | -0.5 | 382.5 | 3 | 0 | -26 | -96 | 100 | 43 | -47 |  | 0.17369 | -0.00011111 | 8000 | 4500 | 0.33488 | 0.061098 | 0.3 |  | 25-30 % | 65 | 8.737% |  | 25-30 % | 34 | 4.57%
|  | 1 | 7 | 69915.5 | 65664 | 64566 | 61721.5 | 59778 | 59898.5 | 61731.5 | 64456.5 | 67242.5 | 69344 | 70114.5 | 69413 | 69458 | 68823 | 65612.5 | 63204.5 | 62141 | 65025.5 | 69802 | 71525 | 69347 | 66651 | 65730.5 | 69403.5 |  | 66273.7083 | 71525 | 59778 | 1 | 8 | 67011.707 | 66239.2809 | 66173.6727 | 569.2661 | 2004.6431 | 3560.1989 | 54307.0659 | 2679.0128 | 274.9422 | 7587.375 | -979.0262 | 773.5349 | -3765.4583 | 59.92 | 1590.9019 | -774.0793 | 98.0175 | -492.4274 | -1806.2487 | -2266.5296 | 1 | 8 | 2469 | 2412.5 | 2412.5 | -1 | 229 | 252.5 | 488.5 | -24.5 | 306 | 881 | 462.5 | -15 | -110 | 1.5 | 0 | 82 | -318 | 0 | 32 | 227 |  | 0.18475 | 0.0036667 | 8000 | 4500 | 0.33488 | 0.061098 | 0.35 |  | 30-35 % | 64 | 8.602% |  | 30-35 % | 17 | 2.285%
|  | 1 | 8 | 68946.5 | 65167.5 | 63822.5 | 60914.5 | 58623 | 58206 | 59192 | 60658.5 | 62479.5 | 64713 | 66436.5 | 66525 | 66601.5 | 65508.5 | 61468.5 | 58483.5 | 57750 | 61419.5 | 67841.5 | 70992.5 | 70453.5 | 68221.5 | 66812 | 69784 |  | 64209.2083 | 70992.5 | 57750 | 1 | 9 | 67011.707 | 66239.2809 | 66173.6727 | 569.2661 | 2004.6431 | 3560.1989 | 54307.0659 | 2679.0128 | 274.9422 | 7587.375 | -979.0262 | 773.5349 | -3765.4583 | 59.92 | 1590.9019 | -774.0793 | 98.0175 | -492.4274 | -1806.2487 | -2266.5296 | 1 | 9 | 2007.5 | 2487.5 | 1725 | -2.5 | 369.5 | 341 | 179 | -184.5 | 552.5 | 645.5 | 433 | -6.5 | -320 | 4 | 0 | -39 | -868 | -200 | 265 | 182 |  | 0.18169 | 0.071667 | 8000 | 4500 | 0.33488 | 0.061098 | 0.4 |  | 35-40 % | 47 | 6.317% |  | 35-40 % | 16 | 2.151%
|  | 1 | 9 | 68947.5 | 66097 | 65972.5 | 63819 | 62545.5 | 64770 | 70564.5 | 78641 | 82493.5 | 82529.5 | 81565.5 | 80228.5 | 79130.5 | 77480.5 | 75400.5 | 72705 | 71986 | 75528.5 | 81153.5 | 83320.5 | 80003.5 | 75746 | 73392 | 75582 |  | 74566.7708 | 83320.5 | 62545.5 | 1 | 10 | 67011.707 | 66239.2809 | 66173.6727 | 569.2661 | 2004.6431 | 3560.1989 | 54307.0659 | 2679.0128 | 274.9422 | 7587.375 | -979.0262 | 773.5349 | -3765.4583 | 59.92 | 1590.9019 | -774.0793 | 98.0175 | -492.4274 | -1806.2487 | -2266.5296 | 1 | 10 | 661.5 | 1212.5 | 637.5 | -2 | -38 | 135.5 | 0.5 | -124 | 487 | 72 | 482.5 | 6.5 | -358 | -0.5 | 0 | -57 | -139 | -55 | -50 | 244 |  | 0.15862 | 0.19444 | 8000 | 4500 | 0.33488 | 0.061098 | 0.45 |  | 40-45 % | 38 | 5.108% |  | 40-45 % | 7 | 0.9409%
|  | 1 | 10 | 74234.5 | 70700.5 | 70448 | 68153.5 | 66945.5 | 68591 | 73927.5 | 81063.5 | 84153 | 83662 | 82411.5 | 80765.5 | 79355 | 77479.5 | 75207.5 | 72550 | 71950.5 | 75772 | 81334.5 | 83242 | 79936.5 | 75592 | 73049 | 75295 |  | 76075.8125 | 84153 | 66945.5 | 1 | 11 | 67011.707 | 66239.2809 | 66173.6727 | 569.2661 | 2004.6431 | 3560.1989 | 54307.0659 | 2679.0128 | 274.9422 | 7587.375 | -979.0262 | 773.5349 | -3765.4583 | 59.92 | 1590.9019 | -774.0793 | 98.0175 | -492.4274 | -1806.2487 | -2266.5296 | 1 | 11 | 769.5 | 1487.5 | 1137.5 | 0.5 | -164 | -14.5 | -61 | 42.5 | 255.5 | 141.5 | 0 | 6.5 | 563 | -3 | 0 | 0 | 44 | -115 | 769 | 203 |  | 0.14313 | 0.30267 | 8000 | 4500 | 0.33488 | 0.061098 | 0.5 |  | 45-50 % | 45 | 6.048% |  | 45-50 % | 0 | 0%
|  | 1 | 11 | 73713.5 | 70819.5 | 70824.5 | 68241.5 | 66738.5 | 68283.5 | 73433 | 79553.5 | 82765.5 | 82917 | 82019 | 80602.5 | 79267 | 77585.5 | 75295 | 72780.5 | 72162.5 | 75548.5 | 80763 | 82551 | 78946 | 74798 | 72152.5 | 74346 |  | 75671.125 | 82917 | 66738.5 | 1 | 12 | 67011.707 | 66239.2809 | 66173.6727 | 569.2661 | 2004.6431 | 3560.1989 | 54307.0659 | 2679.0128 | 274.9422 | 7587.375 | -979.0262 | 773.5349 | -3765.4583 | 59.92 | 1590.9019 | -774.0793 | 98.0175 | -492.4274 | -1806.2487 | -2266.5296 | 1 | 12 | -437 | -912.5 | -1350 | 0 | -139 | -15 | -144 | 199.5 | -1.5 | -155 | 1.5 | -4.5 | -179 | -1.5 | 0 | 0 | 644 | -170 | -704 | -453 |  | 0.14844 | 0.35944 | 8000 | 4500 | 0.33488 | 0.061098 | 0.55 |  | 50-55 % | 52 | 6.989% |  | 50-55 % | 0 | 0%
|  | 1 | 12 | 72948.5 | 70309.5 | 70667.5 | 68071 | 66469.5 | 67641.5 | 72768 | 79700 | 82625.5 | 82233.5 | 81603.5 | 80778 | 79998.5 | 78628.5 | 76844.5 | 74470.5 | 73850 | 76899.5 | 81638.5 | 83332.5 | 79497.5 | 75200 | 72448.5 | 74611.5 |  | 75968.1667 | 83332.5 | 66469.5 | 1 | 13 | 67011.707 | 66239.2809 | 66173.6727 | 569.2661 | 2004.6431 | 3560.1989 | 54307.0659 | 2679.0128 | 274.9422 | 7587.375 | -979.0262 | 773.5349 | -3765.4583 | 59.92 | 1590.9019 | -774.0793 | 98.0175 | -492.4274 | -1806.2487 | -2266.5296 | 1 | 13 | -3607.5 | -3487.5 | -3600 | 4 | -658.5 | -48 | -498.5 | 265 | -261 | -811 | -641.5 | 7.5 | -966 | -6 | 0 | 1 | 362 | -442 | -340 | -638 |  | 0.17338 | 0.35911 | 8000 | 4500 | 0.33488 | 0.061098 | 0.6 |  | 55-60 % | 28 | 3.763% |  | 55-60 % | 0 | 0%
|  | 1 | 13 | 73192.5 | 70119.5 | 70032.5 | 67385 | 65897.5 | 67267.5 | 72313 | 78842.5 | 82002.5 | 81448 | 80775.5 | 80139.5 | 79407 | 78295.5 | 76259 | 73846.5 | 73199.5 | 75926.5 | 79524.5 | 80024.5 | 76335.5 | 72289.5 | 69857.5 | 71986.5 |  | 74848.6458 | 82002.5 | 65897.5 | 1 | 14 | 67011.707 | 66239.2809 | 66173.6727 | 569.2661 | 2004.6431 | 3560.1989 | 54307.0659 | 2679.0128 | 274.9422 | 7587.375 | -979.0262 | 773.5349 | -3765.4583 | 59.92 | 1590.9019 | -774.0793 | 98.0175 | -492.4274 | -1806.2487 | -2266.5296 | 1 | 14 | -2513 | -2362.5 | -2125 | 0.5 | -467.5 | -167.5 | -453 | 150.5 | -486 | -169 | -154.5 | 4 | -770.5 | -6.5 | 0 | -1 | -104 | -218 | -173 | -428 |  | 0.2065 | 0.30111 | 8000 | 4500 | 0.33488 | 0.061098 | 0.65 |  | 60-65 % | 27 | 3.629% |  | 60-65 % | 0 | 0%
|  | 1 | 14 | 70020.5 | 66669.5 | 66181.5 | 62920 | 60569.5 | 60621 | 62286 | 65076 | 68147.5 | 70106.5 | 70993.5 | 70426 | 70400.5 | 69739 | 66577.5 | 63920.5 | 63037 | 66095.5 | 70897 | 72652.5 | 70313 | 67417.5 | 66278 | 69605 |  | 67122.9375 | 72652.5 | 60569.5 | 1 | 15 | 67011.707 | 66239.2809 | 66173.6727 | 569.2661 | 2004.6431 | 3560.1989 | 54307.0659 | 2679.0128 | 274.9422 | 7587.375 | -979.0262 | 773.5349 | -3765.4583 | 59.92 | 1590.9019 | -774.0793 | 98.0175 | -492.4274 | -1806.2487 | -2266.5296 | 1 | 15 | -499 | -325 | 225 | 0 | 130 | 57.5 | -94 | 21 | -547 | 193.5 | 2.5 | -8.5 | -254 | 2.5 | 0 | 0 | -348 | 741 | 0 | 0 |  | 0.22531 | 0.19311 | 8000 | 4500 | 0.33488 | 0.061098 | 0.7 |  | 65-70 % | 22 | 2.957% |  | 65-70 % | 0 | 0%
|  | 1 | 15 | 68643 | 64947.5 | 63918 | 60842 | 58334.5 | 57628 | 58512.5 | 59917.5 | 61552 | 63779.5 | 65869.5 | 66325 | 66645.5 | 65678.5 | 62013.5 | 59156.5 | 58260 | 61481.5 | 67433 | 70325.5 | 69380.5 | 66987.5 | 65250.5 | 67553.5 |  | 63768.125 | 70325.5 | 57628 | 1 | 16 | 67011.707 | 66239.2809 | 66173.6727 | 569.2661 | 2004.6431 | 3560.1989 | 54307.0659 | 2679.0128 | 274.9422 | 7587.375 | -979.0262 | 773.5349 | -3765.4583 | 59.92 | 1590.9019 | -774.0793 | 98.0175 | -492.4274 | -1806.2487 | -2266.5296 | 1 | 16 | 3286 | 3575 | 3662.5 | 2.5 | 528.5 | 190 | 487 | 28.5 | -306 | 1176.5 | 785 | -1 | 394 | 6 | 0 | 0 | -889 | 433 | 50 | 823 |  | 0.22794 | 0.071556 | 8000 | 4500 | 0.33488 | 0.061098 | 0.75 |  | 70-75 % | 34 | 4.57% |  | 70-75 % | 0 | 0%
|  | 1 | 16 | 66541.5 | 63475 | 62878 | 60555.5 | 59095.5 | 61061 | 66754 | 74230 | 77926.5 | 77448.5 | 76379 | 74982 | 73968 | 72518 | 70681.5 | 68314 | 67602.5 | 70848.5 | 75728.5 | 77529 | 73981.5 | 69578 | 66877.5 | 68958.5 |  | 69913 | 77926.5 | 59095.5 | 1 | 17 | 67011.707 | 66239.2809 | 66173.6727 | 569.2661 | 2004.6431 | 3560.1989 | 54307.0659 | 2679.0128 | 274.9422 | 7587.375 | -979.0262 | 773.5349 | -3765.4583 | 59.92 | 1590.9019 | -774.0793 | 98.0175 | -492.4274 | -1806.2487 | -2266.5296 | 1 | 17 | 5774.5 | 4600 | 4662.5 | -0.5 | 866 | 362.5 | 665 | 359.5 | -16 | 1722.5 | 1112 | 4 | 700.5 | 7.5 | 0 | 0 | 904 | -1338 | 0 | 995 |  | 0.2315 | 0.0035556 | 8000 | 4500 | 0.33488 | 0.061098 | 0.8 |  | 75-80 % | 14 | 1.882% |  | 75-80 % | 0 | 0%
12 |  | 1 | 17 | 67434.5 | 64030 | 63669 | 61141.5 | 59613 | 61010 | 66432 | 74067 | 77405 | 76524.5 | 75530 | 74581 | 73696 | 72500.5 | 71036 | 69104 | 68813.5 | 72003 | 75970 | 77337.5 | 73701.5 | 69085.5 | 66279.5 | 68073 |  | 69959.8958 | 77405 | 59613 | 1 | 18 | 67011.707 | 66239.2809 | 66173.6727 | 569.2661 | 2004.6431 | 3560.1989 | 54307.0659 | 2679.0128 | 274.9422 | 7587.375 | -979.0262 | 773.5349 | -3765.4583 | 59.92 | 1590.9019 | -774.0793 | 98.0175 | -492.4274 | -1806.2487 | -2266.5296 | 1 | 18 | 2715 | 1750 | 1850 | 0 | 406 | 185.5 | 208.5 | 224.5 | 0 | 1369.5 | -38 | 2 | 357 | 3.5 | 0 | 0 | 237 | 55 | -50 | 54 |  | 0.27644 | 0 | 8000 | 4500 | 0.33488 | 0.061098 | 0.85 |  | 80-85 % | 2 | 0.2688% |  | 80-85 % | 0 | 0%
42 |  | 1 | 18 | 66224.5 | 62519.5 | 61919 | 59072.5 | 57348.5 | 58712.5 | 63681 | 70358 | 74049 | 74074 | 73569.5 | 73064.5 | 72598 | 71708 | 70494.5 | 68561 | 67740.5 | 70575 | 74531 | 75970.5 | 72228.5 | 67791.5 | 64717 | 66535.5 |  | 68251.8125 | 75970.5 | 57348.5 | 1 | 19 | 67011.707 | 66239.2809 | 66173.6727 | 569.2661 | 2004.6431 | 3560.1989 | 54307.0659 | 2679.0128 | 274.9422 | 7587.375 | -979.0262 | 773.5349 | -3765.4583 | 59.92 | 1590.9019 | -774.0793 | 98.0175 | -492.4274 | -1806.2487 | -2266.5296 | 1 | 19 | -995.5 | -1525 | -1412.5 | -0.5 | 10 | -35 | -38.5 | 45 | 0 | -477 | 14.5 | -12 | -501.5 | 0.5 | 0 | 1 | 120 | -566 | 0 | -596 |  | 0.3045 | 0 | 8000 | 4500 | 0.33488 | 0.061098 | 0.9 |  | 85-90 % | 0 | 0% |  | 85-90 % | 0 | 0%
AD12 |  | 1 | 19 | 64747.5 | 61039.5 | 60300.5 | 57471 | 55519 | 56491.5 | 61394.5 | 68856.5 | 72780 | 72279 | 72270 | 72331 | 72322 | 71654 | 70643 | 68888 | 68370.5 | 71067 | 75066 | 76216 | 72664 | 68525 | 65623 | 67605 |  | 67671.8125 | 76216 | 55519 | 1 | 20 | 67011.707 | 66239.2809 | 66173.6727 | 569.2661 | 2004.6431 | 3560.1989 | 54307.0659 | 2679.0128 | 274.9422 | 7587.375 | -979.0262 | 773.5349 | -3765.4583 | 59.92 | 1590.9019 | -774.0793 | 98.0175 | -492.4274 | -1806.2487 | -2266.5296 | 1 | 20 | -2678.5 | -2487.5 | -2350 | 0.5 | -294 | -71.5 | -56.5 | 91 | -1 | -1632 | -18 | -3.5 | -694.5 | -1.5 | 0 | -1 | 163 | -25 | 0 | -595 |  | 0.31012 | 0 | 8000 | 4500 | 0.33488 | 0.061098 | 0.95 |  | 90-95 % | 0 | 0% |  | 90-95 % | 0 | 0%
AD42 |  | 1 | 20 | 65915.5 | 61937.5 | 61054 | 58468 | 57079.5 | 58525 | 63547.5 | 71233.5 | 75629 | 75250 | 74684.5 | 73658.5 | 72513.5 | 71210.5 | 69098.5 | 66752.5 | 65867.5 | 68856 | 73844.5 | 74936 | 71861 | 68332.5 | 66465.5 | 68844 |  | 68148.5208 | 75629 | 57079.5 | 1 | 21 | 67011.707 | 66239.2809 | 66173.6727 | 569.2661 | 2004.6431 | 3560.1989 | 54307.0659 | 2679.0128 | 274.9422 | 7587.375 | -979.0262 | 773.5349 | -3765.4583 | 59.92 | 1590.9019 | -774.0793 | 98.0175 | -492.4274 | -1806.2487 | -2266.5296 | 1 | 21 | -1731.5 | -437.5 | -337.5 | -1 | -294.5 | -68.5 | 20 | -0.5 | 0 | -917 | -599 | 18 | 111 | -2.5 | 0 | 0 | 581 | 145 | 192 | 160 |  | 0.3215 | -0.00022222 | 8000 | 4500 | 0.33488 | 0.061098 | 1 |  | 95-100% | 0 | 0% |  | 95-100% | 0 | 0%
AE12 |  | 1 | 21 | 67077 | 62945 | 61627 | 58772 | 56736.5 | 56850 | 58690.5 | 61260.5 | 64083.5 | 66267.5 | 67471.5 | 67486 | 68191.5 | 68100 | 65395.5 | 63111 | 62069.5 | 64540 | 68775.5 | 69953.5 | 67452.5 | 64265.5 | 62601.5 | 65335 |  | 64127.4167 | 69953.5 | 56736.5 | 1 | 22 | 67011.707 | 66239.2809 | 66173.6727 | 569.2661 | 2004.6431 | 3560.1989 | 54307.0659 | 2679.0128 | 274.9422 | 7587.375 | -979.0262 | 773.5349 | -3765.4583 | 59.92 | 1590.9019 | -774.0793 | 98.0175 | -492.4274 | -1806.2487 | -2266.5296 | 1 | 22 | 2588.5 | 1750 | 1925 | -0.5 | 162.5 | -35 | -73.5 | -84.5 | 0 | 349.5 | 587 | 2 | 1681 | 1.5 | 0 | 0 | 438 | 197 | 577 | 629 |  | 0.32144 | -0.00022222 | 8000 | 4500 | 0.33488 | 0.061098 |  |  | Total | 744 | 100% |  | Total | 744 | 100%
AE42 |  | 1 | 22 | 63890.5 | 60082.5 | 58644.5 | 55302.5 | 52769.5 | 52088.5 | 52884 | 54124.5 | 55945.5 | 57862.5 | 60350 | 61547.5 | 62908.5 | 62723 | 59591.5 | 57224.5 | 56255.5 | 58439 | 62626.5 | 64396 | 63212.5 | 60781 | 59055.5 | 61655 |  | 58931.6875 | 64396 | 52088.5 | 1 | 23 | 67011.707 | 66239.2809 | 66173.6727 | 569.2661 | 2004.6431 | 3560.1989 | 54307.0659 | 2679.0128 | 274.9422 | 7587.375 | -979.0262 | 773.5349 | -3765.4583 | 59.92 | 1590.9019 | -774.0793 | 98.0175 | -492.4274 | -1806.2487 | -2266.5296 | 1 | 23 | -1131.5 | -2375 | -1700 | -0.5 | -187 | -838 | -299 | -0.5 | 0 | -452 | -172 | -9.5 | 827 | -5 | 500 | 297 | -180 | -267 | -268 | -352 |  | 0.31088 | -0.00022222 | 8000 | 4500 | 0.33488 | 0.061098 |  |  | Efficacité éolienne < 15 % |  | 23.39% |  | Efficacité solaire < 15 % |  | 81.05%
AF12 |  | 1 | 23 | 60267.5 | 56608.5 | 55804 | 53196 | 51510.5 | 52349.5 | 55768 | 60626.5 | 64779.5 | 66123 | 66589 | 66387 | 66533.5 | 66063 | 64680.5 | 62502 | 61543.5 | 63701 | 67285.5 | 68452.5 | 65664 | 62024 | 59754.5 | 61867.5 |  | 61670.0208 | 68452.5 | 51510.5 | 2 | 0 | 67011.707 | 66239.2809 | 66173.6727 | 569.2661 | 2004.6431 | 3560.1989 | 54307.0659 | 2679.0128 | 274.9422 | 7587.375 | -979.0262 | 773.5349 | -3765.4583 | 59.92 | 1590.9019 | -774.0793 | 98.0175 | -492.4274 | -1806.2487 | -2266.5296 | 2 | 0 | -3232.5 | -2237.5 | -2000 | -0.5 | -321.5 | -254.5 | -279 | 139 | 0 | -1370 | -1284 | 0.5 | 138 | -1.5 | 0 | -65 | -458 | 888 | 199 | -166 |  | 0.31081 | -0.00022222 | 8000 | 4500 | 0.33488 | 0.061098 |  |  | Efficacité éolienne > 50 % |  | 24.06% |  | Efficacité solaire > 50 % |  | 0%
AF42 |  | 1 | 24 | 59965 | 56116.5 | 55026 | 52204 | 50167.5 | 50648.5 | 53515 | 57568.5 | 61046.5 | 62782.5 | 63907 | 64270 | 64807.5 | 65019 | 63604.5 | 61392 | 60098.5 | 61395.5 | 63078.5 | 61481 | 58031.5 | 55216 | 54395 | 57968.5 |  | 58904.3542 | 65019 | 50167.5 | 2 | 1 | 67011.707 | 66239.2809 | 66173.6727 | 569.2661 | 2004.6431 | 3560.1989 | 54307.0659 | 2679.0128 | 274.9422 | 7587.375 | -979.0262 | 773.5349 | -3765.4583 | 59.92 | 1590.9019 | -774.0793 | 98.0175 | -492.4274 | -1806.2487 | -2266.5296 | 2 | 1 | -556.5 | -637.5 | -937.5 | 0.5 | 203.5 | 7.5 | 271 | 92.5 | 0 | -313.5 | -246.5 | 2.5 | -575 | 2.5 | 0 | -10 | -819 | 127 | -69 | -397 |  | 0.32819 | -0.00022222 | 8000 | 4500 | 0.33488 | 0.061098
|  | 1 | 25 | 57786 | 54905 | 53773.5 | 50137 | 47023.5 | 45890 | 46306 | 47043.5 | 48090 | 49301.5 | 51698.5 | 53517 | 54436 | 54698 | 51838.5 | 49854 | 49462 | 52050 | 55866 | 57606 | 57597 | 56493 | 55835.5 | 58678 |  | 52495.2292 | 58678 | 45890 | 2 | 2 | 67011.707 | 66239.2809 | 66173.6727 | 569.2661 | 2004.6431 | 3560.1989 | 54307.0659 | 2679.0128 | 274.9422 | 7587.375 | -979.0262 | 773.5349 | -3765.4583 | 59.92 | 1590.9019 | -774.0793 | 98.0175 | -492.4274 | -1806.2487 | -2266.5296 | 2 | 2 | -2516.5 | -2562.5 | -2987.5 | 0 | -169 | -2.5 | -178.5 | 111 | 0 | -472 | -632.5 | -3.5 | -1169.5 | -1 | 0 | 97 | 40 | -952 | -162 | -133 |  | 0.33975 | -0.00022222 | 8000 | 4500 | 0.33488 | 0.061098
|  | 1 | 26 | 57348.5 | 54068.5 | 53499.5 | 51076 | 49632 | 50471 | 53391 | 56946.5 | 60196.5 | 62257 | 64156 | 64891 | 65759 | 65334 | 63292 | 61090 | 60287.5 | 62833 | 67580 | 68865 | 66422 | 63125.5 | 61273.5 | 63773.5 |  | 60315.3542 | 68865 | 49632 | 2 | 3 | 67011.707 | 66239.2809 | 66173.6727 | 569.2661 | 2004.6431 | 3560.1989 | 54307.0659 | 2679.0128 | 274.9422 | 7587.375 | -979.0262 | 773.5349 | -3765.4583 | 59.92 | 1590.9019 | -774.0793 | 98.0175 | -492.4274 | -1806.2487 | -2266.5296 | 2 | 3 | -1497.5 | -1125 | -912.5 | -1 | 178 | -6 | -52 | 91.5 | 0 | -374 | -808 | 2.5 | -528.5 | 4 | -124 | 28 | -40 | -84 | -133 | -29 |  | 0.35363 | -0.00022222 | 8000 | 4500 | 0.33488 | 0.061098 |  | Distributions temporelle des gradients de puissance éolienne |  |  |  | Distributions temporelle des gradients de puissance solaire
|  | 1 | 27 | 62229 | 58690 | 57878 | 55161.5 | 53293 | 53708.5 | 56277 | 59575 | 62537.5 | 64016 | 65260.5 | 65581 | 66250.5 | 65718 | 63537 | 61079 | 60012.5 | 62145 | 66302.5 | 67229 | 64404 | 61097.5 | 59169.5 | 61582.5 |  | 61363.9167 | 67229 | 53293 | 2 | 4 | 67011.707 | 66239.2809 | 66173.6727 | 569.2661 | 2004.6431 | 3560.1989 | 54307.0659 | 2679.0128 | 274.9422 | 7587.375 | -979.0262 | 773.5349 | -3765.4583 | 59.92 | 1590.9019 | -774.0793 | 98.0175 | -492.4274 | -1806.2487 | -2266.5296 | 2 | 4 | 1841.5 | 2287.5 | 2675 | 0.5 | 34 | 15.5 | 2.5 | 190 | 0 | 419.5 | 11.5 | -9 | 1178 | -0.5 | 124 | 771 | 956 | 878 | -114 | -143 |  | 0.36506 | -0.00022222 | 8000 | 4500 | 0.33488 | 0.061098 |  | Nombre d'heures dans une tranche de gradient donné |  |  | Heures | Nombre d'heures dans une tranche de gradient donné |  |  | Heures
|  | 1 | 28 | 60061 | 55993.5 | 54867.5 | 51842 | 49692.5 | 49406.5 | 50731.5 | 52598 | 54923 | 57013.5 | 59463.5 | 60720 | 62258.5 | 63044 | 60818.5 | 59066 | 58307 | 60127.5 | 64422 | 66131.5 | 64016.5 | 61250 | 60017.5 | 63089 |  | 58327.5208 | 66131.5 | 49406.5 | 2 | 5 | 67011.707 | 66239.2809 | 66173.6727 | 569.2661 | 2004.6431 | 3560.1989 | 54307.0659 | 2679.0128 | 274.9422 | 7587.375 | -979.0262 | 773.5349 | -3765.4583 | 59.92 | 1590.9019 | -774.0793 | 98.0175 | -492.4274 | -1806.2487 | -2266.5296 | 2 | 5 | 5340.5 | 5750 | 5837.5 | 0.5 | 196.5 | 565.5 | 208 | 171 | 0 | 1028 | 958.5 | 0 | 2212.5 | 2 | 0 | 749 | 862 | 631 | -222 | 50 |  | 0.38881 | -0.00022222 | 8000 | 4500 | 0.33488 | 0.061098 | -1250 | Tranche Puissance (MW/h) |  | Nb Heures | % temps | Tranche Puissance (MW/h) |  | Nb Heures | % temps
|  | 1 | 29 | 61972 | 58535 | 57606 | 54534.5 | 52260.5 | 51764 | 52584 | 53842 | 55402 | 57091.5 | 59180.5 | 60103 | 60990 | 60742 | 57478 | 54828.5 | 53978.5 | 56705 | 62764 | 65491.5 | 65035.5 | 62987.5 | 61839.5 | 64734.5 |  | 58435.3958 | 65491.5 | 51764 | 2 | 6 | 67011.707 | 66239.2809 | 66173.6727 | 569.2661 | 2004.6431 | 3560.1989 | 54307.0659 | 2679.0128 | 274.9422 | 7587.375 | -979.0262 | 773.5349 | -3765.4583 | 59.92 | 1590.9019 | -774.0793 | 98.0175 | -492.4274 | -1806.2487 | -2266.5296 | 2 | 6 | 7133 | 6675 | 6625 | 1 | 272 | 1289 | 274.5 | 172 | 0 | 2632.5 | 1775.5 | -6 | 722 | 2.5 | 0 | -376 | -171 | -357 | -85 | 674 |  | 0.41019 | -0.00022222 | 8000 | 4500 | 0.33488 | 0.061098 | -1150 |  | . - 1250 -1150 | 0 | 0% |  | . - 1250 -1150 | 0 | 0%
|  | 1 | 30 | 63463 | 60196 | 59469.5 | 56834 | 55191.5 | 56045 | 59057.5 | 62891 | 66222.5 | 67762.5 | 68990.5 | 69286 | 70041.5 | 69939.5 | 68108.5 | 65773 | 64889 | 67004.5 | 71483.5 | 72799.5 | 69879.5 | 66137.5 | 64073.5 | 66390 |  | 65080.3542 | 72799.5 | 55191.5 | 2 | 7 | 67011.707 | 66239.2809 | 66173.6727 | 569.2661 | 2004.6431 | 3560.1989 | 54307.0659 | 2679.0128 | 274.9422 | 7587.375 | -979.0262 | 773.5349 | -3765.4583 | 59.92 | 1590.9019 | -774.0793 | 98.0175 | -492.4274 | -1806.2487 | -2266.5296 | 2 | 7 | 3055.5 | 2225 | 2212.5 | 4.5 | -19 | 829.5 | -27.5 | 40 | 5.5 | 1923.5 | 455 | -1 | -155 | 0 | -445 | -352 | -19 | -48 | -70 | 245 |  | 0.43169 | -0.00022222 | 8000 | 4500 | 0.33488 | 0.061098 | -1050 |  | . - 1150 -1050 | 0 | 0% |  | . - 1150 -1050 | 0 | 0%
C780 |  | 1 | 31 | 64759.5 | 61120.5 | 60135.5 | 57382.5 | 55572 | 56089 | 58582 | 62202.5 | 65277.5 | 66742.5 | 67699 | 67624.5 | 68155.5 | 68384 | 66505 | 63972 | 62863.5 | 64931 | 68721.5 | 68111.5 | 64679.5 | 61454 | 60555.5 | 64261.5 |  | 63574.2292 | 68721.5 | 55572 | 2 | 8 | 67011.707 | 66239.2809 | 66173.6727 | 569.2661 | 2004.6431 | 3560.1989 | 54307.0659 | 2679.0128 | 274.9422 | 7587.375 | -979.0262 | 773.5349 | -3765.4583 | 59.92 | 1590.9019 | -774.0793 | 98.0175 | -492.4274 | -1806.2487 | -2266.5296 | 2 | 8 | 139.5 | 650 | 75 | -56 | -43.5 | 124.5 | 84.5 | -40.5 | 171 | 138.5 | 13 | -10 | -242 | -0.5 | 445 | -751 | 1 | -343 | 0 | 268 |  | 0.43669 | 0.001 | 8000 | 4500 | 0.33488 | 0.061098 | -950 |  | . - 1050 --950 | 0 | 0% |  | . - 1050 --950 | 0 | 0%
|  | Moyenne horaire (MW) |  | 66798.5645 | 63316.9839 | 62619.871 | 59869.5 | 58043.871 | 58782.1129 | 62246.8548 | 67055.5 | 70003.7581 | 70832.5806 | 71302.4355 | 71098.3065 | 71048.0806 | 70301.1774 | 68079.5484 | 65733.7581 | 64959.7419 | 67750.3871 | 72337.3548 | 73820.4677 | 71075.6613 | 67583.0161 | 65564.9677 | 68056.4677 |  | 67011.707 | 84153 | 45890 | 2 | 9 | 67011.707 | 66239.2809 | 66173.6727 | 569.2661 | 2004.6431 | 3560.1989 | 54307.0659 | 2679.0128 | 274.9422 | 7587.375 | -979.0262 | 773.5349 | -3765.4583 | 59.92 | 1590.9019 | -774.0793 | 98.0175 | -492.4274 | -1806.2487 | -2266.5296 | 2 | 9 | -406 | -162.5 | -550 | 7 | -108 | -67 | 131.5 | -111 | 349 | -354.5 | 0 | -15.5 | -237.5 | -2 | -35 | 377 | 57 | -284 | 29 | -21 |  | 0.43162 | 0.039 | 8000 | 4500 | 0.33488 | 0.061098 | -850 |  | . -950 -850 | 0 | 0% |  | . -950 -850 | 0 | 0%
|  | Max horaire (MW) |  | 74234.5 | 70819.5 | 70824.5 | 68241.5 | 66945.5 | 68591 | 73927.5 | 81063.5 | 84153 | 83662 | 82542 | 81672.5 | 80945 | 79470.5 | 77842.5 | 75355.5 | 74514 | 77252.5 | 81638.5 | 83332.5 | 80003.5 | 75746 | 73392 | 75582 | Test | 67011.707 | 84153 | 45890 | 2 | 10 | 67011.707 | 66239.2809 | 66173.6727 | 569.2661 | 2004.6431 | 3560.1989 | 54307.0659 | 2679.0128 | 274.9422 | 7587.375 | -979.0262 | 773.5349 | -3765.4583 | 59.92 | 1590.9019 | -774.0793 | 98.0175 | -492.4274 | -1806.2487 | -2266.5296 | 2 | 10 | -194.5 | -537.5 | 25 | 37 | 127 | -20.5 | -59.5 | 12 | 402.5 | -849.5 | 0.5 | 3.5 | 153.5 | 2 | 35 | 491 | 234 | -4 | -29 | -126 |  | 0.41775 | 0.11656 | 8000 | 4500 | 0.33488 | 0.061098 | -750 |  | . -850 -750 | 0 | 0% |  | . -850 -750 | 0 | 0%
|  | Min horaire (MW) |  | 57348.5 | 54068.5 | 53499.5 | 50137 | 47023.5 | 45890 | 46306 | 47043.5 | 48090 | 49301.5 | 51698.5 | 53517 | 54436 | 54698 | 51838.5 | 49854 | 49462 | 52050 | 55866 | 57606 | 57597 | 55216 | 54395 | 57968.5 |  | 67011.707 | 84153 | 45890 | 2 | 11 | 67011.707 | 66239.2809 | 66173.6727 | 569.2661 | 2004.6431 | 3560.1989 | 54307.0659 | 2679.0128 | 274.9422 | 7587.375 | -979.0262 | 773.5349 | -3765.4583 | 59.92 | 1590.9019 | -774.0793 | 98.0175 | -492.4274 | -1806.2487 | -2266.5296 | 2 | 11 | 65 | -525 | -112.5 | -24 | 67.5 | -38 | 32 | 151.5 | 216 | -207.5 | 0.5 | -4 | -129 | 0.5 | 0 | -253 | 0 | -237 | 215 | -105 |  | 0.41925 | 0.206 | 8000 | 4500 | 0.33488 | 0.061098 | -650 |  | . -750 -650 | 0 | 0% |  | . -750 -650 | 4 | 0.5384%
|  | Classement horaire |  | Heure 0: Prévision J-1 |  | Moyenne | Max | Min | 2 | 12 | 67011.707 | 66239.2809 | 66173.6727 | 569.2661 | 2004.6431 | 3560.1989 | 54307.0659 | 2679.0128 | 274.9422 | 7587.375 | -979.0262 | 773.5349 | -3765.4583 | 59.92 | 1590.9019 | -774.0793 | 98.0175 | -492.4274 | -1806.2487 | -2266.5296 | 2 | 12 | -752 | -1050 | -675 | 21 | 36.5 | 80 | -3 | -308 | -10 | 109 | 0 | -5.5 | -672 | 1 | 0 | -102 | -3 | -155 | -128 | -356 |  | 0.43819 | 0.254 | 8000 | 4500 | 0.33488 | 0.061098 | -550 |  | . -650 -550 | 4 | 0.5384% |  | . -650 -550 | 6 | 0.8075%
|  | ad initiale | Jour | Heure 0: Heure |  | Jour | Jour | Jour | 2 | 13 | 67011.707 | 66239.2809 | 66173.6727 | 569.2661 | 2004.6431 | 3560.1989 | 54307.0659 | 2679.0128 | 274.9422 | 7587.375 | -979.0262 | 773.5349 | -3765.4583 | 59.92 | 1590.9019 | -774.0793 | 98.0175 | -492.4274 | -1806.2487 | -2266.5296 | 2 | 13 | -1475.5 | -1512.5 | -1950 | 8 | 191 | -167 | -18 | -561.5 | -140 | -219.5 | -1 | 16.5 | -585 | 3 | 0 | 190 | 0 | -10 | -87 | -463 |  | 0.39969 | 0.25178 | 8000 | 4500 | 0.33488 | 0.061098 | -450 |  | . -550 -450 | 11 | 1.48% |  | . -550 -450 | 17 | 2.288%
|  | 2 |  | 0 | 1 | 2 | 3 | 4 | 5 | 6 | 7 | 8 | 9 | 10 | 11 | 12 | 13 | 14 | 15 | 16 | 17 | 18 | 19 | 20 | 21 | 22 | 23 |  | (MW) | (MW) | (MW) | 2 | 14 | 67011.707 | 66239.2809 | 66173.6727 | 569.2661 | 2004.6431 | 3560.1989 | 54307.0659 | 2679.0128 | 274.9422 | 7587.375 | -979.0262 | 773.5349 | -3765.4583 | 59.92 | 1590.9019 | -774.0793 | 98.0175 | -492.4274 | -1806.2487 | -2266.5296 | 2 | 14 | -2297 | -2300 | -2000 | 7.5 | -32 | 21.5 | -50.5 | -396 | -303.5 | -955.5 | 0 | 9 | -597.5 | 1.5 | 0 | 46 | -435 | -125 | 0 | -337 |  | 0.3295 | 0.22067 | 8000 | 4500 | 0.33488 | 0.061098 | -350 |  | . -450 -350 | 12 | 1.615% |  | . -450 -350 | 25 | 3.365%
|  | 2 | 1 | 65725 | 62887.5 | 61450 | 58025 | 55712.5 | 55675 | 56575 | 57962.5 | 59450 | 61862.5 | 64350 | 65562.5 | 67050 | 66137.5 | 62650 | 60287.5 | 59962.5 | 63537.5 | 68137.5 | 69887.5 | 68362.5 | 65875 | 65437.5 | 67187.5 |  | 62906.25 | 69887.5 | 55675 | 2 | 15 | 67011.707 | 66239.2809 | 66173.6727 | 569.2661 | 2004.6431 | 3560.1989 | 54307.0659 | 2679.0128 | 274.9422 | 7587.375 | -979.0262 | 773.5349 | -3765.4583 | 59.92 | 1590.9019 | -774.0793 | 98.0175 | -492.4274 | -1806.2487 | -2266.5296 | 2 | 15 | -666 | -150 | -300 | 12 | -4 | 248 | -468 | -365 | -429 | 994.5 | 0.5 | 0.5 | -653.5 | 1.5 | -910 | -1059 | -257 | 20 | 0 | 1066 |  | 0.28 | 0.15322 | 8000 | 4500 | 0.33488 | 0.061098 | -250 |  | . -350 -250 | 27 | 3.634% |  | . -350 -250 | 22 | 2.961%
|  | 2 | 2 | 64812.5 | 62575 | 61937.5 | 59375 | 58250 | 60537.5 | 66287.5 | 72962.5 | 75187.5 | 75837.5 | 75675 | 75137.5 | 74612.5 | 73562.5 | 72050 | 69750 | 69600 | 73550 | 78287.5 | 79375 | 75137.5 | 70612.5 | 69112.5 | 70600 |  | 70201.0417 | 79375 | 58250 | 2 | 16 | 67011.707 | 66239.2809 | 66173.6727 | 569.2661 | 2004.6431 | 3560.1989 | 54307.0659 | 2679.0128 | 274.9422 | 7587.375 | -979.0262 | 773.5349 | -3765.4583 | 59.92 | 1590.9019 | -774.0793 | 98.0175 | -492.4274 | -1806.2487 | -2266.5296 | 2 | 16 | 3174.5 | 3950 | 4150 | 163.5 | -162 | 297.5 | -366.5 | -70 | -247.5 | 2135 | -0.5 | 6.5 | 1418 | -1 | 678 | 1345 | 54 | 1421 | 9 | 586 |  | 0.23438 | 0.057889 | 8000 | 4500 | 0.33488 | 0.061098 | -150 |  | . -250 -150 | 85 | 11.44% |  | . -250 -150 | 33 | 4.441%
|  | 2 | 3 | 68137.5 | 66287.5 | 65687.5 | 63137.5 | 62250 | 64500 | 70062.5 | 77025 | 79162.5 | 79200 | 78425 | 77662.5 | 76712.5 | 75487.5 | 73825 | 71512.5 | 71862.5 | 76287.5 | 80562.5 | 81175 | 77300 | 72912.5 | 71387.5 | 72550 |  | 73046.3542 | 81175 | 62250 | 2 | 17 | 67011.707 | 66239.2809 | 66173.6727 | 569.2661 | 2004.6431 | 3560.1989 | 54307.0659 | 2679.0128 | 274.9422 | 7587.375 | -979.0262 | 773.5349 | -3765.4583 | 59.92 | 1590.9019 | -774.0793 | 98.0175 | -492.4274 | -1806.2487 | -2266.5296 | 2 | 17 | 4930.5 | 4737.5 | 4175 | 469.5 | -185 | 259 | -131.5 | 169.5 | -13 | 1862 | 1 | -2.5 | 2501 | 1.5 | 232 | -1169 | 506 | -237 | 848 | 1316 |  | 0.22562 | 0.0028889 | 8000 | 4500 | 0.33488 | 0.061098 | -50 |  | . -150 - 50 | 141 | 18.98% |  | . -150 - 50 | 16 | 2.153%
|  | 2 | 4 | 70150 | 68275 | 67625 | 64900 | 63912.5 | 66425 | 72012.5 | 78087.5 | 81237.5 | 81400 | 80537.5 | 79537.5 | 78512.5 | 77500 | 75775 | 73437.5 | 73400 | 77200 | 81287.5 | 81775 | 77587.5 | 73425 | 71500 | 72812.5 |  | 74513.0208 | 81775 | 63912.5 | 2 | 18 | 67011.707 | 66239.2809 | 66173.6727 | 569.2661 | 2004.6431 | 3560.1989 | 54307.0659 | 2679.0128 | 274.9422 | 7587.375 | -979.0262 | 773.5349 | -3765.4583 | 59.92 | 1590.9019 | -774.0793 | 98.0175 | -492.4274 | -1806.2487 | -2266.5296 | 2 | 18 | 1872.5 | 1087.5 | 1050 | 351 | -15 | -67 | 42 | 110.5 | 0 | 515.5 | -0.5 | -4.5 | 940.5 | 1.5 | 0 | 600 | 134 | -1204 | 390 | 26 |  | 0.24681 | 0 | 8000 | 4500 | 0.33488 | 0.061098 | 50 |  | . - 50 + 50 | 198 | 26.65% |  | . - 50 + 50 | 493 | 66.35%
|  | 2 | 5 | 70250 | 68262.5 | 67237.5 | 64225 | 63175 | 65575 | 71187.5 | 78612.5 | 80725 | 80712.5 | 80037.5 | 79650 | 78887.5 | 77775 | 76112.5 | 74112.5 | 74000 | 77287.5 | 80712.5 | 80737.5 | 76325 | 71937.5 | 70387.5 | 72050 |  | 74165.625 | 80737.5 | 63175 | 2 | 19 | 67011.707 | 66239.2809 | 66173.6727 | 569.2661 | 2004.6431 | 3560.1989 | 54307.0659 | 2679.0128 | 274.9422 | 7587.375 | -979.0262 | 773.5349 | -3765.4583 | 59.92 | 1590.9019 | -774.0793 | 98.0175 | -492.4274 | -1806.2487 | -2266.5296 | 2 | 19 | -3671 | -4237.5 | -4225 | -280 | -53.5 | -135.5 | 170.5 | -164 | -0.5 | -2065 | -38 | 5.5 | -1111.5 | -0.5 | 0 | 416 | -484 | 0 | -689 | -1123 |  | 0.26062 | 0 | 8000 | 4500 | 0.33488 | 0.061098 | 150 |  | . + 50 +150 | 124 | 16.69% |  | . + 50 +150 | 22 | 2.961%
|  | 2 | 6 | 68212.5 | 65412.5 | 64625 | 61675 | 60562.5 | 62462.5 | 68000 | 75175 | 77000 | 77112.5 | 76512.5 | 76275 | 76050 | 75187.5 | 73900 | 71950 | 71675 | 75175 | 78400 | 78400 | 74225 | 70612.5 | 70012.5 | 72025 |  | 71693.2292 | 78400 | 60562.5 | 2 | 20 | 67011.707 | 66239.2809 | 66173.6727 | 569.2661 | 2004.6431 | 3560.1989 | 54307.0659 | 2679.0128 | 274.9422 | 7587.375 | -979.0262 | 773.5349 | -3765.4583 | 59.92 | 1590.9019 | -774.0793 | 98.0175 | -492.4274 | -1806.2487 | -2266.5296 | 2 | 20 | -4507 | -4525 | -4437.5 | -712 | -308.5 | -216 | 4.5 | -314 | -0.5 | -1240 | 38 | 3 | -1761 | -9.5 | 0 | -577 | 53 | 0 | -458 | -701 |  | 0.24013 | -0.00011111 | 8000 | 4500 | 0.33488 | 0.061098 | 250 |  | . +150 +250 | 71 | 9.556% |  | . +150 +250 | 24 | 3.23%
|  | 2 | 7 | 68575 | 65912.5 | 64387.5 | 61350 | 59700 | 60237.5 | 62175 | 64937.5 | 67375 | 69125 | 69987.5 | 69525 | 70337.5 | 69212.5 | 66387.5 | 63800 | 63400 | 67087.5 | 71312.5 | 72237.5 | 69462.5 | 66700 | 66800 | 69350 |  | 66640.625 | 72237.5 | 59700 | 2 | 21 | 67011.707 | 66239.2809 | 66173.6727 | 569.2661 | 2004.6431 | 3560.1989 | 54307.0659 | 2679.0128 | 274.9422 | 7587.375 | -979.0262 | 773.5349 | -3765.4583 | 59.92 | 1590.9019 | -774.0793 | 98.0175 | -492.4274 | -1806.2487 | -2266.5296 | 2 | 21 | -2629 | -1500 | -1500 | -8.5 | -365.5 | -377.5 | -67.5 | -381.5 | 0 | -1663 | 0.5 | 2 | 233 | -4 | 0 | 959 | 389 | 0 | -14 | 219 |  | 0.20087 | -0.00022222 | 8000 | 4500 | 0.33488 | 0.061098 | 350 |  | . +250 +350 | 31 | 4.172% |  | . +250 +350 | 33 | 4.441%
|  | 2 | 8 | 67250 | 64750 | 63450 | 60287.5 | 58262.5 | 58075 | 59337.5 | 60750 | 62350 | 63887.5 | 65712.5 | 66450 | 67375 | 65912.5 | 61600 | 58962.5 | 58912.5 | 63325 | 68762.5 | 70862.5 | 69712.5 | 67237.5 | 66750 | 68612.5 |  | 64107.8125 | 70862.5 | 58075 | 2 | 22 | 67011.707 | 66239.2809 | 66173.6727 | 569.2661 | 2004.6431 | 3560.1989 | 54307.0659 | 2679.0128 | 274.9422 | 7587.375 | -979.0262 | 773.5349 | -3765.4583 | 59.92 | 1590.9019 | -774.0793 | 98.0175 | -492.4274 | -1806.2487 | -2266.5296 | 2 | 22 | 2259.5 | 1487.5 | 1387.5 | -7 | 299.5 | -71 | 64.5 | -254 | 0 | 1381 | -0.5 | -1.5 | 847 | 2 | 0 | 247 | 31 | 0 | 270 | 85 |  | 0.15319 | -0.00022222 | 8000 | 4500 | 0.33488 | 0.061098 | 450 |  | . +350 +450 | 22 | 2.961% |  | . +350 +450 | 24 | 3.23%
|  | 2 | 9 | 67050 | 64987.5 | 64187.5 | 61825 | 61187.5 | 64262.5 | 70500 | 78125 | 80675 | 80775 | 79612.5 | 78925 | 78362.5 | 76975 | 74300 | 71787.5 | 71837.5 | 76125 | 80362.5 | 81475 | 77437.5 | 73600 | 72225 | 74425 |  | 73376.0417 | 81475 | 61187.5 | 2 | 23 | 67011.707 | 66239.2809 | 66173.6727 | 569.2661 | 2004.6431 | 3560.1989 | 54307.0659 | 2679.0128 | 274.9422 | 7587.375 | -979.0262 | 773.5349 | -3765.4583 | 59.92 | 1590.9019 | -774.0793 | 98.0175 | -492.4274 | -1806.2487 | -2266.5296 | 2 | 23 | -1484 | -2462.5 | -1812.5 | 2.5 | -22 | -189 | -68 | -156.5 | 0 | -1114 | -8.5 | 4 | 68 | 1 | 0 | 363 | -94 | 0 | 118 | -929 |  | 0.12144 | -0.00022222 | 8000 | 4500 | 0.33488 | 0.061098 | 550 |  | . +450 +550 | 11 | 1.48% |  | . +450 +550 | 12 | 1.615%
|  | 2 | 10 | 72250 | 69962.5 | 69125 | 66662.5 | 66087.5 | 68562.5 | 74662.5 | 81325 | 82850 | 81762.5 | 80450 | 79100 | 77812.5 | 76375 | 73612.5 | 70912.5 | 71050 | 75700 | 80337.5 | 81250 | 77562.5 | 73600 | 72337.5 | 74425 |  | 74907.2917 | 82850 | 66087.5 | 3 | 0 | 67011.707 | 66239.2809 | 66173.6727 | 569.2661 | 2004.6431 | 3560.1989 | 54307.0659 | 2679.0128 | 274.9422 | 7587.375 | -979.0262 | 773.5349 | -3765.4583 | 59.92 | 1590.9019 | -774.0793 | 98.0175 | -492.4274 | -1806.2487 | -2266.5296 | 3 | 0 | -3152.5 | -1850 | -1800 | 0.5 | -268 | -141.5 | -326 | -135.5 | 0 | -1891.5 | -319.5 | 0.5 | -72.5 | -1 | 0 | -67 | -326 | -376 | 79 | 1227 |  | 0.10187 | -0.00022222 | 8000 | 4500 | 0.33488 | 0.061098 | 650 |  | . +550 +650 | 1 | 0.1346% |  | . +550 +650 | 7 | 0.9421%
|  | 2 | 11 | 72662.5 | 70600 | 70112.5 | 67350 | 66450 | 68362.5 | 73550 | 80387.5 | 82737.5 | 82525 | 81500 | 80462.5 | 79287.5 | 77837.5 | 75550 | 73150 | 73137.5 | 77200 | 81612.5 | 82375 | 78037.5 | 73887.5 | 72600 | 74125 |  | 75645.8333 | 82737.5 | 66450 | 3 | 1 | 67011.707 | 66239.2809 | 66173.6727 | 569.2661 | 2004.6431 | 3560.1989 | 54307.0659 | 2679.0128 | 274.9422 | 7587.375 | -979.0262 | 773.5349 | -3765.4583 | 59.92 | 1590.9019 | -774.0793 | 98.0175 | -492.4274 | -1806.2487 | -2266.5296 | 3 | 1 | -89 | -600 | -675 | 1 | 334 | 131 | 546 | -124.5 | 0 | -4.5 | -1270 | -2 | 300.5 | 6 | 0 | -312 | 260 | 51 | -47 | -421 |  | 0.084937 | -0.00022222 | 8000 | 4500 | 0.33488 | 0.061098 | 750 |  | . +650 +750 | 4 | 0.5384% |  | . +650 +750 | 5 | 0.6729%
|  | 2 | 12 | 71725 | 70362.5 | 69362.5 | 66475 | 65462.5 | 67737.5 | 73625 | 80650 | 82600 | 81550 | 80587.5 | 79662.5 | 78287.5 | 76800 | 74737.5 | 72162.5 | 72300 | 76600 | 81250 | 82150 | 77800 | 73475 | 72112.5 | 73800 |  | 75053.125 | 82600 | 65462.5 | 3 | 2 | 67011.707 | 66239.2809 | 66173.6727 | 569.2661 | 2004.6431 | 3560.1989 | 54307.0659 | 2679.0128 | 274.9422 | 7587.375 | -979.0262 | 773.5349 | -3765.4583 | 59.92 | 1590.9019 | -774.0793 | 98.0175 | -492.4274 | -1806.2487 | -2266.5296 | 3 | 2 | -2394 | -2550 | -2512.5 | -3.5 | -496.5 | -142.5 | -50 | -86 | 0 | -1046 | 193 | 1.5 | -764 | -5.5 | 0 | 289 | 40 | -75 | -169 | -263 |  | 0.069375 | -0.00022222 | 8000 | 4500 | 0.33488 | 0.061098 | 850 |  | . +750 +850 | 0 | 0% |  | . +750 +850 | 0 | 0%
|  | 2 | 13 | 71512.5 | 69562.5 | 69137.5 | 66012.5 | 65150 | 66962.5 | 72262.5 | 79112.5 | 80687.5 | 79750 | 78700 | 77812.5 | 77087.5 | 75625 | 73625 | 71137.5 | 70762.5 | 74587.5 | 78775 | 79050 | 75075 | 71075 | 70287.5 | 71837.5 |  | 73566.1458 | 80687.5 | 65150 | 3 | 3 | 67011.707 | 66239.2809 | 66173.6727 | 569.2661 | 2004.6431 | 3560.1989 | 54307.0659 | 2679.0128 | 274.9422 | 7587.375 | -979.0262 | 773.5349 | -3765.4583 | 59.92 | 1590.9019 | -774.0793 | 98.0175 | -492.4274 | -1806.2487 | -2266.5296 | 3 | 3 | -1376 | -887.5 | -1087.5 | -1 | 69.5 | 207.5 | 397.5 | -79.5 | 0 | -164.5 | -906.5 | 4.5 | -903.5 | 2.5 | 0 | 0 | -27 | 1 | -162 | -1057 |  | 0.058625 | -0.00022222 | 8000 | 4500 | 0.33488 | 0.061098 | 950 |  | . +850 +950 | 1 | 0.1346% |  | . +850 +950 | 0 | 0%
|  | 2 | 14 | 69150 | 67387.5 | 66400 | 61862.5 | 59750 | 60387.5 | 62537.5 | 65450 | 68162.5 | 70050 | 70687.5 | 70400 | 71250 | 70150 | 67312.5 | 64812.5 | 64412.5 | 67900 | 71762.5 | 72262.5 | 69450 | 66637.5 | 66700 | 69000 |  | 67244.7917 | 72262.5 | 59750 | 3 | 4 | 67011.707 | 66239.2809 | 66173.6727 | 569.2661 | 2004.6431 | 3560.1989 | 54307.0659 | 2679.0128 | 274.9422 | 7587.375 | -979.0262 | 773.5349 | -3765.4583 | 59.92 | 1590.9019 | -774.0793 | 98.0175 | -492.4274 | -1806.2487 | -2266.5296 | 3 | 4 | 1806.5 | 2250 | 2725 | -0.5 | 396 | 237.5 | 244 | -85 | 0 | 507 | 319.5 | 4 | 184.5 | 5 | 0 | 138 | 50 | 82 | 15 | 266 |  | 0.048688 | -0.00022222 | 8000 | 4500 | 0.33488 | 0.061098 | 1050 |  | . +950 +1050 | 0 | 0% |  | . +950 +1050 | 0 | 0%
|  | 2 | 15 | 65487.5 | 62787.5 | 61275 | 57962.5 | 56025 | 56000 | 57312.5 | 59025 | 60800 | 63100 | 64662.5 | 65137.5 | 65775 | 64062.5 | 59950 | 57237.5 | 56950 | 61050 | 65950 | 67587.5 | 66275 | 63800 | 63637.5 | 65300 |  | 61964.5833 | 67587.5 | 56000 | 3 | 5 | 67011.707 | 66239.2809 | 66173.6727 | 569.2661 | 2004.6431 | 3560.1989 | 54307.0659 | 2679.0128 | 274.9422 | 7587.375 | -979.0262 | 773.5349 | -3765.4583 | 59.92 | 1590.9019 | -774.0793 | 98.0175 | -492.4274 | -1806.2487 | -2266.5296 | 3 | 5 | 5521 | 5562.5 | 6012.5 | 8.5 | 94.5 | 956.5 | 141.5 | -54.5 | 0 | 1398 | 1425 | -7 | 1557.5 | 1.5 | -126 | 1486 | -281 | 722 | 50 | 653 |  | 0.038062 | -0.00022222 | 8000 | 4500 | 0.33488 | 0.061098 | 1150 |  | . +1050 +1150 | 0 | 0% |  | . +1050 +1150 | 0 | 0%
|  | 2 | 16 | 64012.5 | 61987.5 | 61250 | 58150 | 57112.5 | 60062.5 | 66112.5 | 73825 | 76525 | 76400 | 75712.5 | 74787.5 | 73912.5 | 72537.5 | 70475 | 67800 | 67650 | 71712.5 | 75762.5 | 76387.5 | 72625 | 68350 | 67137.5 | 68712.5 |  | 69125 | 76525 | 57112.5 | 3 | 6 | 67011.707 | 66239.2809 | 66173.6727 | 569.2661 | 2004.6431 | 3560.1989 | 54307.0659 | 2679.0128 | 274.9422 | 7587.375 | -979.0262 | 773.5349 | -3765.4583 | 59.92 | 1590.9019 | -774.0793 | 98.0175 | -492.4274 | -1806.2487 | -2266.5296 | 3 | 6 | 7191.5 | 6962.5 | 6875 | 29 | 24 | 613 | 87.5 | -33.5 | 0.5 | 3572 | 549 | -7 | 2358 | -1.5 | 126 | 201 | 257 | 259 | 833 | 672 |  | 0.03125 | -0.00022222 | 8000 | 4500 | 0.33488 | 0.061098 | 1250 |  | . +1150 +1250 | 0 | 0% |  | . +1150 +1250 | 0 | 0%
49 |  | 2 | 17 | 66300 | 64625 | 63987.5 | 60875 | 60037.5 | 62662.5 | 68512.5 | 75287.5 | 77500 | 77037.5 | 75975 | 75200 | 74250 | 72925 | 70812.5 | 68687.5 | 69037.5 | 73375 | 77337.5 | 77762.5 | 73837.5 | 69300 | 67887.5 | 69262.5 |  | 70519.7917 | 77762.5 | 60037.5 | 3 | 7 | 67011.707 | 66239.2809 | 66173.6727 | 569.2661 | 2004.6431 | 3560.1989 | 54307.0659 | 2679.0128 | 274.9422 | 7587.375 | -979.0262 | 773.5349 | -3765.4583 | 59.92 | 1590.9019 | -774.0793 | 98.0175 | -492.4274 | -1806.2487 | -2266.5296 | 3 | 7 | 3054.5 | 2137.5 | 1862.5 | 385 | 160 | 216.5 | 3 | 7 | 18 | 1412 | 18.5 | -7.5 | 842.5 | 4.5 | 0 | 2 | 46 | 335 | -509 | -247 |  | 0.027062 | -0.00011111 | 8000 | 4500 | 0.33488 | 0.061098 |  |  |  | 743 | 100% |  |  | 743 | 100%
79 |  | 2 | 18 | 65662.5 | 63437.5 | 62437.5 | 59275 | 58050 | 59875 | 65225 | 71987.5 | 74750 | 74512.5 | 74250 | 74137.5 | 73937.5 | 73050 | 71500 | 69100 | 68575 | 71850 | 75550 | 75737.5 | 72087.5 | 68137.5 | 66400 | 66787.5 |  | 69013.0208 | 75737.5 | 58050 | 3 | 8 | 67011.707 | 66239.2809 | 66173.6727 | 569.2661 | 2004.6431 | 3560.1989 | 54307.0659 | 2679.0128 | 274.9422 | 7587.375 | -979.0262 | 773.5349 | -3765.4583 | 59.92 | 1590.9019 | -774.0793 | 98.0175 | -492.4274 | -1806.2487 | -2266.5296 | 3 | 8 | -384 | 37.5 | -775 | -69 | 42 | 48 | -8.5 | -8 | 324.5 | -664.5 | -1 | -2.5 | -45 | 0.5 | 0 | -18 | -17 | 107 | 272 | 145 |  | 0.027938 | 0.0038889 | 8000 | 4500 | 0.33488 | 0.061098 |  |  | % ¦gradients¦ >550 MW/h |  | 1.346% |  | % ¦gradients¦ >550 MW/h |  | 2.961%
AD49 |  | 2 | 19 | 62850 | 60500 | 59062.5 | 55825 | 54262.5 | 56062.5 | 61612.5 | 69275 | 71825 | 71275 | 71237.5 | 71350 | 70925 | 70412.5 | 69337.5 | 67900 | 67912.5 | 71600 | 75262.5 | 75712.5 | 71800 | 67575 | 65650 | 66875 |  | 66920.8333 | 75712.5 | 54262.5 | 3 | 9 | 67011.707 | 66239.2809 | 66173.6727 | 569.2661 | 2004.6431 | 3560.1989 | 54307.0659 | 2679.0128 | 274.9422 | 7587.375 | -979.0262 | 773.5349 | -3765.4583 | 59.92 | 1590.9019 | -774.0793 | 98.0175 | -492.4274 | -1806.2487 | -2266.5296 | 3 | 9 | -967.5 | -775 | -975 | -323.5 | -199.5 | 14.5 | -23 | -24 | 593.5 | -1113.5 | 0 | 1 | 106 | -5 | 0 | -57 | 1 | -498 | -299 | 489 |  | 0.026937 | 0.076 | 8000 | 4500 | 0.33488 | 0.061098
AD79 |  | 2 | 20 | 64000 | 61575 | 60575 | 57462.5 | 56175 | 58312.5 | 63537.5 | 71412.5 | 74337.5 | 73950 | 73562.5 | 73162.5 | 72425 | 71275 | 69425 | 67200 | 66225 | 70012.5 | 74237.5 | 74412.5 | 71412.5 | 67550 | 66800 | 68237.5 |  | 67803.125 | 74412.5 | 56175 | 3 | 10 | 67011.707 | 66239.2809 | 66173.6727 | 569.2661 | 2004.6431 | 3560.1989 | 54307.0659 | 2679.0128 | 274.9422 | 7587.375 | -979.0262 | 773.5349 | -3765.4583 | 59.92 | 1590.9019 | -774.0793 | 98.0175 | -492.4274 | -1806.2487 | -2266.5296 | 3 | 10 | -1087.5 | -762.5 | -1037.5 | 208 | 24 | -313 | -9.5 | -63.5 | 486 | -930.5 | 0 | -13.5 | -474 | 1 | 0 | -398 | -42 | 28 | 3 | -289 |  | 0.023938 | 0.20789 | 8000 | 4500 | 0.33488 | 0.061098
AE49 |  | 2 | 21 | 64900 | 62075 | 60825 | 57750 | 55437.5 | 55662.5 | 57700 | 60562.5 | 63487.5 | 65362.5 | 66200 | 65887.5 | 66562.5 | 65925 | 62825 | 60212.5 | 59362.5 | 62412.5 | 66712.5 | 67587.5 | 65475 | 62287.5 | 62175 | 64100 |  | 62561.9792 | 67587.5 | 55437.5 | 3 | 11 | 67011.707 | 66239.2809 | 66173.6727 | 569.2661 | 2004.6431 | 3560.1989 | 54307.0659 | 2679.0128 | 274.9422 | 7587.375 | -979.0262 | 773.5349 | -3765.4583 | 59.92 | 1590.9019 | -774.0793 | 98.0175 | -492.4274 | -1806.2487 | -2266.5296 | 3 | 11 | -907.5 | -950 | -887.5 | -12.5 | -30 | -150.5 | 14.5 | -36 | 279 | -648 | 0 | 15 | -339.5 | -0.5 | 0 | -406 | 34 | -270 | 674 | -170 |  | 0.016 | 0.31589 | 8000 | 4500 | 0.33488 | 0.061098
AE79 |  | 2 | 22 | 62712.5 | 59850 | 58350 | 54675 | 52075 | 51412.5 | 52337.5 | 53912.5 | 55537.5 | 57437.5 | 59737.5 | 60987.5 | 62362.5 | 61862.5 | 58525 | 56775 | 56025 | 58850 | 62862.5 | 63612.5 | 61262.5 | 58812.5 | 58937.5 | 60737.5 |  | 58318.75 | 63612.5 | 51412.5 | 3 | 12 | 67011.707 | 66239.2809 | 66173.6727 | 569.2661 | 2004.6431 | 3560.1989 | 54307.0659 | 2679.0128 | 274.9422 | 7587.375 | -979.0262 | 773.5349 | -3765.4583 | 59.92 | 1590.9019 | -774.0793 | 98.0175 | -492.4274 | -1806.2487 | -2266.5296 | 3 | 12 | -1589 | -1225 | -1112.5 | -15 | -69 | -135 | 31.5 | 2.5 | 54 | -746.5 | 0 | -3.5 | -709 | -0.5 | 0 | -97 | 4 | -291 | 60 | -822 |  | 0.0115 | 0.37789 | 8000 | 4500 | 0.33488 | 0.061098
AF49 |  | 2 | 23 | 57537.5 | 55350 | 54575 | 51912.5 | 50550 | 52137.5 | 56550 | 62437.5 | 66837.5 | 68087.5 | 68337.5 | 68262.5 | 67962.5 | 67175 | 65462.5 | 62987.5 | 62237.5 | 64900 | 68237.5 | 68625 | 65987.5 | 62200 | 60587.5 | 61062.5 |  | 62083.3333 | 68625 | 50550 | 3 | 13 | 67011.707 | 66239.2809 | 66173.6727 | 569.2661 | 2004.6431 | 3560.1989 | 54307.0659 | 2679.0128 | 274.9422 | 7587.375 | -979.0262 | 773.5349 | -3765.4583 | 59.92 | 1590.9019 | -774.0793 | 98.0175 | -492.4274 | -1806.2487 | -2266.5296 | 3 | 13 | -1956 | -1662.5 | -2450 | 10 | 65 | 37 | -401.5 | 13.5 | -217 | -144 | 0 | 5.5 | -1324 | 2 | 0 | -2 | 1 | 200 | -1147 | -256 |  | 0.011813 | 0.38989 | 8000 | 4500 | 0.33488 | 0.061098
AF79 |  | 2 | 24 | 57912.5 | 55387.5 | 54025 | 50712.5 | 48650 | 49300 | 51950 | 55812.5 | 59062.5 | 60425 | 61025 | 61062.5 | 61375 | 61337.5 | 59400 | 57200 | 56175 | 59012.5 | 61100 | 59237.5 | 56112.5 | 53937.5 | 54800 | 57000 |  | 56750.5208 | 61375 | 48650 | 3 | 14 | 67011.707 | 66239.2809 | 66173.6727 | 569.2661 | 2004.6431 | 3560.1989 | 54307.0659 | 2679.0128 | 274.9422 | 7587.375 | -979.0262 | 773.5349 | -3765.4583 | 59.92 | 1590.9019 | -774.0793 | 98.0175 | -492.4274 | -1806.2487 | -2266.5296 | 3 | 14 | -2464.5 | -2312.5 | -2075 | -8 | -206 | -10 | 48.5 | 17 | -497 | -464.5 | 0 | -0.5 | -1343.5 | -1.5 | -571 | -43 | -163 | -223 | -106 | -381 |  | 0.0135 | 0.34167 | 8000 | 4500 | 0.33488 | 0.061098
|  | 2 | 25 | 57050 | 55137.5 | 53437.5 | 49487.5 | 46512.5 | 45612.5 | 46237.5 | 47112.5 | 48087.5 | 49737.5 | 52087.5 | 53812.5 | 55087.5 | 54400 | 51262.5 | 48825 | 48637.5 | 51862.5 | 55425 | 56787.5 | 56387.5 | 54950 | 55337.5 | 57512.5 |  | 52116.1458 | 57512.5 | 45612.5 | 3 | 15 | 67011.707 | 66239.2809 | 66173.6727 | 569.2661 | 2004.6431 | 3560.1989 | 54307.0659 | 2679.0128 | 274.9422 | 7587.375 | -979.0262 | 773.5349 | -3765.4583 | 59.92 | 1590.9019 | -774.0793 | 98.0175 | -492.4274 | -1806.2487 | -2266.5296 | 3 | 15 | -586.5 | 350 | 612.5 | 4 | -150.5 | 294.5 | 285.5 | 6 | -638.5 | 242 | -1 | -16 | -613 | -0.5 | -1096 | 337 | -210 | 834 | -20 | 545 |  | 0.015625 | 0.23122 | 8000 | 4500 | 0.33488 | 0.061098
|  | 2 | 26 | 54212.5 | 52162.5 | 51175 | 48575 | 47650 | 48925 | 51900 | 55525 | 58537.5 | 60712.5 | 62175 | 62987.5 | 63712.5 | 62975 | 60912.5 | 58900 | 58662.5 | 62025 | 65600 | 66162.5 | 63300 | 60187.5 | 59500 | 61125 |  | 58233.3333 | 66162.5 | 47650 | 3 | 16 | 67011.707 | 66239.2809 | 66173.6727 | 569.2661 | 2004.6431 | 3560.1989 | 54307.0659 | 2679.0128 | 274.9422 | 7587.375 | -979.0262 | 773.5349 | -3765.4583 | 59.92 | 1590.9019 | -774.0793 | 98.0175 | -492.4274 | -1806.2487 | -2266.5296 | 3 | 16 | 3287.5 | 4425 | 4762.5 | 260 | 330 | 532 | 142 | 23.5 | -378 | 864 | 0 | 9 | 1506 | 7 | 761 | -692 | -5 | 614 | -1 | 1104 |  | 0.016375 | 0.089333 | 8000 | 4500 | 0.33488 | 0.061098
|  | 2 | 27 | 59600 | 57450 | 56462.5 | 53450 | 51725 | 52425 | 55037.5 | 58575 | 61387.5 | 62950 | 63675 | 64000 | 64475 | 63850 | 61800 | 59312.5 | 58750 | 61412.5 | 64300 | 64525 | 61612.5 | 58500 | 58050 | 59337.5 |  | 59694.2708 | 64525 | 51725 | 3 | 17 | 67011.707 | 66239.2809 | 66173.6727 | 569.2661 | 2004.6431 | 3560.1989 | 54307.0659 | 2679.0128 | 274.9422 | 7587.375 | -979.0262 | 773.5349 | -3765.4583 | 59.92 | 1590.9019 | -774.0793 | 98.0175 | -492.4274 | -1806.2487 | -2266.5296 | 3 | 17 | 5112.5 | 4275 | 4387.5 | 215 | 70.5 | 127 | -326.5 | 55.5 | -24 | 2944 | 1 | 9 | 2040 | 0 | 905 | -512 | 357 | 0 | 615 | 1145 |  | 0.019312 | 0.0053333 | 8000 | 4500 | 0.33488 | 0.061098
|  | 2 | 28 | 57250 | 54562.5 | 53575 | 50412.5 | 48325 | 48750 | 50025 | 52200 | 54950 | 57312.5 | 58837.5 | 59475 | 60900 | 60687.5 | 58587.5 | 56800 | 56512.5 | 59850 | 63025 | 63350 | 61437.5 | 59000 | 59150 | 60887.5 |  | 56910.9375 | 63350 | 48325 | 3 | 18 | 67011.707 | 66239.2809 | 66173.6727 | 569.2661 | 2004.6431 | 3560.1989 | 54307.0659 | 2679.0128 | 274.9422 | 7587.375 | -979.0262 | 773.5349 | -3765.4583 | 59.92 | 1590.9019 | -774.0793 | 98.0175 | -492.4274 | -1806.2487 | -2266.5296 | 3 | 18 | 1856 | 612.5 | 800 | 209 | 23.5 | -107 | 180 | 63.5 | 0 | 418 | 0 | 0.5 | 1068 | 1 | -1 | 395 | 40 | -1300 | 562 | -8 |  | 0.02625 | 0 | 8000 | 4500 | 0.33488 | 0.061098
|  | 2 | 29 | 59437.5 | 57287.5 | 56075 | 53025 | 50812.5 | 50162.5 | 50800 | 52000 | 53962.5 | 56075 | 58800 | 60475 | 61837.5 | 61262.5 | 58112.5 | 55325 | 54750 | 58287.5 | 63250 | 65025 | 64150 | 62300 | 62112.5 | 63787.5 |  | 57879.6875 | 65025 | 50162.5 | 3 | 19 | 67011.707 | 66239.2809 | 66173.6727 | 569.2661 | 2004.6431 | 3560.1989 | 54307.0659 | 2679.0128 | 274.9422 | 7587.375 | -979.0262 | 773.5349 | -3765.4583 | 59.92 | 1590.9019 | -774.0793 | 98.0175 | -492.4274 | -1806.2487 | -2266.5296 | 3 | 19 | -3430 | -3875 | -3762.5 | -119.5 | -116.5 | -392.5 | 50.5 | 86.5 | -1 | -1582 | 0 | -4.5 | -1352 | -2 | 2 | -798 | 0 | -200 | -572 | -722 |  | 0.034188 | 0 | 8000 | 4500 | 0.33488 | 0.061098
|  | 2 | 30 | 61562.5 | 59050 | 58125 | 55562.5 | 54200 | 55500 | 58550 | 62800 | 65525 | 67100 | 67887.5 | 68137.5 | 68475 | 68037.5 | 66037.5 | 63900 | 63550 | 66975 | 70362.5 | 71087.5 | 68225 | 64912.5 | 63812.5 | 65962.5 |  | 63972.3958 | 71087.5 | 54200 | 3 | 20 | 67011.707 | 66239.2809 | 66173.6727 | 569.2661 | 2004.6431 | 3560.1989 | 54307.0659 | 2679.0128 | 274.9422 | 7587.375 | -979.0262 | 773.5349 | -3765.4583 | 59.92 | 1590.9019 | -774.0793 | 98.0175 | -492.4274 | -1806.2487 | -2266.5296 | 3 | 20 | -4156 | -4387.5 | -4250 | -388.5 | 84 | -665.5 | 36 | 44.5 | 0 | -1380.5 | 1 | 9 | -1894.5 | -3 | 0 | -185 | -30 | 0 | -33 | -1231 |  | 0.045 | -0.00022222 | 8000 | 4500 | 0.33488 | 0.061098
|  | 2 | 31 | 63350 | 60912.5 | 59550 | 56325 | 54475 | 55350 | 57812.5 | 61162.5 | 64325 | 65550 | 66400 | 66450 | 66825 | 66600 | 64612.5 | 62575 | 61437.5 | 64162.5 | 66962.5 | 66350 | 63137.5 | 60275 | 61087.5 | 63900 |  | 62482.8125 | 66962.5 | 54475 | 3 | 21 | 67011.707 | 66239.2809 | 66173.6727 | 569.2661 | 2004.6431 | 3560.1989 | 54307.0659 | 2679.0128 | 274.9422 | 7587.375 | -979.0262 | 773.5349 | -3765.4583 | 59.92 | 1590.9019 | -774.0793 | 98.0175 | -492.4274 | -1806.2487 | -2266.5296 | 3 | 21 | -2488.5 | -1525 | -1575 | -184.5 | -64.5 | -837 | -60 | 47.5 | 0 | -1000 | -1 | 0.5 | -389 | -4.5 | 0 | 1016 | -445 | 0 | -324 | 184 |  | 0.050563 | -0.00022222 | 8000 | 4500 | 0.33488 | 0.061098
|  | Moyenne horaire (MW) |  | 64880.6452 | 62624.5968 | 61596.371 | 58535.4839 | 57031.8548 | 58321.7742 | 62064.1129 | 66886.2903 | 69278.629 | 70083.0645 | 70430.2419 | 70370.1613 | 70400.8065 | 69448.7903 | 67112.0968 | 64790.7258 | 64476.2097 | 68093.9516 | 72048.3871 | 72676.2097 | 69632.2581 | 66247.1774 | 65506.8548 | 67206.0484 |  | 66239.2809 | 82850 | 45612.5 | 3 | 22 | 67011.707 | 66239.2809 | 66173.6727 | 569.2661 | 2004.6431 | 3560.1989 | 54307.0659 | 2679.0128 | 274.9422 | 7587.375 | -979.0262 | 773.5349 | -3765.4583 | 59.92 | 1590.9019 | -774.0793 | 98.0175 | -492.4274 | -1806.2487 | -2266.5296 | 3 | 22 | 2177.5 | 1162.5 | 1225 | -161 | 195.5 | -300 | 99 | 82.5 | 0 | 1562 | 0 | 1.5 | 697.5 | -2.5 | 0 | -619 | 127 | 0 | 1165 | 157 |  | 0.0565 | -0.00022222 | 8000 | 4500 | 0.33488 | 0.061098
|  | Max horaire (MW) |  | 72662.5 | 70600 | 70112.5 | 67350 | 66450 | 68562.5 | 74662.5 | 81325 | 82850 | 82525 | 81500 | 80462.5 | 79287.5 | 77837.5 | 76112.5 | 74112.5 | 74000 | 77287.5 | 81612.5 | 82375 | 78037.5 | 73887.5 | 72600 | 74425 | Test | 66239.2809 | 82850 | 45612.5 | 3 | 23 | 67011.707 | 66239.2809 | 66173.6727 | 569.2661 | 2004.6431 | 3560.1989 | 54307.0659 | 2679.0128 | 274.9422 | 7587.375 | -979.0262 | 773.5349 | -3765.4583 | 59.92 | 1590.9019 | -774.0793 | 98.0175 | -492.4274 | -1806.2487 | -2266.5296 | 3 | 23 | -1593.5 | -2400 | -2900 | -36 | -112 | -77.5 | 319.5 | 66 | 0 | -1667.5 | 0 | -4 | -82 | -0.5 | 0 | 1230 | 338 | 0 | -1128 | -923 |  | 0.066812 | -0.00022222 | 8000 | 4500 | 0.33488 | 0.061098
|  | Min horaire (MW) |  | 54212.5 | 52162.5 | 51175 | 48575 | 46512.5 | 45612.5 | 46237.5 | 47112.5 | 48087.5 | 49737.5 | 52087.5 | 53812.5 | 55087.5 | 54400 | 51262.5 | 48825 | 48637.5 | 51862.5 | 55425 | 56787.5 | 56112.5 | 53937.5 | 54800 | 57000 |  | 66239.2809 | 82850 | 45612.5 | 4 | 0 | 67011.707 | 66239.2809 | 66173.6727 | 569.2661 | 2004.6431 | 3560.1989 | 54307.0659 | 2679.0128 | 274.9422 | 7587.375 | -979.0262 | 773.5349 | -3765.4583 | 59.92 | 1590.9019 | -774.0793 | 98.0175 | -492.4274 | -1806.2487 | -2266.5296 | 4 | 0 | -3193 | -1875 | -1887.5 | -9 | -542.5 | -300.5 | 235.5 | 60.5 | 0 | -1536.5 | -874 | -4 | -223.5 | -5.5 | 0 | 201 | 10 | -400 | 208 | 392 |  | 0.075063 | -0.00022222 | 8000 | 4500 | 0.33488 | 0.061098
|  | Classement horaire |  | Heure 0: Prévision J |  | Moyenne | Max | Min | 4 | 1 | 67011.707 | 66239.2809 | 66173.6727 | 569.2661 | 2004.6431 | 3560.1989 | 54307.0659 | 2679.0128 | 274.9422 | 7587.375 | -979.0262 | 773.5349 | -3765.4583 | 59.92 | 1590.9019 | -774.0793 | 98.0175 | -492.4274 | -1806.2487 | -2266.5296 | 4 | 1 | -90 | -650 | -462.5 | 0 | 271.5 | -82 | -39 | -37 | 0 | -114.5 | -220.5 | 3 | 130 | 3.5 | 0 | -245 | -49 | 73 | 210 | -560 |  | 0.082625 | -0.00022222 | 8000 | 4500 | 0.33488 | 0.061098
|  | ad initiale | Jour | Heure 0: Heure |  | Jour | Jour | Jour | 4 | 2 | 67011.707 | 66239.2809 | 66173.6727 | 569.2661 | 2004.6431 | 3560.1989 | 54307.0659 | 2679.0128 | 274.9422 | 7587.375 | -979.0262 | 773.5349 | -3765.4583 | 59.92 | 1590.9019 | -774.0793 | 98.0175 | -492.4274 | -1806.2487 | -2266.5296 | 4 | 2 | -2597 | -2725 | -2562.5 | 2.5 | -50 | -73.5 | -430.5 | 15.5 | 0 | -793.5 | -637.5 | -2 | -628.5 | 1.5 | 0 | 42 | -90 | -59 | -548 | -117 |  | 0.078 | -0.00022222 | 8000 | 4500 | 0.33488 | 0.061098
|  | 3 |  | 0 | 1 | 2 | 3 | 4 | 5 | 6 | 7 | 8 | 9 | 10 | 11 | 12 | 13 | 14 | 15 | 16 | 17 | 18 | 19 | 20 | 21 | 22 | 23 |  | (MW) | (MW) | (MW) | 4 | 3 | 67011.707 | 66239.2809 | 66173.6727 | 569.2661 | 2004.6431 | 3560.1989 | 54307.0659 | 2679.0128 | 274.9422 | 7587.375 | -979.0262 | 773.5349 | -3765.4583 | 59.92 | 1590.9019 | -774.0793 | 98.0175 | -492.4274 | -1806.2487 | -2266.5296 | 4 | 3 | -1473.5 | -987.5 | -975 | -1.5 | -290.5 | 27 | 200.5 | 5.5 | 0 | -529 | -474.5 | 1.5 | -412.5 | -3 | 0 | 211 | -1 | -14 | 0 | -36 |  | 0.079937 | -0.00022222 | 8000 | 4500 | 0.33488 | 0.061098
|  | 3 | 1 | 65675 | 63475 | 61875 | 58400 | 56462.5 | 56250 | 57312.5 | 58612.5 | 59912.5 | 62325 | 64050 | 64687.5 | 65825 | 64475 | 60875 | 58750 | 58975 | 62637.5 | 67300 | 69150 | 67737.5 | 65387.5 | 65050 | 66975 |  | 62590.625 | 69150 | 56250 | 4 | 4 | 67011.707 | 66239.2809 | 66173.6727 | 569.2661 | 2004.6431 | 3560.1989 | 54307.0659 | 2679.0128 | 274.9422 | 7587.375 | -979.0262 | 773.5349 | -3765.4583 | 59.92 | 1590.9019 | -774.0793 | 98.0175 | -492.4274 | -1806.2487 | -2266.5296 | 4 | 4 | 1589 | 2512.5 | 2225 | 1 | 356 | 224 | 175.5 | -45.5 | 0 | 730 | -225 | -2.5 | 375.5 | 4.5 | 0 | 308 | 125 | 0 | 0 | -8 |  | 0.080625 | -0.00022222 | 8000 | 4500 | 0.33488 | 0.061098
|  | 3 | 2 | 65275 | 63275 | 62337.5 | 59350 | 58437.5 | 61112.5 | 66950 | 73575 | 75787.5 | 75862.5 | 75312.5 | 75337.5 | 75225 | 74550 | 72600 | 70600 | 70300 | 74450 | 78625 | 79675 | 75450 | 71012.5 | 69512.5 | 70900 |  | 70646.3542 | 79675 | 58437.5 | 4 | 5 | 67011.707 | 66239.2809 | 66173.6727 | 569.2661 | 2004.6431 | 3560.1989 | 54307.0659 | 2679.0128 | 274.9422 | 7587.375 | -979.0262 | 773.5349 | -3765.4583 | 59.92 | 1590.9019 | -774.0793 | 98.0175 | -492.4274 | -1806.2487 | -2266.5296 | 4 | 5 | 5033 | 5587.5 | 5512.5 | 5 | 356.5 | 668.5 | 273.5 | -9.5 | 0 | 1239 | 1342 | -1.5 | 1158.5 | 4 | 0 | 330 | 15 | 0 | 600 | 800 |  | 0.074938 | -0.00022222 | 8000 | 4500 | 0.33488 | 0.061098
|  | 3 | 3 | 69087.5 | 67287.5 | 66612.5 | 64100 | 63012.5 | 65737.5 | 71750 | 78625 | 80487.5 | 79712.5 | 78737.5 | 77700 | 76812.5 | 75700 | 73250 | 71175 | 71787.5 | 76550 | 80937.5 | 81737.5 | 77975 | 73725 | 72150 | 73375 |  | 73667.7083 | 81737.5 | 63012.5 | 4 | 6 | 67011.707 | 66239.2809 | 66173.6727 | 569.2661 | 2004.6431 | 3560.1989 | 54307.0659 | 2679.0128 | 274.9422 | 7587.375 | -979.0262 | 773.5349 | -3765.4583 | 59.92 | 1590.9019 | -774.0793 | 98.0175 | -492.4274 | -1806.2487 | -2266.5296 | 4 | 6 | 7306 | 6075 | 7050 | 14 | 126 | 865 | 30 | 18 | 0.5 | 3025.5 | 1089.5 | -7 | 2146 | 0 | -679 | 3 | 0 | 1317 | 1013 | 788 |  | 0.07375 | -0.00022222 | 8000 | 4500 | 0.33488 | 0.061098
|  | 3 | 4 | 70475 | 68587.5 | 68125 | 65562.5 | 64587.5 | 66812.5 | 72325 | 79375 | 82087.5 | 82275 | 81587.5 | 80912.5 | 80000 | 78637.5 | 76412.5 | 74287.5 | 74350 | 77812.5 | 81537.5 | 81775 | 77587.5 | 73362.5 | 71400 | 72925 |  | 75116.6667 | 82275 | 64587.5 | 4 | 7 | 67011.707 | 66239.2809 | 66173.6727 | 569.2661 | 2004.6431 | 3560.1989 | 54307.0659 | 2679.0128 | 274.9422 | 7587.375 | -979.0262 | 773.5349 | -3765.4583 | 59.92 | 1590.9019 | -774.0793 | 98.0175 | -492.4274 | -1806.2487 | -2266.5296 | 4 | 7 | 3428 | 3150 | 2712.5 | 0 | 22 | 423.5 | 24 | 27.5 | 18 | 2219.5 | 0 | -12.5 | 705.5 | -0.5 | 179 | 0 | 0 | 461 | -1423 | 179 |  | 0.076 | -0.00011111 | 8000 | 4500 | 0.33488 | 0.061098
|  | 3 | 5 | 69875 | 67525 | 66387.5 | 63325 | 62000 | 64150 | 70225 | 77250 | 79425 | 79037.5 | 78725 | 78487.5 | 77650 | 76662.5 | 75137.5 | 73400 | 73500 | 76850 | 80312.5 | 80325 | 75812.5 | 71325 | 69675 | 71400 |  | 73269.2708 | 80325 | 62000 | 4 | 8 | 67011.707 | 66239.2809 | 66173.6727 | 569.2661 | 2004.6431 | 3560.1989 | 54307.0659 | 2679.0128 | 274.9422 | 7587.375 | -979.0262 | 773.5349 | -3765.4583 | 59.92 | 1590.9019 | -774.0793 | 98.0175 | -492.4274 | -1806.2487 | -2266.5296 | 4 | 8 | 456 | 162.5 | 187.5 | 1 | 23 | -130 | 23 | 63.5 | 305.5 | 112 | 0.5 | -15 | 73 | -1.5 | 0 | 0 | 0 | -402 | 327 | 541 |  | 0.079437 | 0.0038889 | 8000 | 4500 | 0.33488 | 0.061098
|  | 3 | 6 | 68800 | 66075 | 64850 | 61850 | 60587.5 | 62912.5 | 68550 | 75700 | 77637.5 | 77037.5 | 76337.5 | 75762.5 | 75375 | 74212.5 | 72487.5 | 70687.5 | 70575 | 74137.5 | 77400 | 77412.5 | 73337.5 | 69812.5 | 69275 | 71462.5 |  | 71344.7917 | 77637.5 | 60587.5 | 4 | 9 | 67011.707 | 66239.2809 | 66173.6727 | 569.2661 | 2004.6431 | 3560.1989 | 54307.0659 | 2679.0128 | 274.9422 | 7587.375 | -979.0262 | 773.5349 | -3765.4583 | 59.92 | 1590.9019 | -774.0793 | 98.0175 | -492.4274 | -1806.2487 | -2266.5296 | 4 | 9 | -483 | -862.5 | -687.5 | 0 | -30 | -490 | -90 | 16.5 | 522 | -715 | -1.5 | -6.5 | 311.5 | -2 | 0 | 0 | 0 | -404 | 738 | -439 |  | 0.087375 | 0.071778 | 8000 | 4500 | 0.33488 | 0.061098
|  | 3 | 7 | 68187.5 | 65012.5 | 63612.5 | 60537.5 | 58900 | 59825 | 61862.5 | 64500 | 66900 | 68812.5 | 69012.5 | 68362.5 | 68987.5 | 67537.5 | 64450 | 62087.5 | 61912.5 | 65687.5 | 69975 | 71012.5 | 68375 | 65775 | 66012.5 | 68787.5 |  | 65671.875 | 71012.5 | 58900 | 4 | 10 | 67011.707 | 66239.2809 | 66173.6727 | 569.2661 | 2004.6431 | 3560.1989 | 54307.0659 | 2679.0128 | 274.9422 | 7587.375 | -979.0262 | 773.5349 | -3765.4583 | 59.92 | 1590.9019 | -774.0793 | 98.0175 | -492.4274 | -1806.2487 | -2266.5296 | 4 | 10 | -869.5 | -1000 | -675 | 140 | -86.5 | -211 | -9 | -32 | 404.5 | -648 | 1 | 3.5 | -432.5 | 0 | 0 | 0 | -246 | -367 | 33 | -56 |  | 0.089438 | 0.18778 | 8000 | 4500 | 0.33488 | 0.061098
|  | 3 | 8 | 67637.5 | 64612.5 | 63100 | 59725 | 58000 | 57987.5 | 59187.5 | 60662.5 | 62287.5 | 64562.5 | 65750 | 65712.5 | 66150 | 64312.5 | 60225 | 57850 | 58075 | 62587.5 | 68125 | 70337.5 | 69387.5 | 67050 | 66725 | 68800 |  | 63702.0833 | 70337.5 | 57850 | 4 | 11 | 67011.707 | 66239.2809 | 66173.6727 | 569.2661 | 2004.6431 | 3560.1989 | 54307.0659 | 2679.0128 | 274.9422 | 7587.375 | -979.0262 | 773.5349 | -3765.4583 | 59.92 | 1590.9019 | -774.0793 | 98.0175 | -492.4274 | -1806.2487 | -2266.5296 | 4 | 11 | -727.5 | -1025 | -912.5 | -70 | 15 | 78.5 | 57.5 | 15.5 | 193.5 | -603 | 0 | 2.5 | -416.5 | 0 | -468 | -83 | 20 | -205 | 250 | 447 |  | 0.085437 | 0.27767 | 8000 | 4500 | 0.33488 | 0.061098
|  | 3 | 9 | 67750 | 66062.5 | 65600 | 63087.5 | 62387.5 | 65537.5 | 71762.5 | 79362.5 | 82125 | 81625 | 80400 | 79175 | 77987.5 | 76400 | 74212.5 | 71550 | 71712.5 | 76262.5 | 80737.5 | 81975 | 77937.5 | 74037.5 | 72625 | 74725 |  | 73959.8958 | 82125 | 62387.5 | 4 | 12 | 67011.707 | 66239.2809 | 66173.6727 | 569.2661 | 2004.6431 | 3560.1989 | 54307.0659 | 2679.0128 | 274.9422 | 7587.375 | -979.0262 | 773.5349 | -3765.4583 | 59.92 | 1590.9019 | -774.0793 | 98.0175 | -492.4274 | -1806.2487 | -2266.5296 | 4 | 12 | -1474.5 | -1012.5 | -1362.5 | -68 | -97.5 | -88.5 | 43.5 | 20.5 | -11 | -565 | 0 | -2 | -707 | -1 | 7 | 82 | 98 | 0 | -879 | -327 |  | 0.087375 | 0.32067 | 8000 | 4500 | 0.33488 | 0.061098
|  | 3 | 10 | 72687.5 | 70262.5 | 69875 | 67187.5 | 66287.5 | 69325 | 75275 | 81362.5 | 83412.5 | 82787.5 | 81162.5 | 79675 | 78325 | 76487.5 | 73975 | 72112.5 | 72675 | 77125 | 81562.5 | 82337.5 | 78562.5 | 74537.5 | 73175 | 75175 |  | 75639.5833 | 83412.5 | 66287.5 | 4 | 13 | 67011.707 | 66239.2809 | 66173.6727 | 569.2661 | 2004.6431 | 3560.1989 | 54307.0659 | 2679.0128 | 274.9422 | 7587.375 | -979.0262 | 773.5349 | -3765.4583 | 59.92 | 1590.9019 | -774.0793 | 98.0175 | -492.4274 | -1806.2487 | -2266.5296 | 4 | 13 | -1628 | -1725 | -2225 | -1 | -17.5 | -44.5 | 31.5 | 34 | -178 | -324.5 | 0 | 10 | -1138.5 | 0 | 263 | -199 | 31 | 0 | -640 | -980 |  | 0.089938 | 0.31822 | 8000 | 4500 | 0.33488 | 0.061098
|  | 3 | 11 | 72025 | 70250 | 70100 | 66937.5 | 66100 | 68587.5 | 74050 | 79700 | 82475 | 82050 | 80587.5 | 79425 | 78300 | 76600 | 74537.5 | 72125 | 72075 | 76650 | 81400 | 82375 | 77975 | 73787.5 | 72437.5 | 73850 |  | 75183.3333 | 82475 | 66100 | 4 | 14 | 67011.707 | 66239.2809 | 66173.6727 | 569.2661 | 2004.6431 | 3560.1989 | 54307.0659 | 2679.0128 | 274.9422 | 7587.375 | -979.0262 | 773.5349 | -3765.4583 | 59.92 | 1590.9019 | -774.0793 | 98.0175 | -492.4274 | -1806.2487 | -2266.5296 | 4 | 14 | -2487 | -2337.5 | -2125 | 3 | -90 | -43 | 67.5 | 7.5 | -415 | -549.5 | 0 | 1 | -1468 | 0 | 138 | -1208 | 13 | 0 | -174 | -367 |  | 0.094187 | 0.27867 | 8000 | 4500 | 0.33488 | 0.061098
|  | 3 | 12 | 71262.5 | 70225 | 69737.5 | 66925 | 65862.5 | 67837.5 | 73712.5 | 80225 | 82112.5 | 81600 | 80475 | 79775 | 79000 | 77862.5 | 75725 | 73200 | 73162.5 | 77150 | 81462.5 | 82150 | 77800 | 73475 | 72112.5 | 73900 |  | 75281.25 | 82150 | 65862.5 | 4 | 15 | 67011.707 | 66239.2809 | 66173.6727 | 569.2661 | 2004.6431 | 3560.1989 | 54307.0659 | 2679.0128 | 274.9422 | 7587.375 | -979.0262 | 773.5349 | -3765.4583 | 59.92 | 1590.9019 | -774.0793 | 98.0175 | -492.4274 | -1806.2487 | -2266.5296 | 4 | 15 | -841.5 | -37.5 | 62.5 | 3 | -61 | 3.5 | 41.5 | 61.5 | -524.5 | 173.5 | 0 | 8.5 | -547.5 | -0.5 | -215 | -24 | -71 | 0 | 0 | 132 |  | 0.095125 | 0.18644 | 8000 | 4500 | 0.33488 | 0.061098
|  | 3 | 13 | 71425 | 69662.5 | 69062.5 | 65912.5 | 64775 | 67175 | 72762.5 | 79075 | 80987.5 | 80250 | 79787.5 | 79087.5 | 78400 | 77375 | 75275 | 72912.5 | 72550 | 75750 | 79237.5 | 79062.5 | 75187.5 | 71275 | 70550 | 72100 |  | 74151.5625 | 80987.5 | 64775 | 4 | 16 | 67011.707 | 66239.2809 | 66173.6727 | 569.2661 | 2004.6431 | 3560.1989 | 54307.0659 | 2679.0128 | 274.9422 | 7587.375 | -979.0262 | 773.5349 | -3765.4583 | 59.92 | 1590.9019 | -774.0793 | 98.0175 | -492.4274 | -1806.2487 | -2266.5296 | 4 | 16 | 2738.5 | 3800 | 3462.5 | 84.5 | 270.5 | 98 | 12 | 130 | -300 | 1323 | 0.5 | -9 | 1128.5 | 3 | -137 | 452 | 94 | 1223 | 0 | 980 |  | 0.10281 | 0.069889 | 8000 | 4500 | 0.33488 | 0.061098
|  | 3 | 14 | 67887.5 | 65775 | 64975 | 61425 | 59462.5 | 59987.5 | 62025 | 64887.5 | 67575 | 69437.5 | 70062.5 | 69487.5 | 70062.5 | 68325 | 65325 | 62725 | 62625 | 66275 | 70275 | 70875 | 68150 | 65362.5 | 65537.5 | 67800 |  | 66096.875 | 70875 | 59462.5 | 4 | 17 | 67011.707 | 66239.2809 | 66173.6727 | 569.2661 | 2004.6431 | 3560.1989 | 54307.0659 | 2679.0128 | 274.9422 | 7587.375 | -979.0262 | 773.5349 | -3765.4583 | 59.92 | 1590.9019 | -774.0793 | 98.0175 | -492.4274 | -1806.2487 | -2266.5296 | 4 | 17 | 4158 | 4087.5 | 3725 | 83.5 | 70.5 | 347.5 | 27 | 121 | -15 | 1763 | 0 | 6.5 | 1754.5 | 0.5 | 412 | 464 | 61 | -237 | 559 | 386 |  | 0.11906 | 0.0032222 | 8000 | 4500 | 0.33488 | 0.061098
|  | 3 | 15 | 66625 | 64100 | 62712.5 | 59300 | 57087.5 | 56787.5 | 58050 | 59550 | 61012.5 | 63250 | 65087.5 | 65487.5 | 65837.5 | 64112.5 | 60575 | 57612.5 | 57450 | 61550 | 66450 | 68100 | 66950 | 64587.5 | 64337.5 | 66162.5 |  | 62615.625 | 68100 | 56787.5 | 4 | 18 | 67011.707 | 66239.2809 | 66173.6727 | 569.2661 | 2004.6431 | 3560.1989 | 54307.0659 | 2679.0128 | 274.9422 | 7587.375 | -979.0262 | 773.5349 | -3765.4583 | 59.92 | 1590.9019 | -774.0793 | 98.0175 | -492.4274 | -1806.2487 | -2266.5296 | 4 | 18 | 1234.5 | 487.5 | 237.5 | -81.5 | 101 | 129.5 | 20.5 | 66 | -0.5 | 308.5 | 0.5 | 3.5 | 687 | 0.5 | -25 | 108 | -19 | -986 | 674 | -218 |  | 0.13419 | -0.00011111 | 8000 | 4500 | 0.33488 | 0.061098
|  | 3 | 16 | 64762.5 | 62962.5 | 61962.5 | 59237.5 | 58412.5 | 61287.5 | 67237.5 | 74350 | 76775 | 76137.5 | 74650 | 73650 | 72562.5 | 71125 | 69300 | 66887.5 | 66800 | 71325 | 75812.5 | 76700 | 73037.5 | 68850 | 67600 | 69237.5 |  | 69194.2708 | 76775 | 58412.5 | 4 | 19 | 67011.707 | 66239.2809 | 66173.6727 | 569.2661 | 2004.6431 | 3560.1989 | 54307.0659 | 2679.0128 | 274.9422 | 7587.375 | -979.0262 | 773.5349 | -3765.4583 | 59.92 | 1590.9019 | -774.0793 | 98.0175 | -492.4274 | -1806.2487 | -2266.5296 | 4 | 19 | -3990.5 | -4187.5 | -4187.5 | -89.5 | -120 | -228 | 83 | 50 | 0 | -1841 | -0.5 | 8.5 | -1853 | -1 | -58 | -1427 | -5 | 0 | -421 | -378 |  | 0.14244 | -0.00022222 | 8000 | 4500 | 0.33488 | 0.061098
86 |  | 3 | 17 | 65575 | 63312.5 | 62625 | 59912.5 | 58712.5 | 61050 | 67000 | 74162.5 | 76287.5 | 75250 | 74325 | 73475 | 72762.5 | 71625 | 69787.5 | 67912.5 | 68150 | 72300 | 76375 | 76900 | 72887.5 | 68787.5 | 67612.5 | 69075 |  | 69410.9375 | 76900 | 58712.5 | 4 | 20 | 67011.707 | 66239.2809 | 66173.6727 | 569.2661 | 2004.6431 | 3560.1989 | 54307.0659 | 2679.0128 | 274.9422 | 7587.375 | -979.0262 | 773.5349 | -3765.4583 | 59.92 | 1590.9019 | -774.0793 | 98.0175 | -492.4274 | -1806.2487 | -2266.5296 | 4 | 20 | -4681.5 | -4162.5 | -4225 | -7.5 | -168.5 | -177.5 | -604.5 | 60 | 0 | -2091 | 0 | -5 | -1688 | 0 | 83 | -64 | 24 | 0 | -810 | -930 |  | 0.14869 | -0.00022222 | 8000 | 4500 | 0.33488 | 0.061098
116 |  | 3 | 18 | 64562.5 | 61962.5 | 60837.5 | 57762.5 | 56512.5 | 58762.5 | 64200 | 70612.5 | 73462.5 | 73212.5 | 72500 | 72125 | 71762.5 | 70975 | 69525 | 67725 | 67575 | 70850 | 74550 | 74725 | 70987.5 | 66975 | 65137.5 | 65800 |  | 67629.1667 | 74725 | 56512.5 | 4 | 21 | 67011.707 | 66239.2809 | 66173.6727 | 569.2661 | 2004.6431 | 3560.1989 | 54307.0659 | 2679.0128 | 274.9422 | 7587.375 | -979.0262 | 773.5349 | -3765.4583 | 59.92 | 1590.9019 | -774.0793 | 98.0175 | -492.4274 | -1806.2487 | -2266.5296 | 4 | 21 | -2962.5 | -1925 | -1962.5 | 0.5 | -176 | -155 | -332.5 | -10 | 0 | -1369.5 | -544.5 | 1 | -376.5 | 0 | 0 | 428 | -327 | 0 | 219 | 511 |  | 0.15619 | -0.00022222 | 8000 | 4500 | 0.33488 | 0.061098
AD86 |  | 3 | 19 | 62687.5 | 60287.5 | 59137.5 | 56037.5 | 54700 | 56375 | 61912.5 | 69150 | 71987.5 | 71562.5 | 71450 | 71625 | 71587.5 | 71012.5 | 69812.5 | 68112.5 | 67912.5 | 71600 | 75262.5 | 75712.5 | 71800 | 67575 | 65650 | 66875 |  | 67076.0417 | 75712.5 | 54700 | 4 | 22 | 67011.707 | 66239.2809 | 66173.6727 | 569.2661 | 2004.6431 | 3560.1989 | 54307.0659 | 2679.0128 | 274.9422 | 7587.375 | -979.0262 | 773.5349 | -3765.4583 | 59.92 | 1590.9019 | -774.0793 | 98.0175 | -492.4274 | -1806.2487 | -2266.5296 | 4 | 22 | 1902 | 1312.5 | 1525 | -2.5 | -68.5 | -34 | 7.5 | -87 | 0 | 955.5 | 247 | 5.5 | 878 | -2.5 | 0 | -115 | -173 | 0 | 1069 | -72 |  | 0.15494 | -0.00022222 | 8000 | 4500 | 0.33488 | 0.061098
AD116 |  | 3 | 20 | 63887.5 | 61075 | 59962.5 | 57200 | 56137.5 | 58400 | 63912.5 | 71425 | 74675 | 74175 | 73337.5 | 72337.5 | 71412.5 | 70075 | 67737.5 | 65612.5 | 65212.5 | 69200 | 73325 | 73425 | 70525 | 66750 | 66062.5 | 67575 |  | 67226.5625 | 74675 | 56137.5 | 4 | 23 | 67011.707 | 66239.2809 | 66173.6727 | 569.2661 | 2004.6431 | 3560.1989 | 54307.0659 | 2679.0128 | 274.9422 | 7587.375 | -979.0262 | 773.5349 | -3765.4583 | 59.92 | 1590.9019 | -774.0793 | 98.0175 | -492.4274 | -1806.2487 | -2266.5296 | 4 | 23 | -1588.5 | -2562.5 | -3050 | -17.5 | -175 | -107.5 | 41 | -99 | 0 | -1370.5 | 32.5 | -6 | 114.5 | -1 | 0 | 1586 | 372 | 0 | -985 | -1089 |  | 0.14406 | -0.00022222 | 8000 | 4500 | 0.33488 | 0.061098
AE86 |  | 3 | 21 | 64787.5 | 61825 | 60300 | 57062.5 | 55325 | 56137.5 | 57937.5 | 60737.5 | 63350 | 65462.5 | 66175 | 66337.5 | 67350 | 66475 | 63825 | 61550 | 61112.5 | 63750 | 67562.5 | 68250 | 66237.5 | 63150 | 63137.5 | 64925 |  | 63031.7708 | 68250 | 55325 | 5 | 0 | 67011.707 | 66239.2809 | 66173.6727 | 569.2661 | 2004.6431 | 3560.1989 | 54307.0659 | 2679.0128 | 274.9422 | 7587.375 | -979.0262 | 773.5349 | -3765.4583 | 59.92 | 1590.9019 | -774.0793 | 98.0175 | -492.4274 | -1806.2487 | -2266.5296 | 5 | 0 | -3536.5 | -1987.5 | -2350 | -6.5 | -69.5 | -483.5 | 30 | -67 | 0 | -937.5 | -1183.5 | 1.5 | -820.5 | -0.5 | -700 | -36 | -164 | -400 | 38 | 37 |  | 0.13169 | -0.00022222 | 8000 | 4500 | 0.33488 | 0.061098
AE116 |  | 3 | 22 | 61775 | 58750 | 57087.5 | 53537.5 | 51362.5 | 51125 | 52162.5 | 53262.5 | 55200 | 57325 | 59512.5 | 60637.5 | 62175 | 61362.5 | 58262.5 | 56225 | 55375 | 58600 | 63012.5 | 63925 | 61287.5 | 58575 | 58400 | 60225 |  | 57881.7708 | 63925 | 51125 | 5 | 1 | 67011.707 | 66239.2809 | 66173.6727 | 569.2661 | 2004.6431 | 3560.1989 | 54307.0659 | 2679.0128 | 274.9422 | 7587.375 | -979.0262 | 773.5349 | -3765.4583 | 59.92 | 1590.9019 | -774.0793 | 98.0175 | -492.4274 | -1806.2487 | -2266.5296 | 5 | 1 | -744 | -1025 | -1137.5 | 8 | 462.5 | -389.5 | 74 | -24.5 | 0 | -63 | -399 | 0.5 | -412.5 | 5 | 0 | 21 | 122 | 0 | -188 | -37 |  | 0.12331 | -0.00022222 | 8000 | 4500 | 0.33488 | 0.061098
AF86 |  | 3 | 23 | 58462.5 | 55650 | 54625 | 51825 | 50625 | 52362.5 | 55862.5 | 60525 | 63950 | 64887.5 | 65150 | 65187.5 | 65562.5 | 64937.5 | 63150 | 60450 | 59550 | 62387.5 | 66012.5 | 66600 | 64175 | 60675 | 59262.5 | 60162.5 |  | 60501.5625 | 66600 | 50625 | 5 | 2 | 67011.707 | 66239.2809 | 66173.6727 | 569.2661 | 2004.6431 | 3560.1989 | 54307.0659 | 2679.0128 | 274.9422 | 7587.375 | -979.0262 | 773.5349 | -3765.4583 | 59.92 | 1590.9019 | -774.0793 | 98.0175 | -492.4274 | -1806.2487 | -2266.5296 | 5 | 2 | -2552 | -3012.5 | -3062.5 | 25 | -260 | -356.5 | -128.5 | -60 | 0 | -659 | -963 | -1 | -149.5 | -2 | -58 | -190 | 34 | 0 | 0 | 0 |  | 0.12025 | -0.00022222 | 8000 | 4500 | 0.33488 | 0.061098
AF116 |  | 3 | 24 | 57975 | 55300 | 53912.5 | 50600 | 48975 | 50175 | 53300 | 57375 | 60425 | 61937.5 | 63037.5 | 63525 | 64212.5 | 64137.5 | 62487.5 | 60125 | 58887.5 | 61300 | 63025 | 60962.5 | 57637.5 | 55262.5 | 55925 | 57925 |  | 58267.7083 | 64212.5 | 48975 | 5 | 3 | 67011.707 | 66239.2809 | 66173.6727 | 569.2661 | 2004.6431 | 3560.1989 | 54307.0659 | 2679.0128 | 274.9422 | 7587.375 | -979.0262 | 773.5349 | -3765.4583 | 59.92 | 1590.9019 | -774.0793 | 98.0175 | -492.4274 | -1806.2487 | -2266.5296 | 5 | 3 | -1597.5 | -1050 | -1325 | 9.5 | -160 | -490 | -253 | -32 | 0 | -318 | -298.5 | 1.5 | -57.5 | -2.5 | 58 | 56 | 30 | 0 | 0 | 0 |  | 0.11275 | -0.00022222 | 8000 | 4500 | 0.33488 | 0.061098
|  | 3 | 25 | 56075 | 53875 | 52662.5 | 48375 | 45600 | 44862.5 | 45425 | 46187.5 | 47062.5 | 48775 | 51137.5 | 52712.5 | 53700 | 53187.5 | 50225 | 48100 | 48037.5 | 51262.5 | 54825 | 56175 | 55550 | 53812.5 | 53900 | 56162.5 |  | 51153.6458 | 56175 | 44862.5 | 5 | 4 | 67011.707 | 66239.2809 | 66173.6727 | 569.2661 | 2004.6431 | 3560.1989 | 54307.0659 | 2679.0128 | 274.9422 | 7587.375 | -979.0262 | 773.5349 | -3765.4583 | 59.92 | 1590.9019 | -774.0793 | 98.0175 | -492.4274 | -1806.2487 | -2266.5296 | 5 | 4 | 1282.5 | 2400 | 2150 | 11 | -51 | 579 | -93 | 25 | 0 | 249 | 292.5 | -6.5 | 276 | 1 | 0 | 144 | 14 | 1 | 0 | 0 |  | 0.10875 | -0.00022222 | 8000 | 4500 | 0.33488 | 0.061098
|  | 3 | 26 | 55275 | 53262.5 | 52312.5 | 49625 | 48575 | 50025 | 53125 | 56700 | 59612.5 | 61712.5 | 63362.5 | 64175 | 65000 | 64087.5 | 61912.5 | 59900 | 59662.5 | 63025 | 66600 | 67175 | 64400 | 61300 | 60700 | 62175 |  | 59320.8333 | 67175 | 48575 | 5 | 5 | 67011.707 | 66239.2809 | 66173.6727 | 569.2661 | 2004.6431 | 3560.1989 | 54307.0659 | 2679.0128 | 274.9422 | 7587.375 | -979.0262 | 773.5349 | -3765.4583 | 59.92 | 1590.9019 | -774.0793 | 98.0175 | -492.4274 | -1806.2487 | -2266.5296 | 5 | 5 | 5259.5 | 5612.5 | 6075 | 134.5 | 454 | 711.5 | 350.5 | 65 | 0 | 1637 | 958.5 | -6 | 955.5 | 6.5 | 0 | 5 | 92 | 677 | 936 | 222 |  | 0.11188 | -0.00022222 | 8000 | 4500 | 0.33488 | 0.061098
|  | 3 | 27 | 60150 | 57762.5 | 56537.5 | 53500 | 52162.5 | 53125 | 55700 | 59250 | 61912.5 | 63425 | 64362.5 | 64625 | 65475 | 64287.5 | 62062.5 | 59675 | 59150 | 61800 | 64600 | 64837.5 | 62025 | 59000 | 58612.5 | 59862.5 |  | 60162.5 | 65475 | 52162.5 | 5 | 6 | 67011.707 | 66239.2809 | 66173.6727 | 569.2661 | 2004.6431 | 3560.1989 | 54307.0659 | 2679.0128 | 274.9422 | 7587.375 | -979.0262 | 773.5349 | -3765.4583 | 59.92 | 1590.9019 | -774.0793 | 98.0175 | -492.4274 | -1806.2487 | -2266.5296 | 5 | 6 | 7678.5 | 7425 | 7025 | 225.5 | 65.5 | 478.5 | 103 | 72.5 | 0.5 | 2419 | 1857 | -7.5 | 2465 | -0.5 | -300 | 0 | 0 | 1077 | 317 | 1635 |  | 0.12 | -0.00022222 | 8000 | 4500 | 0.33488 | 0.061098
|  | 3 | 28 | 57800 | 55000 | 53625 | 50300 | 48400 | 48637.5 | 50125 | 52087.5 | 54337.5 | 56462.5 | 58600 | 59975 | 61875 | 61775 | 59625 | 57862.5 | 57612.5 | 60937.5 | 64025 | 64337.5 | 62337.5 | 59837.5 | 59887.5 | 61550 |  | 57375.5208 | 64337.5 | 48400 | 5 | 7 | 67011.707 | 66239.2809 | 66173.6727 | 569.2661 | 2004.6431 | 3560.1989 | 54307.0659 | 2679.0128 | 274.9422 | 7587.375 | -979.0262 | 773.5349 | -3765.4583 | 59.92 | 1590.9019 | -774.0793 | 98.0175 | -492.4274 | -1806.2487 | -2266.5296 | 5 | 7 | 3093 | 2112.5 | 2175 | 55.5 | 87 | 217 | 18 | 257 | 12.5 | 1663.5 | 0.5 | -2 | 783.5 | -0.5 | 0 | -1 | 0 | 145 | -359 | -563 |  | 0.12906 | -0.00011111 | 8000 | 4500 | 0.33488 | 0.061098
|  | 3 | 29 | 59887.5 | 57462.5 | 56150 | 53075 | 51012.5 | 50762.5 | 51812.5 | 53150 | 54575 | 56537.5 | 58362.5 | 59125 | 60437.5 | 59162.5 | 56000 | 54125 | 54187.5 | 58487.5 | 63375 | 65350 | 64150 | 62050 | 62212.5 | 63962.5 |  | 57725.5208 | 65350 | 50762.5 | 5 | 8 | 67011.707 | 66239.2809 | 66173.6727 | 569.2661 | 2004.6431 | 3560.1989 | 54307.0659 | 2679.0128 | 274.9422 | 7587.375 | -979.0262 | 773.5349 | -3765.4583 | 59.92 | 1590.9019 | -774.0793 | 98.0175 | -492.4274 | -1806.2487 | -2266.5296 | 5 | 8 | -387 | -12.5 | -387.5 | -79.5 | 72.5 | -64.5 | -302.5 | 243 | 197.5 | 205 | 1 | -3.5 | -656 | -0.5 | 0 | -1003 | -116 | -6 | -32 | 43 |  | 0.16119 | 0.0026667 | 8000 | 4500 | 0.33488 | 0.061098
|  | 3 | 30 | 61462.5 | 59250 | 58400 | 55450 | 54212.5 | 55687.5 | 58750 | 62500 | 65275 | 66800 | 67812.5 | 68150 | 69037.5 | 68437.5 | 66512.5 | 64537.5 | 64150 | 67562.5 | 70862.5 | 71587.5 | 68725 | 65412.5 | 64312.5 | 66300 |  | 64216.1458 | 71587.5 | 54212.5 | 5 | 9 | 67011.707 | 66239.2809 | 66173.6727 | 569.2661 | 2004.6431 | 3560.1989 | 54307.0659 | 2679.0128 | 274.9422 | 7587.375 | -979.0262 | 773.5349 | -3765.4583 | 59.92 | 1590.9019 | -774.0793 | 98.0175 | -492.4274 | -1806.2487 | -2266.5296 | 5 | 9 | -262 | -675 | -312.5 | 7.5 | 16 | 109.5 | -3.5 | 250 | 385 | -468.5 | 0 | 0.5 | -558.5 | 0.5 | 0 | 3 | 116 | -824 | -420 | 603 |  | 0.19156 | 0.046556 | 8000 | 4500 | 0.33488 | 0.061098
|  | 3 | 31 | 62687.5 | 60137.5 | 58887.5 | 55850 | 54425 | 55475 | 58150 | 61500 | 64212.5 | 65412.5 | 65925 | 66087.5 | 66912.5 | 66562.5 | 64662.5 | 62462.5 | 61237.5 | 63962.5 | 66762.5 | 66150 | 62875 | 59975 | 60725 | 63500 |  | 62272.3958 | 66912.5 | 54425 | 5 | 10 | 67011.707 | 66239.2809 | 66173.6727 | 569.2661 | 2004.6431 | 3560.1989 | 54307.0659 | 2679.0128 | 274.9422 | 7587.375 | -979.0262 | 773.5349 | -3765.4583 | 59.92 | 1590.9019 | -774.0793 | 98.0175 | -492.4274 | -1806.2487 | -2266.5296 | 5 | 10 | -398 | -387.5 | -237.5 | -1.5 | 27 | -166.5 | -322.5 | 261 | 319.5 | 311.5 | -1 | 7.5 | -833.5 | -1 | -300 | -39 | 0 | -523 | 211 | -466 |  | 0.22281 | 0.13211 | 8000 | 4500 | 0.33488 | 0.061098
|  | Moyenne horaire (MW) |  | 64918.9516 | 62582.6613 | 61547.9839 | 58483.0645 | 57067.7419 | 58525 | 62335.8871 | 66949.5968 | 69268.5484 | 69990.3226 | 70218.5484 | 70091.129 | 70185.8871 | 69112.0968 | 66772.5806 | 64591.5323 | 64397.9839 | 68058.871 | 71978.2258 | 72616.5323 | 69576.2097 | 66209.6774 | 65474.5968 | 67214.5161 |  | 66173.6727 | 83412.5 | 44862.5 | 5 | 11 | 67011.707 | 66239.2809 | 66173.6727 | 569.2661 | 2004.6431 | 3560.1989 | 54307.0659 | 2679.0128 | 274.9422 | 7587.375 | -979.0262 | 773.5349 | -3765.4583 | 59.92 | 1590.9019 | -774.0793 | 98.0175 | -492.4274 | -1806.2487 | -2266.5296 | 5 | 11 | -701 | -762.5 | -837.5 | 2.5 | -131 | -272 | -385 | 544.5 | 174.5 | -485 | 0 | 7.5 | -156.5 | -2 | 0 | 672 | 0 | 57 | 529 | -14 |  | 0.25544 | 0.20311 | 8000 | 4500 | 0.33488 | 0.061098
|  | Max horaire (MW) |  | 72687.5 | 70262.5 | 70100 | 67187.5 | 66287.5 | 69325 | 75275 | 81362.5 | 83412.5 | 82787.5 | 81587.5 | 80912.5 | 80000 | 78637.5 | 76412.5 | 74287.5 | 74350 | 77812.5 | 81562.5 | 82375 | 78562.5 | 74537.5 | 73175 | 75175 | Test | 66173.6727 | 83412.5 | 44862.5 | 5 | 12 | 67011.707 | 66239.2809 | 66173.6727 | 569.2661 | 2004.6431 | 3560.1989 | 54307.0659 | 2679.0128 | 274.9422 | 7587.375 | -979.0262 | 773.5349 | -3765.4583 | 59.92 | 1590.9019 | -774.0793 | 98.0175 | -492.4274 | -1806.2487 | -2266.5296 | 5 | 12 | -862.5 | -1112.5 | -987.5 | 8.5 | -169 | 41 | 58 | 717.5 | 10 | -1084 | 0 | -4.5 | -440.5 | -1.5 | 0 | -61 | -305 | -75 | -41 | -752 |  | 0.3235 | 0.24189 | 8000 | 4500 | 0.33488 | 0.061098
|  | Min horaire (MW) |  | 55275 | 53262.5 | 52312.5 | 48375 | 45600 | 44862.5 | 45425 | 46187.5 | 47062.5 | 48775 | 51137.5 | 52712.5 | 53700 | 53187.5 | 50225 | 48100 | 48037.5 | 51262.5 | 54825 | 56175 | 55550 | 53812.5 | 53900 | 56162.5 |  | 66173.6727 | 83412.5 | 44862.5 | 5 | 13 | 67011.707 | 66239.2809 | 66173.6727 | 569.2661 | 2004.6431 | 3560.1989 | 54307.0659 | 2679.0128 | 274.9422 | 7587.375 | -979.0262 | 773.5349 | -3765.4583 | 59.92 | 1590.9019 | -774.0793 | 98.0175 | -492.4274 | -1806.2487 | -2266.5296 | 5 | 13 | -1430 | -1662.5 | -1525 | 1 | -84 | -33.5 | -17 | 691 | -157.5 | -713.5 | 0 | 4.5 | -1120.5 | -0.5 | 0 | -123 | 35 | 275 | -890 | -245 |  | 0.41319 | 0.24411 | 8000 | 4500 | 0.33488 | 0.061098
|  | Classement horaire |  | Heure 0: Fioul |  | Moyenne | Max | Min | 5 | 14 | 67011.707 | 66239.2809 | 66173.6727 | 569.2661 | 2004.6431 | 3560.1989 | 54307.0659 | 2679.0128 | 274.9422 | 7587.375 | -979.0262 | 773.5349 | -3765.4583 | 59.92 | 1590.9019 | -774.0793 | 98.0175 | -492.4274 | -1806.2487 | -2266.5296 | 5 | 14 | -1921.5 | -2000 | -1737.5 | -3 | -11.5 | 73.5 | -17.5 | 388.5 | -311.5 | -1292.5 | 0 | 2.5 | -751 | 1 | -136 | 35 | -355 | 464 | -406 | -462 |  | 0.49956 | 0.20911 | 8000 | 4500 | 0.33488 | 0.061098
|  | ad initiale | Jour | Heure 0: Heure |  | Jour | Jour | Jour | 5 | 15 | 67011.707 | 66239.2809 | 66173.6727 | 569.2661 | 2004.6431 | 3560.1989 | 54307.0659 | 2679.0128 | 274.9422 | 7587.375 | -979.0262 | 773.5349 | -3765.4583 | 59.92 | 1590.9019 | -774.0793 | 98.0175 | -492.4274 | -1806.2487 | -2266.5296 | 5 | 15 | -489 | -112.5 | 100 | -2.5 | -11.5 | -18 | 16 | 256.5 | -390 | 230 | -0.5 | 9 | -577 | 0 | 136 | -475 | -359 | 245 | 0 | -1 |  | 0.54812 | 0.13989 | 8000 | 4500 | 0.33488 | 0.061098
|  | 4 |  | 0 | 1 | 2 | 3 | 4 | 5 | 6 | 7 | 8 | 9 | 10 | 11 | 12 | 13 | 14 | 15 | 16 | 17 | 18 | 19 | 20 | 21 | 22 | 23 |  | (MW) | (MW) | (MW) | 5 | 16 | 67011.707 | 66239.2809 | 66173.6727 | 569.2661 | 2004.6431 | 3560.1989 | 54307.0659 | 2679.0128 | 274.9422 | 7587.375 | -979.0262 | 773.5349 | -3765.4583 | 59.92 | 1590.9019 | -774.0793 | 98.0175 | -492.4274 | -1806.2487 | -2266.5296 | 5 | 16 | 2826 | 3287.5 | 3350 | 87.5 | 179 | 251.5 | -20 | 259.5 | -229 | 2393.5 | -0.5 | 15.5 | -111.5 | 1 | 0 | -807 | -166 | 196 | 0 | 1054 |  | 0.58019 | 0.053222 | 8000 | 4500 | 0.33488 | 0.061098
|  | 4 | 1 | 535.5 | 534 | 534 | 534 | 533.5 | 534 | 533.5 | 533 | 533 | 532 | 529.5 | 527.5 | 528 | 528 | 532 | 532.5 | 532.5 | 535 | 534.5 | 534.5 | 534 | 534.5 | 533.5 | 533 |  | 532.7292 | 535.5 | 527.5 | 5 | 17 | 67011.707 | 66239.2809 | 66173.6727 | 569.2661 | 2004.6431 | 3560.1989 | 54307.0659 | 2679.0128 | 274.9422 | 7587.375 | -979.0262 | 773.5349 | -3765.4583 | 59.92 | 1590.9019 | -774.0793 | 98.0175 | -492.4274 | -1806.2487 | -2266.5296 | 5 | 17 | 4342.5 | 3425 | 3462.5 | -88.5 | 93.5 | 75 | -33 | 239.5 | -10.5 | 2986.5 | 0.5 | 3 | 1077 | -3 | 0 | -1326 | 990 | 191 | 521 | 528 |  | 0.61262 | 0.0023333 | 8000 | 4500 | 0.33488 | 0.061098
|  | 4 | 2 | 532.5 | 532 | 532.5 | 532.5 | 531.5 | 532 | 532.5 | 533.5 | 538 | 482 | 489 | 526 | 502 | 523 | 531 | 538.5 | 550.5 | 714 | 1183.5 | 1534.5 | 1254.5 | 542.5 | 534 | 527 |  | 634.5417 | 1534.5 | 482 | 5 | 18 | 67011.707 | 66239.2809 | 66173.6727 | 569.2661 | 2004.6431 | 3560.1989 | 54307.0659 | 2679.0128 | 274.9422 | 7587.375 | -979.0262 | 773.5349 | -3765.4583 | 59.92 | 1590.9019 | -774.0793 | 98.0175 | -492.4274 | -1806.2487 | -2266.5296 | 5 | 18 | 1298 | 25 | 12.5 | 2 | 43.5 | 8.5 | 81.5 | 5 | -0.5 | 443.5 | 1 | -5.5 | 717.5 | 0 | 0 | 1361 | 150 | -747 | 261 | -317 |  | 0.64256 | 0 | 8000 | 4500 | 0.33488 | 0.061098
|  | 4 | 3 | 529.5 | 530 | 531 | 527.5 | 526.5 | 526 | 534.5 | 563.5 | 948.5 | 879.5 | 556 | 764 | 751.5 | 736.5 | 746.5 | 738.5 | 742.5 | 1002.5 | 1217.5 | 1426.5 | 1307 | 918.5 | 734 | 573 |  | 762.9583 | 1426.5 | 526 | 5 | 19 | 67011.707 | 66239.2809 | 66173.6727 | 569.2661 | 2004.6431 | 3560.1989 | 54307.0659 | 2679.0128 | 274.9422 | 7587.375 | -979.0262 | 773.5349 | -3765.4583 | 59.92 | 1590.9019 | -774.0793 | 98.0175 | -492.4274 | -1806.2487 | -2266.5296 | 5 | 19 | -4156.5 | -4412.5 | -4512.5 | -11.5 | -228 | -264 | 20 | -214 | -0.5 | -2425.5 | 0.5 | 0.5 | -1033.5 | -0.5 | 0 | -501 | 0 | -607 | -200 | -200 |  | 0.64319 | -0.00011111 | 8000 | 4500 | 0.33488 | 0.061098
|  | 4 | 4 | 537 | 528 | 528 | 530.5 | 529 | 530 | 535 | 549 | 549 | 550 | 550 | 690 | 620 | 552 | 551 | 554 | 557 | 641.5 | 725 | 643.5 | 554 | 546.5 | 547 | 544.5 |  | 568.3958 | 725 | 528 | 5 | 20 | 67011.707 | 66239.2809 | 66173.6727 | 569.2661 | 2004.6431 | 3560.1989 | 54307.0659 | 2679.0128 | 274.9422 | 7587.375 | -979.0262 | 773.5349 | -3765.4583 | 59.92 | 1590.9019 | -774.0793 | 98.0175 | -492.4274 | -1806.2487 | -2266.5296 | 5 | 20 | -4588.5 | -4387.5 | -4487.5 | -327 | -18.5 | -318 | 4 | -378.5 | 0 | -1887 | -1 | 8 | -1670.5 | -2 | -43 | -480 | -21 | -146 | -382 | -1065 |  | 0.61644 | -0.00022222 | 8000 | 4500 | 0.33488 | 0.061098
|  | 4 | 5 | 527 | 520.5 | 528.5 | 553.5 | 563 | 574 | 708.5 | 934 | 989.5 | 910 | 917.5 | 916 | 918.5 | 927 | 928 | 925 | 922.5 | 1010 | 921.5 | 923.5 | 912 | 585 | 548.5 | 546.5 |  | 779.5833 | 1010 | 520.5 | 5 | 21 | 67011.707 | 66239.2809 | 66173.6727 | 569.2661 | 2004.6431 | 3560.1989 | 54307.0659 | 2679.0128 | 274.9422 | 7587.375 | -979.0262 | 773.5349 | -3765.4583 | 59.92 | 1590.9019 | -774.0793 | 98.0175 | -492.4274 | -1806.2487 | -2266.5296 | 5 | 21 | -3109 | -1550 | -1650 | -36.5 | -277.5 | -62 | 16.5 | -496 | 0 | -1429.5 | -395 | 1.5 | -429 | -1.5 | 43 | 662 | -119 | 0 | 240 | 46 |  | 0.56912 | -0.00022222 | 8000 | 4500 | 0.33488 | 0.061098
|  | 4 | 6 | 539 | 533 | 533 | 533.5 | 533.5 | 534 | 542 | 550.5 | 549.5 | 550 | 555 | 562 | 553.5 | 555.5 | 552 | 549.5 | 549 | 550.5 | 551.5 | 552.5 | 550 | 548 | 546.5 | 547.5 |  | 546.7083 | 562 | 533 | 5 | 22 | 67011.707 | 66239.2809 | 66173.6727 | 569.2661 | 2004.6431 | 3560.1989 | 54307.0659 | 2679.0128 | 274.9422 | 7587.375 | -979.0262 | 773.5349 | -3765.4583 | 59.92 | 1590.9019 | -774.0793 | 98.0175 | -492.4274 | -1806.2487 | -2266.5296 | 5 | 22 | 1961 | 1662.5 | 1725 | -2 | -50.5 | 56.5 | 1.5 | -480 | 0 | 1110.5 | 187.5 | 7 | 1130.5 | -1 | -10 | 919 | 150 | 270 | -5 | -46 |  | 0.50713 | -0.00022222 | 8000 | 4500 | 0.33488 | 0.061098
|  | 4 | 7 | 531 | 535.5 | 535.5 | 536.5 | 536 | 535 | 534.5 | 547.5 | 537 | 512 | 511.5 | 511 | 507 | 506 | 505.5 | 505 | 506.5 | 511 | 512.5 | 513 | 512 | 513 | 511.5 | 511.5 |  | 519.8958 | 547.5 | 505 | 5 | 23 | 67011.707 | 66239.2809 | 66173.6727 | 569.2661 | 2004.6431 | 3560.1989 | 54307.0659 | 2679.0128 | 274.9422 | 7587.375 | -979.0262 | 773.5349 | -3765.4583 | 59.92 | 1590.9019 | -774.0793 | 98.0175 | -492.4274 | -1806.2487 | -2266.5296 | 5 | 23 | -1689 | -3837.5 | -2600 | -7.5 | -56.5 | -1001 | -361 | -465 | 0 | -1201.5 | -5 | -4.5 | 1411.5 | -2.5 | 10 | 867 | 0 | -270 | 526 | 517 |  | 0.44712 | -0.00022222 | 8000 | 4500 | 0.33488 | 0.061098
|  | 4 | 8 | 511 | 510.5 | 512 | 512.5 | 511 | 511.5 | 511.5 | 506 | 506.5 | 508 | 506.5 | 512.5 | 512.5 | 512 | 508 | 507 | 507 | 508.5 | 509.5 | 514 | 512.5 | 513 | 512.5 | 513.5 |  | 510.3958 | 514 | 506 | 6 | 0 | 67011.707 | 66239.2809 | 66173.6727 | 569.2661 | 2004.6431 | 3560.1989 | 54307.0659 | 2679.0128 | 274.9422 | 7587.375 | -979.0262 | 773.5349 | -3765.4583 | 59.92 | 1590.9019 | -774.0793 | 98.0175 | -492.4274 | -1806.2487 | -2266.5296 | 6 | 0 | -3970.5 | -2800 | -2725 | -6 | 80 | -1137 | -171 | -161 | 0 | -1433 | -1756 | 1 | 613.5 | 0.5 | 0 | -54 | 0 | 275 | -260 | -29 |  | 0.389 | -0.00022222 | 8000 | 4500 | 0.33488 | 0.061098
|  | 4 | 9 | 512 | 512 | 511.5 | 512 | 511.5 | 511.5 | 511 | 508 | 510.5 | 511 | 511 | 516 | 514 | 807 | 749 | 510.5 | 508.5 | 592 | 671.5 | 673 | 588.5 | 508.5 | 509 | 509.5 |  | 553.2917 | 807 | 508 | 6 | 1 | 67011.707 | 66239.2809 | 66173.6727 | 569.2661 | 2004.6431 | 3560.1989 | 54307.0659 | 2679.0128 | 274.9422 | 7587.375 | -979.0262 | 773.5349 | -3765.4583 | 59.92 | 1590.9019 | -774.0793 | 98.0175 | -492.4274 | -1806.2487 | -2266.5296 | 6 | 1 | -881 | -787.5 | -1225 | 0 | -210.5 | -147 | -121.5 | 54.5 | 0 | -354.5 | -198 | -3 | 99 | -3 | 0 | 270 | 0 | 322 | -404 | 462 |  | 0.36888 | -0.00022222 | 8000 | 4500 | 0.33488 | 0.061098
|  | 4 | 10 | 509 | 508 | 510 | 509.5 | 509.5 | 509.5 | 510.5 | 508.5 | 507.5 | 506 | 712.5 | 785.5 | 517 | 505 | 535 | 573.5 | 703 | 813 | 1169 | 1081 | 631.5 | 516.5 | 516.5 | 515.5 |  | 610.9375 | 1169 | 505 | 6 | 2 | 67011.707 | 66239.2809 | 66173.6727 | 569.2661 | 2004.6431 | 3560.1989 | 54307.0659 | 2679.0128 | 274.9422 | 7587.375 | -979.0262 | 773.5349 | -3765.4583 | 59.92 | 1590.9019 | -774.0793 | 98.0175 | -492.4274 | -1806.2487 | -2266.5296 | 6 | 2 | -2741 | -2950 | -3000 | 0.5 | -252 | 0 | -653.5 | 109 | 0 | -426 | -781.5 | 5 | -743 | -1 | 0 | -592 | -119 | -281 | -4 | 150 |  | 0.37569 | -0.00022222 | 8000 | 4500 | 0.33488 | 0.061098
|  | 4 | 11 | 512.5 | 509.5 | 508.5 | 509.5 | 509 | 510 | 510.5 | 512 | 510.5 | 511 | 515 | 517 | 511.5 | 507.5 | 506 | 518 | 507.5 | 515 | 520 | 519.5 | 519 | 518.5 | 515.5 | 511.5 |  | 512.6875 | 520 | 506 | 6 | 3 | 67011.707 | 66239.2809 | 66173.6727 | 569.2661 | 2004.6431 | 3560.1989 | 54307.0659 | 2679.0128 | 274.9422 | 7587.375 | -979.0262 | 773.5349 | -3765.4583 | 59.92 | 1590.9019 | -774.0793 | 98.0175 | -492.4274 | -1806.2487 | -2266.5296 | 6 | 3 | -1555.5 | -1112.5 | -1262.5 | 0 | -343.5 | -8.5 | 97.5 | 133 | 0 | -443 | -364.5 | 9 | -635 | -4.5 | 0 | -999 | -529 | 404 | -138 | 0 |  | 0.38931 | -0.00022222 | 8000 | 4500 | 0.33488 | 0.061098
|  | 4 | 12 | 514 | 513 | 513 | 514 | 513.5 | 509 | 641.5 | 680.5 | 687.5 | 800.5 | 866 | 869 | 867.5 | 1017 | 1119.5 | 1186.5 | 1196 | 1182.5 | 1104 | 981 | 799 | 512.5 | 509.5 | 519 |  | 775.6458 | 1196 | 509 | 6 | 4 | 67011.707 | 66239.2809 | 66173.6727 | 569.2661 | 2004.6431 | 3560.1989 | 54307.0659 | 2679.0128 | 274.9422 | 7587.375 | -979.0262 | 773.5349 | -3765.4583 | 59.92 | 1590.9019 | -774.0793 | 98.0175 | -492.4274 | -1806.2487 | -2266.5296 | 6 | 4 | 1273 | 1900 | 2325 | 0.5 | 8.5 | 41.5 | 201 | -72.5 | 0 | -30 | 11.5 | -1 | 1113.5 | 0.5 | 0 | 1295 | 548 | 385 | 0 | -49 |  | 0.40594 | -0.00022222 | 8000 | 4500 | 0.33488 | 0.061098
|  | 4 | 13 | 521 | 512 | 512.5 | 513.5 | 512.5 | 511.5 | 512.5 | 597.5 | 605 | 520.5 | 517 | 515 | 515 | 514 | 513 | 512 | 509 | 508.5 | 512 | 517.5 | 515 | 512 | 512 | 510.5 |  | 520.875 | 605 | 508.5 | 6 | 5 | 67011.707 | 66239.2809 | 66173.6727 | 569.2661 | 2004.6431 | 3560.1989 | 54307.0659 | 2679.0128 | 274.9422 | 7587.375 | -979.0262 | 773.5349 | -3765.4583 | 59.92 | 1590.9019 | -774.0793 | 98.0175 | -492.4274 | -1806.2487 | -2266.5296 | 6 | 5 | 5173.5 | 5537.5 | 5637.5 | 8 | 478 | 1275 | 531.5 | -176.5 | 0 | 903.5 | 970.5 | -9.5 | 1191.5 | 9.5 | 0 | 377 | 100 | 795 | 158 | -728 |  | 0.39687 | -0.00022222 | 8000 | 4500 | 0.33488 | 0.061098
|  | 4 | 14 | 512.5 | 513 | 512.5 | 514 | 513 | 514 | 513 | 512 | 511.5 | 512 | 512.5 | 512 | 513 | 513 | 513 | 513 | 513 | 512.5 | 512 | 512.5 | 514 | 511.5 | 513 | 512.5 |  | 512.7083 | 514 | 511.5 | 6 | 6 | 67011.707 | 66239.2809 | 66173.6727 | 569.2661 | 2004.6431 | 3560.1989 | 54307.0659 | 2679.0128 | 274.9422 | 7587.375 | -979.0262 | 773.5349 | -3765.4583 | 59.92 | 1590.9019 | -774.0793 | 98.0175 | -492.4274 | -1806.2487 | -2266.5296 | 6 | 6 | 7406 | 7175 | 7150 | 8.5 | 237 | 915 | 177 | -144 | 0.5 | 2689.5 | 2329 | -5 | 1200.5 | 1 | -213 | -1 | -152 | 0 | 202 | 1588 |  | 0.37481 | -0.00022222 | 8000 | 4500 | 0.33488 | 0.061098
|  | 4 | 15 | 513 | 513 | 511 | 512 | 512 | 513 | 512.5 | 512.5 | 513 | 514 | 514 | 514 | 514 | 514 | 514 | 514.5 | 514.5 | 515 | 513 | 512.5 | 511 | 511.5 | 511.5 | 510 |  | 512.8958 | 515 | 510 | 6 | 7 | 67011.707 | 66239.2809 | 66173.6727 | 569.2661 | 2004.6431 | 3560.1989 | 54307.0659 | 2679.0128 | 274.9422 | 7587.375 | -979.0262 | 773.5349 | -3765.4583 | 59.92 | 1590.9019 | -774.0793 | 98.0175 | -492.4274 | -1806.2487 | -2266.5296 | 6 | 7 | 3097.5 | 1825 | 1937.5 | -1 | 51 | 396 | 207 | -86 | 10.5 | 2262 | 2 | -4 | 260.5 | -0.5 | 98 | 1 | 152 | 0 | -445 | -517 |  | 0.35681 | -0.00011111 | 8000 | 4500 | 0.33488 | 0.061098
|  | 4 | 16 | 509 | 511.5 | 510 | 508.5 | 512 | 514 | 511 | 509 | 508.5 | 504 | 503 | 506.5 | 524 | 755.5 | 866 | 865.5 | 866.5 | 866 | 1013.5 | 1015.5 | 1014.5 | 1013.5 | 730 | 510 |  | 672.8125 | 1015.5 | 503 | 6 | 8 | 67011.707 | 66239.2809 | 66173.6727 | 569.2661 | 2004.6431 | 3560.1989 | 54307.0659 | 2679.0128 | 274.9422 | 7587.375 | -979.0262 | 773.5349 | -3765.4583 | 59.92 | 1590.9019 | -774.0793 | 98.0175 | -492.4274 | -1806.2487 | -2266.5296 | 6 | 8 | -374 | 112.5 | -600 | 0.5 | 255.5 | 396.5 | 21 | -245 | 212.5 | -561 | -0.5 | 0.5 | -455.5 | 5 | -485 | 0 | 0 | 0 | 178 | -53 |  | 0.34606 | 0.0022222 | 8000 | 4500 | 0.33488 | 0.061098
123 |  | 4 | 17 | 514 | 511.5 | 510.5 | 512.5 | 512.5 | 513 | 512 | 509 | 506 | 521.5 | 536 | 548 | 550 | 552 | 551 | 551 | 608 | 549 | 548.5 | 549.5 | 543 | 536.5 | 536.5 | 536 |  | 534.0625 | 608 | 506 | 6 | 9 | 67011.707 | 66239.2809 | 66173.6727 | 569.2661 | 2004.6431 | 3560.1989 | 54307.0659 | 2679.0128 | 274.9422 | 7587.375 | -979.0262 | 773.5349 | -3765.4583 | 59.92 | 1590.9019 | -774.0793 | 98.0175 | -492.4274 | -1806.2487 | -2266.5296 | 6 | 9 | -782.5 | -600 | -700 | 5 | -207.5 | 49.5 | -44 | -118.5 | 439 | -304.5 | 0 | 4.5 | -604.5 | -2 | -173 | -750 | 0 | -218 | 489 | -21 |  | 0.31544 | 0.049444 | 8000 | 4500 | 0.33488 | 0.061098
153 |  | 4 | 18 | 536.5 | 536 | 536.5 | 536.5 | 536 | 536 | 536 | 536 | 535.5 | 536.5 | 540 | 537.5 | 536 | 538 | 537 | 537.5 | 537 | 537.5 | 537.5 | 537 | 536.5 | 536.5 | 531 | 527.5 |  | 536.1667 | 540 | 527.5 | 6 | 10 | 67011.707 | 66239.2809 | 66173.6727 | 569.2661 | 2004.6431 | 3560.1989 | 54307.0659 | 2679.0128 | 274.9422 | 7587.375 | -979.0262 | 773.5349 | -3765.4583 | 59.92 | 1590.9019 | -774.0793 | 98.0175 | -492.4274 | -1806.2487 | -2266.5296 | 6 | 10 | -685 | -237.5 | -575 | 7 | -321.5 | -82.5 | 68 | 14 | 407.5 | -967.5 | -0.5 | 2 | 188 | -3.5 | 648 | -61 | -50 | 168 | 201 | -105 |  | 0.30062 | 0.147 | 8000 | 4500 | 0.33488 | 0.061098
AD123 |  | 4 | 19 | 528 | 535.5 | 536.5 | 537.5 | 536.5 | 537 | 536 | 536 | 536 | 536.5 | 536 | 538.5 | 538 | 537 | 540 | 537 | 535.5 | 537 | 543 | 549 | 548 | 544.5 | 531.5 | 531.5 |  | 537.5833 | 549 | 528 | 6 | 11 | 67011.707 | 66239.2809 | 66173.6727 | 569.2661 | 2004.6431 | 3560.1989 | 54307.0659 | 2679.0128 | 274.9422 | 7587.375 | -979.0262 | 773.5349 | -3765.4583 | 59.92 | 1590.9019 | -774.0793 | 98.0175 | -492.4274 | -1806.2487 | -2266.5296 | 6 | 11 | -515.5 | -225 | -387.5 | -8.5 | -342.5 | -126 | 57 | 231.5 | 231 | -1188 | 0.5 | 14.5 | 615 | -3.5 | 125 | 37 | 50 | -704 | 736 | 181 |  | 0.30238 | 0.23756 | 8000 | 4500 | 0.33488 | 0.061098
AD153 |  | 4 | 20 | 534 | 535.5 | 535.5 | 536.5 | 537.5 | 536.5 | 538 | 540 | 542.5 | 542 | 544.5 | 543.5 | 543.5 | 544 | 543.5 | 543 | 541 | 545.5 | 551 | 551 | 544 | 538 | 537.5 | 537 |  | 541.0417 | 551 | 534 | 6 | 12 | 67011.707 | 66239.2809 | 66173.6727 | 569.2661 | 2004.6431 | 3560.1989 | 54307.0659 | 2679.0128 | 274.9422 | 7587.375 | -979.0262 | 773.5349 | -3765.4583 | 59.92 | 1590.9019 | -774.0793 | 98.0175 | -492.4274 | -1806.2487 | -2266.5296 | 6 | 12 | -920 | -862.5 | -1162.5 | 2 | -143 | -87 | 282.5 | 153.5 | -13.5 | -544 | 0 | -4 | -568 | -2 | 0 | -188 | 0 | -109 | -199 | -489 |  | 0.33131 | 0.28889 | 8000 | 4500 | 0.33488 | 0.061098
AE123 |  | 4 | 21 | 537 | 537 | 537 | 538 | 538 | 539 | 538 | 539 | 539.5 | 540.5 | 541.5 | 542.5 | 541 | 540.5 | 543.5 | 540 | 540 | 539 | 538.5 | 539.5 | 539 | 539 | 542 | 539 |  | 539.5 | 543.5 | 537 | 6 | 13 | 67011.707 | 66239.2809 | 66173.6727 | 569.2661 | 2004.6431 | 3560.1989 | 54307.0659 | 2679.0128 | 274.9422 | 7587.375 | -979.0262 | 773.5349 | -3765.4583 | 59.92 | 1590.9019 | -774.0793 | 98.0175 | -492.4274 | -1806.2487 | -2266.5296 | 6 | 13 | -1681 | -1287.5 | -1725 | -3.5 | -106 | -115.5 | 317 | -33.5 | -188.5 | -168.5 | 0 | 13.5 | -1396 | -1.5 | 0 | 204 | 0 | -95 | -1003 | -906 |  | 0.3505 | 0.28589 | 8000 | 4500 | 0.33488 | 0.061098
AE153 |  | 4 | 22 | 539.5 | 540 | 541 | 541.5 | 539.5 | 539.5 | 539 | 539.5 | 539.5 | 540 | 540.5 | 540.5 | 539 | 539.5 | 540 | 541 | 539.5 | 540 | 535 | 536.5 | 538.5 | 538.5 | 540.5 | 540 |  | 539.5 | 541.5 | 535 | 6 | 14 | 67011.707 | 66239.2809 | 66173.6727 | 569.2661 | 2004.6431 | 3560.1989 | 54307.0659 | 2679.0128 | 274.9422 | 7587.375 | -979.0262 | 773.5349 | -3765.4583 | 59.92 | 1590.9019 | -774.0793 | 98.0175 | -492.4274 | -1806.2487 | -2266.5296 | 6 | 14 | -2184 | -1950 | -1800 | -2.5 | 42.5 | -190 | -1178 | -75 | -354.5 | 602 | -210.5 | 1 | -818 | 1 | 0 | 22 | -120 | -72 | -452 | 65 |  | 0.34631 | 0.244 | 8000 | 4500 | 0.33488 | 0.061098
AF123 |  | 4 | 23 | 541.5 | 542 | 542 | 541.5 | 542 | 542 | 540.5 | 541.5 | 542 | 541.5 | 542.5 | 543 | 699 | 624.5 | 542 | 541 | 542 | 544.5 | 543 | 543 | 542.5 | 542 | 542 | 542 |  | 552.0625 | 699 | 540.5 | 6 | 15 | 67011.707 | 66239.2809 | 66173.6727 | 569.2661 | 2004.6431 | 3560.1989 | 54307.0659 | 2679.0128 | 274.9422 | 7587.375 | -979.0262 | 773.5349 | -3765.4583 | 59.92 | 1590.9019 | -774.0793 | 98.0175 | -492.4274 | -1806.2487 | -2266.5296 | 6 | 15 | -781.5 | -275 | -112.5 | -0.5 | 42 | 177 | -14 | -413 | -458.5 | 70.5 | 211 | -6 | -390.5 | 2 | 0 | -620 | 120 | 285 | -10 | 431 |  | 0.33694 | 0.16522 | 8000 | 4500 | 0.33488 | 0.061098
AF153 |  | 4 | 24 | 543.5 | 542.5 | 542 | 544 | 544 | 544.5 | 545 | 548 | 548.5 | 547 | 546.5 | 548.5 | 547.5 | 547 | 550.5 | 547.5 | 547.5 | 547 | 547 | 548 | 547 | 546.5 | 546.5 | 546.5 |  | 546.3542 | 550.5 | 542 | 6 | 16 | 67011.707 | 66239.2809 | 66173.6727 | 569.2661 | 2004.6431 | 3560.1989 | 54307.0659 | 2679.0128 | 274.9422 | 7587.375 | -979.0262 | 773.5349 | -3765.4583 | 59.92 | 1590.9019 | -774.0793 | 98.0175 | -492.4274 | -1806.2487 | -2266.5296 | 6 | 16 | 2777.5 | 3500 | 3562.5 | 1.5 | 173 | 607 | 103 | -239.5 | -270.5 | 1981.5 | 0 | 7 | 416 | 2.5 | 0 | -1685 | -8 | 745 | 141 | 1153 |  | 0.28531 | 0.063333 | 8000 | 4500 | 0.33488 | 0.061098
|  | 4 | 25 | 546.5 | 547 | 546 | 546 | 547.5 | 546.5 | 546 | 546.5 | 546.5 | 546 | 547.5 | 547.5 | 547.5 | 547 | 546.5 | 547 | 546.5 | 548 | 547 | 546.5 | 548 | 547 | 547 | 546.5 |  | 546.8333 | 548 | 546 | 6 | 17 | 67011.707 | 66239.2809 | 66173.6727 | 569.2661 | 2004.6431 | 3560.1989 | 54307.0659 | 2679.0128 | 274.9422 | 7587.375 | -979.0262 | 773.5349 | -3765.4583 | 59.92 | 1590.9019 | -774.0793 | 98.0175 | -492.4274 | -1806.2487 | -2266.5296 | 6 | 17 | 4363 | 3225 | 3262.5 | 1 | 119.5 | 129.5 | 63.5 | -185.5 | -14.5 | 3451 | -0.5 | 1.5 | 796.5 | -1 | 0 | -140 | 8 | -738 | 860 | 1110 |  | 0.25538 | 0.0032222 | 8000 | 4500 | 0.33488 | 0.061098
|  | 4 | 26 | 547 | 546.5 | 546 | 546 | 546 | 545.5 | 544 | 543 | 542.5 | 543 | 544 | 543.5 | 543 | 544 | 543 | 544 | 543 | 542.5 | 542.5 | 541 | 540 | 540 | 539 | 539.5 |  | 543.2708 | 547 | 539 | 6 | 18 | 67011.707 | 66239.2809 | 66173.6727 | 569.2661 | 2004.6431 | 3560.1989 | 54307.0659 | 2679.0128 | 274.9422 | 7587.375 | -979.0262 | 773.5349 | -3765.4583 | 59.92 | 1590.9019 | -774.0793 | 98.0175 | -492.4274 | -1806.2487 | -2266.5296 | 6 | 18 | 961.5 | 0 | 12.5 | 1 | 116.5 | -125.5 | -8 | -181.5 | 0 | 797 | 1 | 8 | 354 | 0 | 0 | 62 | -141 | -384 | 53 | -375 |  | 0.23219 | 0 | 8000 | 4500 | 0.33488 | 0.061098
|  | 4 | 27 | 540 | 540 | 539.5 | 541.5 | 539.5 | 540.5 | 540.5 | 539.5 | 540.5 | 540.5 | 540 | 542 | 539.5 | 541 | 539.5 | 541 | 541 | 541 | 541 | 541.5 | 541 | 541.5 | 540 | 540.5 |  | 540.5208 | 542 | 539.5 | 6 | 19 | 67011.707 | 66239.2809 | 66173.6727 | 569.2661 | 2004.6431 | 3560.1989 | 54307.0659 | 2679.0128 | 274.9422 | 7587.375 | -979.0262 | 773.5349 | -3765.4583 | 59.92 | 1590.9019 | -774.0793 | 98.0175 | -492.4274 | -1806.2487 | -2266.5296 | 6 | 19 | -3417.5 | -4175 | -4075 | -2.5 | -95.5 | -196.5 | 75 | -107.5 | -0.5 | -2283.5 | 0 | -6 | -801 | 0 | 0 | 701 | -104 | -778 | -360 | -772 |  | 0.2095 | 0 | 8000 | 4500 | 0.33488 | 0.061098
|  | 4 | 28 | 542 | 541 | 539.5 | 540.5 | 541 | 539 | 539.5 | 539.5 | 540 | 540 | 540.5 | 541.5 | 539.5 | 542 | 541 | 540.5 | 541 | 541 | 541.5 | 542.5 | 541.5 | 540.5 | 540 | 540 |  | 540.625 | 542.5 | 539 | 6 | 20 | 67011.707 | 66239.2809 | 66173.6727 | 569.2661 | 2004.6431 | 3560.1989 | 54307.0659 | 2679.0128 | 274.9422 | 7587.375 | -979.0262 | 773.5349 | -3765.4583 | 59.92 | 1590.9019 | -774.0793 | 98.0175 | -492.4274 | -1806.2487 | -2266.5296 | 6 | 20 | -3663.5 | -3612.5 | -3525 | -2 | -188 | -406 | 352 | -76 | -0.5 | -2115.5 | -182 | 4.5 | -1050 | -1.5 | 0 | 672 | 245 | 0 | -77 | -839 |  | 0.19606 | -0.00011111 | 8000 | 4500 | 0.33488 | 0.061098
|  | 4 | 29 | 539.5 | 539.5 | 539.5 | 541 | 540 | 540.5 | 540.5 | 540 | 541 | 541 | 541.5 | 541 | 541.5 | 542 | 540.5 | 542 | 541 | 540 | 540 | 541.5 | 539.5 | 540.5 | 540.5 | 540 |  | 540.5833 | 542 | 539.5 | 6 | 21 | 67011.707 | 66239.2809 | 66173.6727 | 569.2661 | 2004.6431 | 3560.1989 | 54307.0659 | 2679.0128 | 274.9422 | 7587.375 | -979.0262 | 773.5349 | -3765.4583 | 59.92 | 1590.9019 | -774.0793 | 98.0175 | -492.4274 | -1806.2487 | -2266.5296 | 6 | 21 | -2096 | -600 | -537.5 | -1.5 | -280.5 | -702 | 51 | -66.5 | 0 | -1481 | -195 | 0.5 | 578 | -5 | 0 | -3 | -66 | 0 | 639 | 720 |  | 0.18656 | -0.00022222 | 8000 | 4500 | 0.33488 | 0.061098
|  | 4 | 30 | 540 | 539.5 | 540.5 | 540 | 541 | 542 | 542.5 | 539 | 538.5 | 539.5 | 539 | 543 | 540 | 540 | 539.5 | 540.5 | 545 | 541.5 | 540 | 539.5 | 539.5 | 540 | 539.5 | 538.5 |  | 540.3333 | 545 | 538.5 | 6 | 22 | 67011.707 | 66239.2809 | 66173.6727 | 569.2661 | 2004.6431 | 3560.1989 | 54307.0659 | 2679.0128 | 274.9422 | 7587.375 | -979.0262 | 773.5349 | -3765.4583 | 59.92 | 1590.9019 | -774.0793 | 98.0175 | -492.4274 | -1806.2487 | -2266.5296 | 6 | 22 | 2334 | 2012.5 | 2187.5 | 1 | 156.5 | 158 | -426 | -15 | 0 | 1095 | 325.5 | -1 | 1040.5 | 2 | 0 | 833 | -178 | 0 | 204 | 110 |  | 0.17825 | -0.00022222 | 8000 | 4500 | 0.33488 | 0.061098
|  | 4 | 31 | 539.5 | 539 | 540 | 539 | 539.5 | 539 | 539.5 | 539.5 | 540.5 | 539.5 | 543.5 | 539 | 540.5 | 540.5 | 546 | 543.5 | 544.5 | 545 | 544.5 | 544 | 544.5 | 544 | 544 | 543.5 |  | 541.75 | 546 | 539 | 6 | 23 | 67011.707 | 66239.2809 | 66173.6727 | 569.2661 | 2004.6431 | 3560.1989 | 54307.0659 | 2679.0128 | 274.9422 | 7587.375 | -979.0262 | 773.5349 | -3765.4583 | 59.92 | 1590.9019 | -774.0793 | 98.0175 | -492.4274 | -1806.2487 | -2266.5296 | 6 | 23 | -1863 | -3450 | -3275 | -16.5 | -208 | -126 | -896.5 | -23.5 | 0 | -541 | -94.5 | 0.5 | 43 | -1.5 | 0 | -1073 | -361 | 0 | 414 | 371 |  | 0.17638 | -0.00022222 | 8000 | 4500 | 0.33488 | 0.061098
|  | Moyenne horaire (MW) |  | 529.4839 | 528.6452 | 528.8871 | 530.1774 | 530.2419 | 530.629 | 539.7258 | 552.6774 | 567.2258 | 561.2097 | 560.9516 | 576.8871 | 569.5 | 586.8387 | 590.7419 | 586.4516 | 592.8387 | 616.6452 | 655.1774 | 664.6613 | 624.5484 | 561.9516 | 544.5806 | 531.7097 |  | 569.2661 | 1534.5 | 482 | 7 | 0 | 67011.707 | 66239.2809 | 66173.6727 | 569.2661 | 2004.6431 | 3560.1989 | 54307.0659 | 2679.0128 | 274.9422 | 7587.375 | -979.0262 | 773.5349 | -3765.4583 | 59.92 | 1590.9019 | -774.0793 | 98.0175 | -492.4274 | -1806.2487 | -2266.5296 | 7 | 0 | -4251.5 | -2662.5 | -3175 | 4.5 | -422.5 | -196.5 | -251 | 72 | 0 | -1991 | -1176.5 | -7.5 | -284.5 | -3 | 0 | -373 | 605 | 0 | 0 | -20 |  | 0.17344 | -0.00022222 | 8000 | 4500 | 0.33488 | 0.061098
|  | Max horaire (MW) |  | 547 | 547 | 546 | 553.5 | 563 | 574 | 708.5 | 934 | 989.5 | 910 | 917.5 | 916 | 918.5 | 1017 | 1119.5 | 1186.5 | 1196 | 1182.5 | 1217.5 | 1534.5 | 1307 | 1013.5 | 734 | 573 | Test | 569.2661 | 1534.5 | 482 | 7 | 1 | 67011.707 | 66239.2809 | 66173.6727 | 569.2661 | 2004.6431 | 3560.1989 | 54307.0659 | 2679.0128 | 274.9422 | 7587.375 | -979.0262 | 773.5349 | -3765.4583 | 59.92 | 1590.9019 | -774.0793 | 98.0175 | -492.4274 | -1806.2487 | -2266.5296 | 7 | 1 | -1098 | -1525 | -1400 | 0 | 13.5 | -367.5 | -43 | 133.5 | 0 | -392 | -351 | 7 | -97 | -1.5 | 0 | -229 | 0 | -400 | 0 | -116 |  | 0.18244 | -0.00022222 | 8000 | 4500 | 0.33488 | 0.061098
|  | Min horaire (MW) |  | 509 | 508 | 508.5 | 508.5 | 509 | 509 | 510.5 | 506 | 506 | 482 | 489 | 506.5 | 502 | 505 | 505.5 | 505 | 506.5 | 508.5 | 509.5 | 512.5 | 511 | 508.5 | 509 | 509.5 |  | 569.2661 | 1534.5 | 482 | 7 | 2 | 67011.707 | 66239.2809 | 66173.6727 | 569.2661 | 2004.6431 | 3560.1989 | 54307.0659 | 2679.0128 | 274.9422 | 7587.375 | -979.0262 | 773.5349 | -3765.4583 | 59.92 | 1590.9019 | -774.0793 | 98.0175 | -492.4274 | -1806.2487 | -2266.5296 | 7 | 2 | -2844.5 | -3037.5 | -3075 | 1 | -4 | -148.5 | -216 | 62.5 | 0 | -851 | -995 | -6.5 | -687 | 1.5 | 0 | 138 | 0 | 0 | 0 | -661 |  | 0.19912 | -0.00022222 | 8000 | 4500 | 0.33488 | 0.061098
|  | Classement horaire |  | Heure 0: Charbon |  | Moyenne | Max | Min | 7 | 3 | 67011.707 | 66239.2809 | 66173.6727 | 569.2661 | 2004.6431 | 3560.1989 | 54307.0659 | 2679.0128 | 274.9422 | 7587.375 | -979.0262 | 773.5349 | -3765.4583 | 59.92 | 1590.9019 | -774.0793 | 98.0175 | -492.4274 | -1806.2487 | -2266.5296 | 7 | 3 | -1943.5 | -1650 | -1637.5 | -0.5 | 87 | -425 | -74 | -124.5 | 0 | -682.5 | -380 | 0.5 | -345.5 | 1 | 0 | 315 | -201 | 0 | 0 | -312 |  | 0.20694 | -0.00022222 | 8000 | 4500 | 0.33488 | 0.061098
|  | ad initiale | Jour | Heure 0: Heure |  | Jour | Jour | Jour | 7 | 4 | 67011.707 | 66239.2809 | 66173.6727 | 569.2661 | 2004.6431 | 3560.1989 | 54307.0659 | 2679.0128 | 274.9422 | 7587.375 | -979.0262 | 773.5349 | -3765.4583 | 59.92 | 1590.9019 | -774.0793 | 98.0175 | -492.4274 | -1806.2487 | -2266.5296 | 7 | 4 | 120.5 | 537.5 | 925 | -1 | -71 | -179 | 309 | -92 | 0 | -76 | 0 | -7.5 | 237 | -2.5 | 0 | 542 | -125 | 0 | 0 | 38 |  | 0.19137 | -0.00022222 | 8000 | 4500 | 0.33488 | 0.061098
|  | 5 |  | 0 | 1 | 2 | 3 | 4 | 5 | 6 | 7 | 8 | 9 | 10 | 11 | 12 | 13 | 14 | 15 | 16 | 17 | 18 | 19 | 20 | 21 | 22 | 23 |  | (MW) | (MW) | (MW) | 7 | 5 | 67011.707 | 66239.2809 | 66173.6727 | 569.2661 | 2004.6431 | 3560.1989 | 54307.0659 | 2679.0128 | 274.9422 | 7587.375 | -979.0262 | 773.5349 | -3765.4583 | 59.92 | 1590.9019 | -774.0793 | 98.0175 | -492.4274 | -1806.2487 | -2266.5296 | 7 | 5 | 1833 | 1937.5 | 2037.5 | -0.5 | 203 | 117.5 | 244 | 1.5 | 0 | 202.5 | 487 | 0 | 579 | 3 | 0 | 70 | 326 | 22 | 0 | 217 |  | 0.17988 | -0.00022222 | 8000 | 4500 | 0.33488 | 0.061098
|  | 5 | 1 | 3754 | 3695.5 | 3542.5 | 3050.5 | 2851 | 2777 | 2821.5 | 2928.5 | 3207.5 | 3436.5 | 3806 | 3768 | 3604 | 3465 | 2806.5 | 2339 | 2469 | 2997.5 | 3863.5 | 4269.5 | 4279.5 | 3985.5 | 3691 | 3853.5 |  | 3385.9167 | 4279.5 | 2339 | 7 | 6 | 67011.707 | 66239.2809 | 66173.6727 | 569.2661 | 2004.6431 | 3560.1989 | 54307.0659 | 2679.0128 | 274.9422 | 7587.375 | -979.0262 | 773.5349 | -3765.4583 | 59.92 | 1590.9019 | -774.0793 | 98.0175 | -492.4274 | -1806.2487 | -2266.5296 | 7 | 6 | 2725 | 2762.5 | 2637.5 | 13 | -10.5 | 741 | 0 | 53.5 | 0.5 | 636.5 | 776.5 | -0.5 | 515 | 2 | 0 | 1 | 0 | -22 | 0 | 249 |  | 0.18006 | -0.00022222 | 8000 | 4500 | 0.33488 | 0.061098
|  | 5 | 2 | 3666.5 | 3345 | 3548.5 | 3379.5 | 3557.5 | 3591.5 | 3788 | 4060 | 4041 | 3997.5 | 3889.5 | 4016.5 | 4084 | 4120.5 | 4311.5 | 4279.5 | 4275.5 | 4113.5 | 3928.5 | 3913.5 | 3860 | 3551.5 | 3186 | 3485.5 |  | 3832.9375 | 4311.5 | 3186 | 7 | 7 | 67011.707 | 66239.2809 | 66173.6727 | 569.2661 | 2004.6431 | 3560.1989 | 54307.0659 | 2679.0128 | 274.9422 | 7587.375 | -979.0262 | 773.5349 | -3765.4583 | 59.92 | 1590.9019 | -774.0793 | 98.0175 | -492.4274 | -1806.2487 | -2266.5296 | 7 | 7 | 2786 | 2437.5 | 2400 | -10.5 | 135 | 210 | 419.5 | -8.5 | 9.5 | 1572.5 | 27 | 1.5 | 431 | 0.5 | 0 | -228 | -18 | 400 | 0 | 375 |  | 0.18675 | -0.00011111 | 8000 | 4500 | 0.33488 | 0.061098
|  | 5 | 3 | 3463.5 | 3195.5 | 3529.5 | 3033 | 3102.5 | 3498.5 | 3593 | 3617 | 3777 | 3819 | 3619.5 | 3643.5 | 3613.5 | 3544.5 | 3609.5 | 3403.5 | 3253 | 3583 | 3653.5 | 3677 | 3560.5 | 3644.5 | 3580 | 3775.5 |  | 3532.8958 | 3819 | 3033 | 7 | 8 | 67011.707 | 66239.2809 | 66173.6727 | 569.2661 | 2004.6431 | 3560.1989 | 54307.0659 | 2679.0128 | 274.9422 | 7587.375 | -979.0262 | 773.5349 | -3765.4583 | 59.92 | 1590.9019 | -774.0793 | 98.0175 | -492.4274 | -1806.2487 | -2266.5296 | 7 | 8 | 2101.5 | 1750 | 1912.5 | -25 | -144 | 393.5 | 767 | -21 | 266 | 1000.5 | 774 | -4 | -905.5 | -3.5 | 300 | -1421 | -1181 | 0 | 0 | 294 |  | 0.18569 | 0.002 | 8000 | 4500 | 0.33488 | 0.061098
|  | 5 | 4 | 3663.5 | 3121 | 3392.5 | 3342.5 | 3052 | 3408 | 3764.5 | 3890.5 | 3912.5 | 3935.5 | 3905.5 | 3819 | 3834 | 3736.5 | 3719 | 3629 | 3568 | 3838.5 | 3909 | 4010 | 3890 | 3721.5 | 3545.5 | 3477 |  | 3670.2083 | 4010 | 3052 | 7 | 9 | 67011.707 | 66239.2809 | 66173.6727 | 569.2661 | 2004.6431 | 3560.1989 | 54307.0659 | 2679.0128 | 274.9422 | 7587.375 | -979.0262 | 773.5349 | -3765.4583 | 59.92 | 1590.9019 | -774.0793 | 98.0175 | -492.4274 | -1806.2487 | -2266.5296 | 7 | 9 | 770.5 | 862.5 | 200 | -0.5 | 39 | 8 | 478.5 | -71.5 | 546.5 | 470.5 | 356 | -3.5 | -1053.5 | -1 | -52 | -182 | -432 | 0 | 0 | 534 |  | 0.18306 | 0.061111 | 8000 | 4500 | 0.33488 | 0.061098
|  | 5 | 5 | 3302 | 3232.5 | 3695 | 3435 | 3275 | 3224 | 3678 | 3743.5 | 3830.5 | 3903 | 3919 | 3946 | 3815 | 3646 | 3562 | 3550.5 | 3539 | 3718 | 3811.5 | 3855 | 3627 | 3608.5 | 3331 | 3280.5 |  | 3605.3125 | 3946 | 3224 | 7 | 10 | 67011.707 | 66239.2809 | 66173.6727 | 569.2661 | 2004.6431 | 3560.1989 | 54307.0659 | 2679.0128 | 274.9422 | 7587.375 | -979.0262 | 773.5349 | -3765.4583 | 59.92 | 1590.9019 | -774.0793 | 98.0175 | -492.4274 | -1806.2487 | -2266.5296 | 7 | 10 | -701.5 | -462.5 | -650 | -0.5 | -95 | -15 | 88 | -154 | 456 | -711 | 1 | -2 | -268 | -1.5 | -105 | 166 | -390 | 0 | 25 | -26 |  | 0.17413 | 0.18256 | 8000 | 4500 | 0.33488 | 0.061098
|  | 5 | 6 | 3224 | 3304 | 3093.5 | 2841.5 | 2498 | 2506.5 | 2984.5 | 3221.5 | 3272.5 | 3528 | 3320.5 | 2999 | 2656.5 | 2513.5 | 2407.5 | 2450 | 2492 | 2665 | 2784.5 | 2901 | 2805.5 | 2617.5 | 2337 | 2493.5 |  | 2829.875 | 3528 | 2337 | 7 | 11 | 67011.707 | 66239.2809 | 66173.6727 | 569.2661 | 2004.6431 | 3560.1989 | 54307.0659 | 2679.0128 | 274.9422 | 7587.375 | -979.0262 | 773.5349 | -3765.4583 | 59.92 | 1590.9019 | -774.0793 | 98.0175 | -492.4274 | -1806.2487 | -2266.5296 | 7 | 11 | 45 | 812.5 | 625 | -4 | -70.5 | -27 | 61.5 | -86 | 282.5 | -444 | 2 | 7 | 323.5 | -0.5 | -175 | 109 | 739 | 0 | 323 | -58 |  | 0.15488 | 0.28389 | 8000 | 4500 | 0.33488 | 0.061098
|  | 5 | 7 | 2285.5 | 1863 | 1876.5 | 1872.5 | 1959.5 | 1888.5 | 2091.5 | 2081 | 2216 | 2072 | 2111 | 2016 | 1945.5 | 2012.5 | 1889 | 2024 | 1998.5 | 2251 | 2293 | 2242 | 2078.5 | 2103.5 | 1983.5 | 2063.5 |  | 2050.7292 | 2293 | 1863 | 7 | 12 | 67011.707 | 66239.2809 | 66173.6727 | 569.2661 | 2004.6431 | 3560.1989 | 54307.0659 | 2679.0128 | 274.9422 | 7587.375 | -979.0262 | 773.5349 | -3765.4583 | 59.92 | 1590.9019 | -774.0793 | 98.0175 | -492.4274 | -1806.2487 | -2266.5296 | 7 | 12 | -635 | -1125 | -1450 | -1 | 67 | -9 | -165.5 | 19 | 52.5 | -570 | -1.5 | 9 | -36 | 1.5 | 155 | 49 | 188 | 0 | -235 | -811 |  | 0.14413 | 0.34667 | 8000 | 4500 | 0.33488 | 0.061098
|  | 5 | 8 | 1988 | 1739 | 1554.5 | 1585 | 1376.5 | 1430 | 1581 | 1692 | 1835 | 1955 | 2102 | 2207.5 | 2092 | 1929 | 1938 | 1972 | 1947 | 2157.5 | 2202 | 2194.5 | 2099 | 2148 | 1891.5 | 2081.5 |  | 1904.0625 | 2207.5 | 1376.5 | 7 | 13 | 67011.707 | 66239.2809 | 66173.6727 | 569.2661 | 2004.6431 | 3560.1989 | 54307.0659 | 2679.0128 | 274.9422 | 7587.375 | -979.0262 | 773.5349 | -3765.4583 | 59.92 | 1590.9019 | -774.0793 | 98.0175 | -492.4274 | -1806.2487 | -2266.5296 | 7 | 13 | -3210.5 | -2825 | -3087.5 | -0.5 | -123.5 | -46 | -237 | -26.5 | -164.5 | -688 | -832 | 4 | -1095 | 0.5 | -399 | 150 | -132 | 0 | -113 | -648 |  | 0.1465 | 0.35833 | 8000 | 4500 | 0.33488 | 0.061098
|  | 5 | 9 | 2236 | 2141.5 | 2394.5 | 2269 | 2469.5 | 3000 | 3479 | 3638.5 | 4045 | 4112 | 4089 | 3846 | 3563 | 3056 | 3045.5 | 3057 | 3338 | 3684 | 3616 | 3520.5 | 3353 | 3520 | 3458 | 3123.5 |  | 3252.2708 | 4112 | 2141.5 | 7 | 14 | 67011.707 | 66239.2809 | 66173.6727 | 569.2661 | 2004.6431 | 3560.1989 | 54307.0659 | 2679.0128 | 274.9422 | 7587.375 | -979.0262 | 773.5349 | -3765.4583 | 59.92 | 1590.9019 | -774.0793 | 98.0175 | -492.4274 | -1806.2487 | -2266.5296 | 7 | 14 | -2408 | -2587.5 | -2362.5 | -0.5 | 135 | -75.5 | 24.5 | -131.5 | -418 | -194.5 | -964 | -0.5 | -785.5 | 3.5 | 219 | -649 | -562 | 0 | 0 | -331 |  | 0.14319 | 0.32178 | 8000 | 4500 | 0.33488 | 0.061098
|  | 5 | 10 | 3097.5 | 2906 | 3050.5 | 2969.5 | 2996 | 3104.5 | 3211 | 3623 | 3754 | 3763.5 | 3699 | 3618 | 3487.5 | 3333 | 3128 | 3050 | 3130 | 3345 | 3281.5 | 3228 | 3116.5 | 3117 | 2924 | 3096 |  | 3251.2083 | 3763.5 | 2906 | 7 | 15 | 67011.707 | 66239.2809 | 66173.6727 | 569.2661 | 2004.6431 | 3560.1989 | 54307.0659 | 2679.0128 | 274.9422 | 7587.375 | -979.0262 | 773.5349 | -3765.4583 | 59.92 | 1590.9019 | -774.0793 | 98.0175 | -492.4274 | -1806.2487 | -2266.5296 | 7 | 15 | -1063.5 | -400 | -175 | 1.5 | -25.5 | -0.5 | -189 | -126 | -615 | 71 | -173 | 2.5 | -8.5 | 0.5 | -30 | 588 | -348 | 0 | 0 | 304 |  | 0.12675 | 0.22889 | 8000 | 4500 | 0.33488 | 0.061098
|  | 5 | 11 | 3007.5 | 3143.5 | 3271.5 | 2642.5 | 2524.5 | 2687.5 | 3574.5 | 3947 | 4102 | 4045 | 4084.5 | 3783 | 3453.5 | 3424 | 3763 | 3840 | 4047.5 | 4329 | 4246 | 4256.5 | 4227.5 | 3976 | 3546.5 | 3862 |  | 3657.6875 | 4329 | 2524.5 | 7 | 16 | 67011.707 | 66239.2809 | 66173.6727 | 569.2661 | 2004.6431 | 3560.1989 | 54307.0659 | 2679.0128 | 274.9422 | 7587.375 | -979.0262 | 773.5349 | -3765.4583 | 59.92 | 1590.9019 | -774.0793 | 98.0175 | -492.4274 | -1806.2487 | -2266.5296 | 7 | 16 | 2884.5 | 3687.5 | 3775 | 4.5 | 252.5 | 178 | 564 | -33.5 | -391.5 | 1370 | 1582 | 0.5 | -642 | 0.5 | -1580 | -1468 | -103 | 0 | 0 | 1526 |  | 0.111 | 0.092222 | 8000 | 4500 | 0.33488 | 0.061098
|  | 5 | 12 | 3916 | 3690.5 | 3845 | 3832 | 3700.5 | 3620 | 4010 | 4277 | 4352 | 4425 | 4448.5 | 4334.5 | 4139 | 3849 | 3558 | 3316 | 3306.5 | 3277.5 | 3201 | 3443.5 | 3343.5 | 3331 | 3090 | 3207 |  | 3729.7083 | 4448.5 | 3090 | 7 | 17 | 67011.707 | 66239.2809 | 66173.6727 | 569.2661 | 2004.6431 | 3560.1989 | 54307.0659 | 2679.0128 | 274.9422 | 7587.375 | -979.0262 | 773.5349 | -3765.4583 | 59.92 | 1590.9019 | -774.0793 | 98.0175 | -492.4274 | -1806.2487 | -2266.5296 | 7 | 17 | 4776.5 | 4225 | 4287.5 | 1.5 | 42 | 57.5 | -141 | 110 | -23.5 | 3264.5 | 1013.5 | -1 | 452.5 | -3 | -186 | 337 | 877 | 0 | 0 | 1396 |  | 0.10681 | 0.0052222 | 8000 | 4500 | 0.33488 | 0.061098
|  | 5 | 13 | 3202.5 | 3162 | 3250.5 | 2986 | 2903.5 | 3242.5 | 3601 | 3610.5 | 3627.5 | 3685.5 | 3577 | 3457.5 | 3331.5 | 3312 | 3400.5 | 3274 | 3234 | 3035 | 2734.5 | 2900 | 2490.5 | 2380.5 | 2297 | 2403.5 |  | 3129.125 | 3685.5 | 2297 | 7 | 18 | 67011.707 | 66239.2809 | 66173.6727 | 569.2661 | 2004.6431 | 3560.1989 | 54307.0659 | 2679.0128 | 274.9422 | 7587.375 | -979.0262 | 773.5349 | -3765.4583 | 59.92 | 1590.9019 | -774.0793 | 98.0175 | -492.4274 | -1806.2487 | -2266.5296 | 7 | 18 | 1723 | 925 | 1037.5 | 0.5 | -51 | 34.5 | -582 | 57.5 | -0.5 | 427 | 0 | 0.5 | 1838 | -0.5 | 1695 | 346 | 800 | 0 | 0 | -973 |  | 0.12056 | 0 | 8000 | 4500 | 0.33488 | 0.061098
|  | 5 | 14 | 2375.5 | 2460.5 | 2643.5 | 2359.5 | 1818 | 1883.5 | 2044.5 | 2276.5 | 2668.5 | 2709 | 2640.5 | 2566 | 2424.5 | 2261.5 | 2319 | 2197.5 | 2092 | 2344 | 2303.5 | 2353.5 | 2097.5 | 2240 | 2125 | 2200 |  | 2308.4792 | 2709 | 1818 | 7 | 19 | 67011.707 | 66239.2809 | 66173.6727 | 569.2661 | 2004.6431 | 3560.1989 | 54307.0659 | 2679.0128 | 274.9422 | 7587.375 | -979.0262 | 773.5349 | -3765.4583 | 59.92 | 1590.9019 | -774.0793 | 98.0175 | -492.4274 | -1806.2487 | -2266.5296 | 7 | 19 | -2178 | -2775 | -2637.5 | -1 | -163.5 | -127 | 280 | 12 | -0.5 | -2732.5 | -203.5 | 6.5 | 749.5 | 0 | 575 | -114 | -146 | 0 | 0 | -1113 |  | 0.12775 | -0.00011111 | 8000 | 4500 | 0.33488 | 0.061098
|  | 5 | 15 | 2273.5 | 2231.5 | 2304 | 2113 | 1643 | 1498 | 1782 | 2175 | 2237 | 2495 | 2422 | 2316 | 2226.5 | 2170.5 | 2243.5 | 2341 | 2207 | 2363.5 | 2605 | 2588.5 | 2374 | 2314.5 | 2148.5 | 2116 |  | 2216.1875 | 2605 | 1498 | 7 | 20 | 67011.707 | 66239.2809 | 66173.6727 | 569.2661 | 2004.6431 | 3560.1989 | 54307.0659 | 2679.0128 | 274.9422 | 7587.375 | -979.0262 | 773.5349 | -3765.4583 | 59.92 | 1590.9019 | -774.0793 | 98.0175 | -492.4274 | -1806.2487 | -2266.5296 | 7 | 20 | -2696 | -2762.5 | -2600 | 1 | 25 | -6 | -298.5 | 70.5 | 0 | -1792 | -654 | -2 | -40 | 3 | 262 | 1342 | 115 | 0 | 0 | -629 |  | 0.12925 | -0.00022222 | 8000 | 4500 | 0.33488 | 0.061098
|  | 5 | 16 | 2271 | 2165.5 | 2131.5 | 1663.5 | 1499 | 2161 | 2874 | 3239.5 | 3343.5 | 3211.5 | 3266.5 | 3254 | 3218.5 | 3063.5 | 3339.5 | 3465 | 3187 | 3562 | 3525 | 3461 | 3268.5 | 2975.5 | 2735 | 2927 |  | 2908.6667 | 3562 | 1499 | 7 | 21 | 67011.707 | 66239.2809 | 66173.6727 | 569.2661 | 2004.6431 | 3560.1989 | 54307.0659 | 2679.0128 | 274.9422 | 7587.375 | -979.0262 | 773.5349 | -3765.4583 | 59.92 | 1590.9019 | -774.0793 | 98.0175 | -492.4274 | -1806.2487 | -2266.5296 | 7 | 21 | -920.5 | 100 | 237.5 | -1.5 | -120 | -73 | -284.5 | 23 | 0 | -857.5 | -877.5 | -9 | 1280 | 0 | 267 | 637 | 278 | 0 | 0 | 241 |  | 0.13806 | -0.00022222 | 8000 | 4500 | 0.33488 | 0.061098
160 |  | 5 | 17 | 2771.5 | 2718.5 | 2746.5 | 2352.5 | 2363 | 2454 | 2912 | 3594.5 | 3585 | 3207.5 | 3241.5 | 3284 | 3139 | 3606 | 3755.5 | 3426.5 | 3474.5 | 3733.5 | 3878.5 | 3968.5 | 3704 | 3372.5 | 3002 | 3252.5 |  | 3230.9792 | 3968.5 | 2352.5 | 7 | 22 | 67011.707 | 66239.2809 | 66173.6727 | 569.2661 | 2004.6431 | 3560.1989 | 54307.0659 | 2679.0128 | 274.9422 | 7587.375 | -979.0262 | 773.5349 | -3765.4583 | 59.92 | 1590.9019 | -774.0793 | 98.0175 | -492.4274 | -1806.2487 | -2266.5296 | 7 | 22 | 3673 | 2550 | 2775 | 0 | 80 | 42.5 | 356.5 | 0.5 | 0 | 1085 | 1291 | -4 | 822.5 | -1.5 | 160 | 257 | 96 | 0 | 0 | -59 |  | 0.14094 | -0.00022222 | 8000 | 4500 | 0.33488 | 0.061098
190 |  | 5 | 18 | 3191 | 2998 | 2840.5 | 2485 | 2364 | 2592 | 3129.5 | 3555.5 | 3836.5 | 3767.5 | 3724.5 | 3702.5 | 3514.5 | 3243 | 3110 | 2946 | 3018 | 3473 | 3414.5 | 3436 | 2932.5 | 2841.5 | 2536.5 | 2475.5 |  | 3130.3125 | 3836.5 | 2364 | 7 | 23 | 67011.707 | 66239.2809 | 66173.6727 | 569.2661 | 2004.6431 | 3560.1989 | 54307.0659 | 2679.0128 | 274.9422 | 7587.375 | -979.0262 | 773.5349 | -3765.4583 | 59.92 | 1590.9019 | -774.0793 | 98.0175 | -492.4274 | -1806.2487 | -2266.5296 | 7 | 23 | -457 | -2100 | -1150 | -0.5 | -75.5 | -528 | -213 | -38 | 0 | 255.5 | -44 | 1.5 | 184.5 | -4 | 450 | 389 | -257 | 0 | 0 | -387 |  | 0.141 | -0.00022222 | 8000 | 4500 | 0.33488 | 0.061098
AD160 |  | 5 | 19 | 2568 | 2195.5 | 1721.5 | 1397 | 1231.5 | 1319 | 2098.5 | 2577 | 2745 | 2766 | 2796.5 | 2927.5 | 2914 | 2973.5 | 3128.5 | 3169.5 | 3061.5 | 3192.5 | 3396.5 | 3486 | 3277.5 | 3249 | 2911.5 | 2827.5 |  | 2663.7708 | 3486 | 1231.5 | 8 | 0 | 67011.707 | 66239.2809 | 66173.6727 | 569.2661 | 2004.6431 | 3560.1989 | 54307.0659 | 2679.0128 | 274.9422 | 7587.375 | -979.0262 | 773.5349 | -3765.4583 | 59.92 | 1590.9019 | -774.0793 | 98.0175 | -492.4274 | -1806.2487 | -2266.5296 | 8 | 0 | -3779 | -2500 | -3025 | -0.5 | -249 | -671 | -471 | -20 | 0 | -1564.5 | -842.5 | -0.5 | 40 | -3.5 | 224 | -304 | 378 | -400 | 0 | 124 |  | 0.13625 | -0.00022222 | 8000 | 4500 | 0.33488 | 0.061098
AD190 |  | 5 | 20 | 2904.5 | 2851 | 2816.5 | 2144.5 | 1801.5 | 1844.5 | 2832.5 | 3355 | 3428.5 | 3281.5 | 3109 | 3130.5 | 3049 | 2905.5 | 2850.5 | 2723 | 2714 | 3078.5 | 3293 | 3290 | 2961.5 | 2637 | 2091.5 | 2037.5 |  | 2797.1042 | 3428.5 | 1801.5 | 8 | 1 | 67011.707 | 66239.2809 | 66173.6727 | 569.2661 | 2004.6431 | 3560.1989 | 54307.0659 | 2679.0128 | 274.9422 | 7587.375 | -979.0262 | 773.5349 | -3765.4583 | 59.92 | 1590.9019 | -774.0793 | 98.0175 | -492.4274 | -1806.2487 | -2266.5296 | 8 | 1 | -1345 | -1300 | -1512.5 | 1.5 | -184.5 | -838.5 | -268 | -19.5 | 0 | -303 | -94.5 | -6 | 366.5 | -6.5 | 20 | 359 | 131 | 0 | 0 | -134 |  | 0.13375 | -0.00022222 | 8000 | 4500 | 0.33488 | 0.061098
AE160 |  | 5 | 21 | 1888 | 1219 | 888.5 | 900 | 655 | 747 | 853.5 | 1037 | 985.5 | 997 | 957.5 | 941.5 | 934 | 903.5 | 952 | 1012 | 959.5 | 1003.5 | 934.5 | 929.5 | 884.5 | 846.5 | 742 | 846.5 |  | 959.0625 | 1888 | 655 | 8 | 2 | 67011.707 | 66239.2809 | 66173.6727 | 569.2661 | 2004.6431 | 3560.1989 | 54307.0659 | 2679.0128 | 274.9422 | 7587.375 | -979.0262 | 773.5349 | -3765.4583 | 59.92 | 1590.9019 | -774.0793 | 98.0175 | -492.4274 | -1806.2487 | -2266.5296 | 8 | 2 | -2908 | -3162.5 | -3375 | 0.5 | 30.5 | -219.5 | -379.5 | -6.5 | 0 | -627.5 | -1481 | 1.5 | -225.5 | 2 | -43 | -280 | -33 | 0 | 0 | -199 |  | 0.13131 | -0.00022222 | 8000 | 4500 | 0.33488 | 0.061098
AE190 |  | 5 | 22 | 783 | 399.5 | 92.5 | -47.5 | -48.5 | -53 | -48 | -49 | -49 | -49.5 | -48.5 | -49 | -47 | -45.5 | -45 | -41.5 | -41.5 | -42 | -43.5 | -46 | -43.5 | -44 | -43.5 | -52.5 |  | 12.3958 | 783 | -53 | 8 | 3 | 67011.707 | 66239.2809 | 66173.6727 | 569.2661 | 2004.6431 | 3560.1989 | 54307.0659 | 2679.0128 | 274.9422 | 7587.375 | -979.0262 | 773.5349 | -3765.4583 | 59.92 | 1590.9019 | -774.0793 | 98.0175 | -492.4274 | -1806.2487 | -2266.5296 | 8 | 3 | -2291.5 | -2025 | -1725 | -1.5 | -208.5 | -1.5 | 85 | 17.5 | 0 | -652 | -445 | 2.5 | -1088.5 | -2.5 | -328 | -389 | -959 | 0 | 0 | 166 |  | 0.1305 | -0.00022222 | 8000 | 4500 | 0.33488 | 0.061098
AF160 |  | 5 | 23 | -39 | -42 | -41.5 | -43 | -36 | -36.5 | -43 | -45.5 | -38.5 | -25.5 | 23.5 | 94 | 117 | 144 | 165 | 187.5 | 186 | 176.5 | 178 | 139.5 | -12 | -48 | -50.5 | -51.5 |  | 35.7708 | 187.5 | -51.5 | 8 | 4 | 67011.707 | 66239.2809 | 66173.6727 | 569.2661 | 2004.6431 | 3560.1989 | 54307.0659 | 2679.0128 | 274.9422 | 7587.375 | -979.0262 | 773.5349 | -3765.4583 | 59.92 | 1590.9019 | -774.0793 | 98.0175 | -492.4274 | -1806.2487 | -2266.5296 | 8 | 4 | -417 | -187.5 | -12.5 | 0.5 | 53.5 | -9 | -10.5 | -62 | 0 | 56.5 | -11.5 | -5.5 | -427.5 | 1 | 149 | 138 | -53 | 0 | 0 | 32 |  | 0.13269 | -0.00022222 | 8000 | 4500 | 0.33488 | 0.061098
AF190 |  | 5 | 24 | -49 | -50 | -45.5 | -43 | -43.5 | -43 | -46 | -46 | -45.5 | -42.5 | -44 | -46 | -48.5 | -44 | -47 | -47 | -48 | -46.5 | -44 | -44 | -47 | -46 | -45 | -42.5 |  | -45.5625 | -42.5 | -50 | 8 | 5 | 67011.707 | 66239.2809 | 66173.6727 | 569.2661 | 2004.6431 | 3560.1989 | 54307.0659 | 2679.0128 | 274.9422 | 7587.375 | -979.0262 | 773.5349 | -3765.4583 | 59.92 | 1590.9019 | -774.0793 | 98.0175 | -492.4274 | -1806.2487 | -2266.5296 | 8 | 5 | 986 | 1262.5 | 1200 | 0 | 151 | 389.5 | -80.5 | -51.5 | 0 | 88 | 14.5 | -2.5 | 476.5 | 4 | 142 | 508 | -66 | 0 | 0 | 165 |  | 0.12494 | -0.00022222 | 8000 | 4500 | 0.33488 | 0.061098
|  | 5 | 25 | -42.5 | -44 | -45.5 | -44 | -42 | -42 | -41 | -42 | -41.5 | -41.5 | -42.5 | -40.5 | -38.5 | -39.5 | -40 | -38 | -38 | -36 | -35.5 | -37 | -40 | -36.5 | -36.5 | -35.5 |  | -40 | -35.5 | -45.5 | 8 | 6 | 67011.707 | 66239.2809 | 66173.6727 | 569.2661 | 2004.6431 | 3560.1989 | 54307.0659 | 2679.0128 | 274.9422 | 7587.375 | -979.0262 | 773.5349 | -3765.4583 | 59.92 | 1590.9019 | -774.0793 | 98.0175 | -492.4274 | -1806.2487 | -2266.5296 | 8 | 6 | 1466.5 | 1412.5 | 1475 | -5.5 | 111 | 223.5 | -71 | 64.5 | 0.5 | 104 | 114 | 0 | 926 | 2.5 | -482 | 492 | 737 | 0 | 0 | 230 |  | 0.1185 | -0.00022222 | 8000 | 4500 | 0.33488 | 0.061098
|  | 5 | 26 | -34 | -33.5 | -33.5 | -33 | -32 | -33 | -34 | -36 | -36 | -37.5 | -37.5 | -34 | -31.5 | -31.5 | -31 | -31 | -30.5 | -33.5 | -31 | -31 | -31.5 | -30.5 | -29.5 | -32.5 |  | -32.875 | -29.5 | -37.5 | 8 | 7 | 67011.707 | 66239.2809 | 66173.6727 | 569.2661 | 2004.6431 | 3560.1989 | 54307.0659 | 2679.0128 | 274.9422 | 7587.375 | -979.0262 | 773.5349 | -3765.4583 | 59.92 | 1590.9019 | -774.0793 | 98.0175 | -492.4274 | -1806.2487 | -2266.5296 | 8 | 7 | 1821 | 1600 | 1625 | 0.5 | 143 | 129 | 654.5 | -6.5 | 9.5 | 285 | 51 | 0 | 554.5 | 1.5 | 62 | -676 | 261 | 0 | 0 | 69 |  | 0.12656 | -0.00011111 | 8000 | 4500 | 0.33488 | 0.061098
|  | 5 | 27 | -32.5 | -32 | -31 | -31 | -31.5 | -30.5 | -31.5 | -32 | -36.5 | -39.5 | -39.5 | -38.5 | -33.5 | -30.5 | -32.5 | -33 | -32 | -34 | -33 | -30 | -31.5 | -31.5 | -33 | -31.5 |  | -33 | -30 | -39.5 | 8 | 8 | 67011.707 | 66239.2809 | 66173.6727 | 569.2661 | 2004.6431 | 3560.1989 | 54307.0659 | 2679.0128 | 274.9422 | 7587.375 | -979.0262 | 773.5349 | -3765.4583 | 59.92 | 1590.9019 | -774.0793 | 98.0175 | -492.4274 | -1806.2487 | -2266.5296 | 8 | 8 | 2233.5 | 1537.5 | 2275 | 1.5 | 120 | 243 | 538 | -24 | 306.5 | 653 | 982 | -1 | -585 | 0.5 | 0 | -886 | -424 | 0 | 0 | 7 |  | 0.12575 | 0.002 | 8000 | 4500 | 0.33488 | 0.061098
|  | 5 | 28 | -30 | -30 | -30.5 | -31 | -30.5 | -32.5 | -31.5 | -31.5 | -33.5 | -34 | -33 | -37.5 | -35.5 | -39.5 | -48.5 | -43 | -40 | -29.5 | -36 | -36.5 | -35.5 | -36 | -36 | -36 |  | -34.8958 | -29.5 | -48.5 | 8 | 9 | 67011.707 | 66239.2809 | 66173.6727 | 569.2661 | 2004.6431 | 3560.1989 | 54307.0659 | 2679.0128 | 274.9422 | 7587.375 | -979.0262 | 773.5349 | -3765.4583 | 59.92 | 1590.9019 | -774.0793 | 98.0175 | -492.4274 | -1806.2487 | -2266.5296 | 8 | 9 | 1723.5 | 1825 | 1187.5 | -1.5 | 147 | 610.5 | -64.5 | -30 | 657 | 681.5 | 1096 | 0 | -1372 | 2 | -700 | 145 | -578 | 0 | 50 | 59 |  | 0.12275 | 0.070111 | 8000 | 4500 | 0.33488 | 0.061098
|  | 5 | 29 | -36.5 | -38 | -37 | -38 | -38 | -39 | -39 | -37.5 | -39.5 | -39 | -39 | -39.5 | -38.5 | -42.5 | -44 | -40 | -41 | -34.5 | -47 | -33.5 | -37 | -36.5 | -36.5 | -36 |  | -38.625 | -33.5 | -47 | 8 | 10 | 67011.707 | 66239.2809 | 66173.6727 | 569.2661 | 2004.6431 | 3560.1989 | 54307.0659 | 2679.0128 | 274.9422 | 7587.375 | -979.0262 | 773.5349 | -3765.4583 | 59.92 | 1590.9019 | -774.0793 | 98.0175 | -492.4274 | -1806.2487 | -2266.5296 | 8 | 10 | 88.5 | 737.5 | -37.5 | 6 | 105.5 | 153.5 | -123.5 | -178 | 535.5 | 265 | 497.5 | -0.5 | -1173.5 | 1 | 0 | -620 | -170 | 0 | 0 | 78 |  | 0.119 | 0.21611 | 8000 | 4500 | 0.33488 | 0.061098
|  | 5 | 30 | -35.5 | -36 | -36.5 | -37 | -36 | -36 | -38.5 | -3 | 105 | 174.5 | 343.5 | 438.5 | 535 | 527 | 541.5 | 537.5 | 543.5 | 548.5 | 475 | 530 | 486 | 472.5 | 476.5 | 438.5 |  | 288.1042 | 548.5 | -38.5 | 8 | 11 | 67011.707 | 66239.2809 | 66173.6727 | 569.2661 | 2004.6431 | 3560.1989 | 54307.0659 | 2679.0128 | 274.9422 | 7587.375 | -979.0262 | 773.5349 | -3765.4583 | 59.92 | 1590.9019 | -774.0793 | 98.0175 | -492.4274 | -1806.2487 | -2266.5296 | 8 | 11 | 76.5 | 925 | 437.5 | 0 | -115.5 | -36 | 37 | -126 | 325 | 200.5 | 1.5 | 9.5 | -220 | -1.5 | 0 | -185 | -138 | 0 | 359 | 235 |  | 0.09675 | 0.33511 | 8000 | 4500 | 0.33488 | 0.061098
|  | 5 | 31 | 247 | -24.5 | -22.5 | -24 | -24 | -24 | -24 | -26 | -28 | -29 | -32 | -27.5 | -24.5 | -24 | -24.5 | -25 | -24.5 | -24 | -25 | -24.5 | -24.5 | -24.5 | -25 | -24.5 |  | -13.875 | 247 | -32 | 8 | 12 | 67011.707 | 66239.2809 | 66173.6727 | 569.2661 | 2004.6431 | 3560.1989 | 54307.0659 | 2679.0128 | 274.9422 | 7587.375 | -979.0262 | 773.5349 | -3765.4583 | 59.92 | 1590.9019 | -774.0793 | 98.0175 | -492.4274 | -1806.2487 | -2266.5296 | 8 | 12 | -1093 | -1462.5 | -1837.5 | -0.5 | -163 | -49 | -201.5 | -70.5 | 36 | -148 | 399 | -1 | -895 | -2.5 | -300 | -1267 | 71 | 0 | -409 | -354 |  | 0.081 | 0.40733 | 8000 | 4500 | 0.33488 | 0.061098
|  | Moyenne horaire (MW) |  | 1992.9194 | 1853.1613 | 1867.9355 | 1686.5161 | 1589.6452 | 1680.9032 | 1946.0484 | 2122.3065 | 2211.5806 | 2224.1613 | 2218.7097 | 2186.9839 | 2109.4677 | 2046.5323 | 2039.6935 | 1996.5 | 1991.7903 | 2135.1613 | 2168.8065 | 2203.5806 | 2077.8871 | 2010.3387 | 1848.1935 | 1902.6129 |  | 2004.6431 | 4448.5 | -53 | 8 | 13 | 67011.707 | 66239.2809 | 66173.6727 | 569.2661 | 2004.6431 | 3560.1989 | 54307.0659 | 2679.0128 | 274.9422 | 7587.375 | -979.0262 | 773.5349 | -3765.4583 | 59.92 | 1590.9019 | -774.0793 | 98.0175 | -492.4274 | -1806.2487 | -2266.5296 | 8 | 13 | -4040 | -4312.5 | -4087.5 | -4 | 9 | -256 | -55 | 9.5 | -229 | -1094.5 | -1371.5 | 14.5 | -1062 | 2 | 0 | -148 | 56 | 0 | 0 | -228 |  | 0.072188 | 0.41533 | 8000 | 4500 | 0.33488 | 0.061098
|  | Max horaire (MW) |  | 3916 | 3695.5 | 3845 | 3832 | 3700.5 | 3620 | 4010 | 4277 | 4352 | 4425 | 4448.5 | 4334.5 | 4139 | 4120.5 | 4311.5 | 4279.5 | 4275.5 | 4329 | 4246 | 4269.5 | 4279.5 | 3985.5 | 3691 | 3862 | Test | 2004.6431 | 4448.5 | -53 | 8 | 14 | 67011.707 | 66239.2809 | 66173.6727 | 569.2661 | 2004.6431 | 3560.1989 | 54307.0659 | 2679.0128 | 274.9422 | 7587.375 | -979.0262 | 773.5349 | -3765.4583 | 59.92 | 1590.9019 | -774.0793 | 98.0175 | -492.4274 | -1806.2487 | -2266.5296 | 8 | 14 | -2985 | -2637.5 | -2375 | -1 | 34 | -90 | -61 | 80 | -504.5 | -478 | -1586.5 | -1.5 | -377 | 2.5 | 0 | 66 | -548 | 0 | 0 | 2 |  | 0.073375 | 0.36444 | 8000 | 4500 | 0.33488 | 0.061098
|  | Min horaire (MW) |  | -49 | -50 | -45.5 | -47.5 | -48.5 | -53 | -48 | -49 | -49 | -49.5 | -48.5 | -49 | -48.5 | -45.5 | -48.5 | -47 | -48 | -46.5 | -47 | -46 | -47 | -48 | -50.5 | -52.5 |  | 2004.6431 | 4448.5 | -53 | 8 | 15 | 67011.707 | 66239.2809 | 66173.6727 | 569.2661 | 2004.6431 | 3560.1989 | 54307.0659 | 2679.0128 | 274.9422 | 7587.375 | -979.0262 | 773.5349 | -3765.4583 | 59.92 | 1590.9019 | -774.0793 | 98.0175 | -492.4274 | -1806.2487 | -2266.5296 | 8 | 15 | -733.5 | -50 | 225 | 0 | -25 | -73 | -110 | 77.5 | -678.5 | -165.5 | 210 | -16 | 47 | 0 | 0 | 116 | 144 | 0 | 0 | -194 |  | 0.083375 | 0.25233 | 8000 | 4500 | 0.33488 | 0.061098
|  | Classement horaire |  | Heure 0: Gaz |  | Moyenne | Max | Min | 8 | 16 | 67011.707 | 66239.2809 | 66173.6727 | 569.2661 | 2004.6431 | 3560.1989 | 54307.0659 | 2679.0128 | 274.9422 | 7587.375 | -979.0262 | 773.5349 | -3765.4583 | 59.92 | 1590.9019 | -774.0793 | 98.0175 | -492.4274 | -1806.2487 | -2266.5296 | 8 | 16 | 3669.5 | 4412.5 | 4512.5 | 1.5 | 210.5 | 179.5 | 816.5 | 216 | -432.5 | 1076 | 1607 | 4 | -9 | 0 | -300 | 154 | -279 | 0 | 0 | 1043 |  | 0.093063 | 0.10156 | 8000 | 4500 | 0.33488 | 0.061098
|  | ad initiale | Jour | Heure 0: Heure |  | Jour | Jour | Jour | 8 | 17 | 67011.707 | 66239.2809 | 66173.6727 | 569.2661 | 2004.6431 | 3560.1989 | 54307.0659 | 2679.0128 | 274.9422 | 7587.375 | -979.0262 | 773.5349 | -3765.4583 | 59.92 | 1590.9019 | -774.0793 | 98.0175 | -492.4274 | -1806.2487 | -2266.5296 | 8 | 17 | 6422 | 5437.5 | 5537.5 | 1 | 44.5 | 119 | 212.5 | 294.5 | -24.5 | 3505.5 | 1348 | 3 | 919 | -4 | -345 | -4 | 697 | 400 | 0 | 427 |  | 0.12006 | 0.0054444 | 8000 | 4500 | 0.33488 | 0.061098
|  | 6 |  | 0 | 1 | 2 | 3 | 4 | 5 | 6 | 7 | 8 | 9 | 10 | 11 | 12 | 13 | 14 | 15 | 16 | 17 | 18 | 19 | 20 | 21 | 22 | 23 |  | (MW) | (MW) | (MW) | 8 | 18 | 67011.707 | 66239.2809 | 66173.6727 | 569.2661 | 2004.6431 | 3560.1989 | 54307.0659 | 2679.0128 | 274.9422 | 7587.375 | -979.0262 | 773.5349 | -3765.4583 | 59.92 | 1590.9019 | -774.0793 | 98.0175 | -492.4274 | -1806.2487 | -2266.5296 | 8 | 18 | 3151 | 2100 | 2212.5 | 4.5 | -7.5 | 31.5 | 69.5 | 107 | 0 | 2020 | 0 | -1 | 926.5 | -2 | 345 | -270 | 715 | 0 | 0 | -145 |  | 0.15687 | 0 | 8000 | 4500 | 0.33488 | 0.061098
|  | 6 | 1 | 2682.5 | 2478 | 2386 | 2197.5 | 2170.5 | 2189 | 2178 | 2164 | 2215 | 2467.5 | 2808.5 | 2944 | 2929.5 | 2914.5 | 2866.5 | 2699 | 2756.5 | 2946.5 | 3309 | 3494.5 | 3459.5 | 3388 | 3319.5 | 3284.5 |  | 2760.3333 | 3494.5 | 2164 | 8 | 19 | 67011.707 | 66239.2809 | 66173.6727 | 569.2661 | 2004.6431 | 3560.1989 | 54307.0659 | 2679.0128 | 274.9422 | 7587.375 | -979.0262 | 773.5349 | -3765.4583 | 59.92 | 1590.9019 | -774.0793 | 98.0175 | -492.4274 | -1806.2487 | -2266.5296 | 8 | 19 | -539 | -1150 | -950 | -1.5 | -95.5 | -127 | 2.5 | -73 | -0.5 | -1402 | -1 | 1.5 | 1158 | 0 | 0 | 1754 | 44 | 0 | 0 | -322 |  | 0.17025 | 0 | 8000 | 4500 | 0.33488 | 0.061098
|  | 6 | 2 | 2446.5 | 2192 | 2199.5 | 2197 | 2191 | 2206.5 | 2772 | 4061 | 4890.5 | 5015 | 4948 | 4927.5 | 4889.5 | 4969.5 | 4802.5 | 4824 | 5072 | 5369.5 | 5628.5 | 5561.5 | 5426 | 5210 | 4832.5 | 4761.5 |  | 4224.7292 | 5628.5 | 2191 | 8 | 20 | 67011.707 | 66239.2809 | 66173.6727 | 569.2661 | 2004.6431 | 3560.1989 | 54307.0659 | 2679.0128 | 274.9422 | 7587.375 | -979.0262 | 773.5349 | -3765.4583 | 59.92 | 1590.9019 | -774.0793 | 98.0175 | -492.4274 | -1806.2487 | -2266.5296 | 8 | 20 | -2232 | -2475 | -2337.5 | 0.5 | 49 | 48 | -152.5 | -24 | -0.5 | -2261.5 | -100.5 | -4 | 213 | 3 | 0 | 406 | 490 | 0 | 0 | -991 |  | 0.16112 | -0.00011111 | 8000 | 4500 | 0.33488 | 0.061098
|  | 6 | 3 | 4572.5 | 4431 | 4562 | 4419.5 | 4627 | 4864.5 | 5821 | 6434 | 6650.5 | 6698.5 | 6713 | 6400 | 6249.5 | 6114.5 | 6151.5 | 6141.5 | 6436 | 6968 | 7095 | 6988 | 6595.5 | 5930 | 5093 | 4793 |  | 5864.5417 | 7095 | 4419.5 | 8 | 21 | 67011.707 | 66239.2809 | 66173.6727 | 569.2661 | 2004.6431 | 3560.1989 | 54307.0659 | 2679.0128 | 274.9422 | 7587.375 | -979.0262 | 773.5349 | -3765.4583 | 59.92 | 1590.9019 | -774.0793 | 98.0175 | -492.4274 | -1806.2487 | -2266.5296 | 8 | 21 | -1409.5 | -487.5 | -325 | -0.5 | -256.5 | 180.5 | -346.5 | -93 | 0 | -1260.5 | -0.5 | -4 | 372 | -1 | 0 | 502 | 5 | 0 | 0 | 272 |  | 0.15812 | -0.00022222 | 8000 | 4500 | 0.33488 | 0.061098
|  | 6 | 4 | 4715.5 | 4415 | 4333 | 4259.5 | 4286.5 | 4510.5 | 5179 | 6044 | 6467.5 | 6337.5 | 5847.5 | 5636.5 | 5715 | 5626.5 | 5582 | 5539 | 5542.5 | 5640.5 | 5988 | 6117.5 | 5889.5 | 5712 | 5557 | 5523 |  | 5436.0208 | 6467.5 | 4259.5 | 8 | 22 | 67011.707 | 66239.2809 | 66173.6727 | 569.2661 | 2004.6431 | 3560.1989 | 54307.0659 | 2679.0128 | 274.9422 | 7587.375 | -979.0262 | 773.5349 | -3765.4583 | 59.92 | 1590.9019 | -774.0793 | 98.0175 | -492.4274 | -1806.2487 | -2266.5296 | 8 | 22 | 2972 | 1862.5 | 2075 | 1 | 190 | -3 | 362.5 | -72.5 | 0 | 1487 | 83.5 | -9.5 | 933 | 0.5 | 0 | 433 | 16 | 0 | 51 | 117 |  | 0.1465 | -0.00022222 | 8000 | 4500 | 0.33488 | 0.061098
|  | 6 | 5 | 5415.5 | 4932 | 4542.5 | 4186 | 3696 | 4275 | 4986.5 | 5465 | 5682 | 5617.5 | 5727 | 5560.5 | 5288.5 | 5329.5 | 5296 | 5369.5 | 5351.5 | 5603 | 5678 | 5686.5 | 5422.5 | 5104.5 | 5042.5 | 5099 |  | 5181.5208 | 5727 | 3696 | 8 | 23 | 67011.707 | 66239.2809 | 66173.6727 | 569.2661 | 2004.6431 | 3560.1989 | 54307.0659 | 2679.0128 | 274.9422 | 7587.375 | -979.0262 | 773.5349 | -3765.4583 | 59.92 | 1590.9019 | -774.0793 | 98.0175 | -492.4274 | -1806.2487 | -2266.5296 | 8 | 23 | -836.5 | -1562.5 | -1050 | -1.5 | 154.5 | -135 | 226 | -142.5 | 0 | -1162 | -170.5 | -5 | 399 | 2.5 | 0 | 890 | -21 | 0 | -51 | -644 |  | 0.13744 | -0.00022222 | 8000 | 4500 | 0.33488 | 0.061098
|  | 6 | 6 | 4098 | 2961 | 2814 | 2814 | 2805.5 | 2847 | 4122 | 5037 | 5433 | 5829.5 | 5879 | 5796.5 | 5670.5 | 5583.5 | 5468 | 5278 | 5455 | 6062 | 6191.5 | 6066 | 5869.5 | 5463.5 | 4761.5 | 4919.5 |  | 4884.375 | 6191.5 | 2805.5 | 9 | 0 | 67011.707 | 66239.2809 | 66173.6727 | 569.2661 | 2004.6431 | 3560.1989 | 54307.0659 | 2679.0128 | 274.9422 | 7587.375 | -979.0262 | 773.5349 | -3765.4583 | 59.92 | 1590.9019 | -774.0793 | 98.0175 | -492.4274 | -1806.2487 | -2266.5296 | 9 | 0 | -2850.5 | -2062.5 | -1687.5 | 0 | -94.5 | -152.5 | 34 | -49.5 | 0 | -1520 | -644 | 9.5 | -434 | 0.5 | 0 | -26 | 0 | -378 | 0 | 153 |  | 0.11962 | -0.00022222 | 8000 | 4500 | 0.33488 | 0.061098
|  | 6 | 7 | 4793.5 | 4597 | 4229.5 | 4081 | 3656 | 3477 | 3594.5 | 4335.5 | 4545.5 | 4939 | 4947 | 4932 | 4905 | 4896 | 4850 | 4774.5 | 4774 | 4952 | 5009.5 | 5044 | 4917 | 4911 | 4838 | 4880.5 |  | 4619.9583 | 5044 | 3477 | 9 | 1 | 67011.707 | 66239.2809 | 66173.6727 | 569.2661 | 2004.6431 | 3560.1989 | 54307.0659 | 2679.0128 | 274.9422 | 7587.375 | -979.0262 | 773.5349 | -3765.4583 | 59.92 | 1590.9019 | -774.0793 | 98.0175 | -492.4274 | -1806.2487 | -2266.5296 | 9 | 1 | -124.5 | -800 | -462.5 | -0.5 | 253 | -337 | 759.5 | -30 | 0 | -488.5 | -140 | 1 | -141.5 | 1.5 | 0 | 110 | 0 | -22 | 0 | -400 |  | 0.11344 | -0.00022222 | 8000 | 4500 | 0.33488 | 0.061098
|  | 6 | 8 | 4352.5 | 3681.5 | 2843 | 2623.5 | 2622 | 2613 | 3002.5 | 3226 | 3355 | 3598 | 4208.5 | 4362 | 4326 | 4277 | 4021 | 3931 | 3858 | 4037.5 | 4156.5 | 4188 | 4061 | 4109 | 4289.5 | 4286.5 |  | 3751.1875 | 4362 | 2613 | 9 | 2 | 67011.707 | 66239.2809 | 66173.6727 | 569.2661 | 2004.6431 | 3560.1989 | 54307.0659 | 2679.0128 | 274.9422 | 7587.375 | -979.0262 | 773.5349 | -3765.4583 | 59.92 | 1590.9019 | -774.0793 | 98.0175 | -492.4274 | -1806.2487 | -2266.5296 | 9 | 2 | -2153.5 | -2362.5 | -2512.5 | 0.5 | -125.5 | -402.5 | 184 | -7.5 | 0 | -326.5 | -960.5 | -0.5 | -513.5 | -2 | 0 | -359 | -688 | 112 | 0 | 89 |  | 0.10969 | -0.00022222 | 8000 | 4500 | 0.33488 | 0.061098
|  | 6 | 9 | 4151.5 | 3999 | 3662 | 3259.5 | 3326 | 3850.5 | 5318.5 | 5841.5 | 6216.5 | 6427 | 6190.5 | 6062.5 | 5453 | 5397.5 | 5517.5 | 5659.5 | 5766 | 6018.5 | 5983.5 | 5915 | 5724 | 5108.5 | 5091 | 4839.5 |  | 5199.1042 | 6427 | 3259.5 | 9 | 3 | 67011.707 | 66239.2809 | 66173.6727 | 569.2661 | 2004.6431 | 3560.1989 | 54307.0659 | 2679.0128 | 274.9422 | 7587.375 | -979.0262 | 773.5349 | -3765.4583 | 59.92 | 1590.9019 | -774.0793 | 98.0175 | -492.4274 | -1806.2487 | -2266.5296 | 9 | 3 | -1273.5 | -637.5 | -700 | -0.5 | 200.5 | 66.5 | 356 | 30 | 0 | 95.5 | -1411 | -2.5 | -610 | 4.5 | 0 | -208 | -136 | -111 | 0 | 27 |  | 0.10875 | -0.00022222 | 8000 | 4500 | 0.33488 | 0.061098
|  | 6 | 10 | 4671.5 | 4627 | 4545 | 4357.5 | 4348.5 | 4586.5 | 5114 | 5782 | 6007 | 5986.5 | 5937 | 5747.5 | 5647.5 | 5552.5 | 5493.5 | 5440.5 | 5541.5 | 6109.5 | 6117.5 | 6124.5 | 5739 | 5477 | 5117 | 4847.5 |  | 5371.5625 | 6124.5 | 4348.5 | 9 | 4 | 67011.707 | 66239.2809 | 66173.6727 | 569.2661 | 2004.6431 | 3560.1989 | 54307.0659 | 2679.0128 | 274.9422 | 7587.375 | -979.0262 | 773.5349 | -3765.4583 | 59.92 | 1590.9019 | -774.0793 | 98.0175 | -492.4274 | -1806.2487 | -2266.5296 | 9 | 4 | 2224.5 | 3075 | 3150 | 0 | 530.5 | 524.5 | 245 | 26.5 | 0 | 301 | 327.5 | -11 | 280.5 | 8 | 0 | 565 | 426 | -1 | 0 | -156 |  | 0.1125 | -0.00022222 | 8000 | 4500 | 0.33488 | 0.061098
|  | 6 | 11 | 4667 | 4605 | 4656 | 4422 | 4205.5 | 4487 | 5053 | 5638.5 | 5923 | 5928 | 5952.5 | 5942 | 6272 | 6380 | 5931 | 5896.5 | 6062.5 | 6383 | 6563.5 | 6445 | 6057 | 5184.5 | 4978 | 5010 |  | 5526.7708 | 6563.5 | 4205.5 | 9 | 5 | 67011.707 | 66239.2809 | 66173.6727 | 569.2661 | 2004.6431 | 3560.1989 | 54307.0659 | 2679.0128 | 274.9422 | 7587.375 | -979.0262 | 773.5349 | -3765.4583 | 59.92 | 1590.9019 | -774.0793 | 98.0175 | -492.4274 | -1806.2487 | -2266.5296 | 9 | 5 | 5794.5 | 6237.5 | 6225 | -0.5 | 479 | 1468 | 313.5 | 18 | 0 | 1243.5 | 1538 | -1 | 736.5 | 9 | 0 | -105 | 314 | 271 | -326 | 415 |  | 0.11581 | -0.00022222 | 8000 | 4500 | 0.33488 | 0.061098
|  | 6 | 12 | 4424 | 4038.5 | 3951 | 3989 | 3931.5 | 4080 | 4880 | 5558.5 | 5620 | 5569 | 5561.5 | 5564 | 5572 | 5600 | 5565 | 5566.5 | 5555.5 | 5776 | 5833.5 | 5899.5 | 5500.5 | 5114.5 | 4868.5 | 4647 |  | 5111.0625 | 5899.5 | 3931.5 | 9 | 6 | 67011.707 | 66239.2809 | 66173.6727 | 569.2661 | 2004.6431 | 3560.1989 | 54307.0659 | 2679.0128 | 274.9422 | 7587.375 | -979.0262 | 773.5349 | -3765.4583 | 59.92 | 1590.9019 | -774.0793 | 98.0175 | -492.4274 | -1806.2487 | -2266.5296 | 9 | 6 | 8076.5 | 7625 | 7600 | -3 | 159.5 | 523 | 242 | -42 | 0.5 | 3835 | 1478 | -8.5 | 1892 | -3 | 0 | 1 | 84 | 1019 | 176 | 1010 |  | 0.11806 | -0.00022222 | 8000 | 4500 | 0.33488 | 0.061098
|  | 6 | 13 | 4545 | 4505.5 | 4496.5 | 4161 | 4047.5 | 4331.5 | 4687 | 5023 | 5368.5 | 5463 | 5429 | 5639.5 | 5638 | 5609.5 | 5310 | 5325.5 | 5329.5 | 5433.5 | 5422.5 | 5336.5 | 5184 | 5093.5 | 4925 | 4961.5 |  | 5052.75 | 5639.5 | 4047.5 | 9 | 7 | 67011.707 | 66239.2809 | 66173.6727 | 569.2661 | 2004.6431 | 3560.1989 | 54307.0659 | 2679.0128 | 274.9422 | 7587.375 | -979.0262 | 773.5349 | -3765.4583 | 59.92 | 1590.9019 | -774.0793 | 98.0175 | -492.4274 | -1806.2487 | -2266.5296 | 9 | 7 | 3852.5 | 2550 | 2762.5 | 2.5 | 406.5 | 375 | 6.5 | -43.5 | 9 | 2968.5 | 1 | -2.5 | 129.5 | 2.5 | 0 | 303 | 0 | -153 | -1207 | 293 |  | 0.11281 | -0.00011111 | 8000 | 4500 | 0.33488 | 0.061098
|  | 6 | 14 | 4292 | 3672 | 3039 | 2972 | 2896 | 2912.5 | 2940.5 | 2981.5 | 3074.5 | 4015 | 4261.5 | 4272.5 | 4174.5 | 4134 | 4148.5 | 3953.5 | 3822 | 3949 | 4281 | 4311.5 | 4174 | 4149 | 3949.5 | 4159.5 |  | 3772.2917 | 4311.5 | 2896 | 9 | 8 | 67011.707 | 66239.2809 | 66173.6727 | 569.2661 | 2004.6431 | 3560.1989 | 54307.0659 | 2679.0128 | 274.9422 | 7587.375 | -979.0262 | 773.5349 | -3765.4583 | 59.92 | 1590.9019 | -774.0793 | 98.0175 | -492.4274 | -1806.2487 | -2266.5296 | 9 | 8 | 36 | 100 | -500 | 0.5 | 67 | 210.5 | 14 | -88 | 330 | -97 | -0.5 | -6.5 | -394 | 1.5 | 0 | 1 | -51 | -322 | 247 | 174 |  | 0.10737 | 0.0018889 | 8000 | 4500 | 0.33488 | 0.061098
|  | 6 | 15 | 3706.5 | 2971.5 | 2535.5 | 2315 | 2198.5 | 2244 | 2297 | 2429.5 | 2593 | 2570 | 2574 | 2600 | 2644 | 2635.5 | 2632 | 2654.5 | 2742 | 2925 | 3056 | 3080 | 3037.5 | 2979.5 | 2947.5 | 2923.5 |  | 2720.4792 | 3706.5 | 2198.5 | 9 | 9 | 67011.707 | 66239.2809 | 66173.6727 | 569.2661 | 2004.6431 | 3560.1989 | 54307.0659 | 2679.0128 | 274.9422 | 7587.375 | -979.0262 | 773.5349 | -3765.4583 | 59.92 | 1590.9019 | -774.0793 | 98.0175 | -492.4274 | -1806.2487 | -2266.5296 | 9 | 9 | -964 | -1162.5 | -1225 | 0 | -23 | -236.5 | 349.5 | -72 | 700 | -1481 | 0 | -0.5 | -198 | -0.5 | 0 | -69 | -447 | -415 | 331 | 137 |  | 0.096375 | 0.075222 | 8000 | 4500 | 0.33488 | 0.061098
|  | 6 | 16 | 2968 | 2409.5 | 2245.5 | 2290 | 2372.5 | 2578.5 | 3494.5 | 4821.5 | 5439.5 | 5478 | 5350.5 | 5242.5 | 5164.5 | 5143.5 | 4858 | 4687.5 | 4634 | 4759.5 | 4808 | 4843.5 | 4755.5 | 4329.5 | 3851.5 | 3736.5 |  | 4177.5833 | 5478 | 2245.5 | 9 | 10 | 67011.707 | 66239.2809 | 66173.6727 | 569.2661 | 2004.6431 | 3560.1989 | 54307.0659 | 2679.0128 | 274.9422 | 7587.375 | -979.0262 | 773.5349 | -3765.4583 | 59.92 | 1590.9019 | -774.0793 | 98.0175 | -492.4274 | -1806.2487 | -2266.5296 | 9 | 10 | -1337 | -687.5 | -1225 | 5 | -243 | -128 | 355 | -219 | 620.5 | -1326 | 0.5 | -7.5 | -396 | -2.5 | 0 | -261 | -101 | 0 | 283 | -212 |  | 0.087375 | 0.23078 | 8000 | 4500 | 0.33488 | 0.061098
197 |  | 6 | 17 | 3437.5 | 2700 | 2517.5 | 2506 | 2467.5 | 2650.5 | 3243.5 | 4537 | 5096 | 5226.5 | 5160.5 | 5116 | 5052.5 | 5173 | 5115 | 5044 | 5183 | 5513.5 | 5562 | 5449.5 | 5322 | 4684 | 4092 | 3583.5 |  | 4351.3542 | 5562 | 2467.5 | 9 | 11 | 67011.707 | 66239.2809 | 66173.6727 | 569.2661 | 2004.6431 | 3560.1989 | 54307.0659 | 2679.0128 | 274.9422 | 7587.375 | -979.0262 | 773.5349 | -3765.4583 | 59.92 | 1590.9019 | -774.0793 | 98.0175 | -492.4274 | -1806.2487 | -2266.5296 | 9 | 11 | -1098 | -562.5 | -1187.5 | -2 | -283 | -609.5 | -852 | -216.5 | 285 | 414 | 0 | -0.5 | 168 | -5 | 0 | -3 | 189 | 1 | 388 | -422 |  | 0.06 | 0.36867 | 8000 | 4500 | 0.33488 | 0.061098
227 |  | 6 | 18 | 2868.5 | 2427 | 2399.5 | 2410 | 2419.5 | 2458.5 | 2808.5 | 4169 | 4622 | 4611.5 | 4603 | 4549 | 4494 | 4447 | 4458 | 4315 | 4436 | 4569 | 4506 | 4538.5 | 4275.5 | 3727.5 | 2617.5 | 2387 |  | 3713.2083 | 4622 | 2387 | 9 | 12 | 67011.707 | 66239.2809 | 66173.6727 | 569.2661 | 2004.6431 | 3560.1989 | 54307.0659 | 2679.0128 | 274.9422 | 7587.375 | -979.0262 | 773.5349 | -3765.4583 | 59.92 | 1590.9019 | -774.0793 | 98.0175 | -492.4274 | -1806.2487 | -2266.5296 | 9 | 12 | -1650 | -1387.5 | -1587.5 | 293 | -507 | -55.5 | 6.5 | -87.5 | 26 | -939.5 | 0 | 3 | -391.5 | -2.5 | 0 | -23 | 35 | -1 | -339 | -98 |  | 0.032938 | 0.432 | 8000 | 4500 | 0.33488 | 0.061098
AD197 |  | 6 | 19 | 2294.5 | 2192 | 2182.5 | 2170 | 2163 | 2166.5 | 2207 | 2796.5 | 3672.5 | 3919.5 | 4206 | 4476.5 | 4568.5 | 4533.5 | 4488.5 | 4444 | 4453 | 4569.5 | 4589.5 | 4576 | 4236 | 3619 | 3296 | 3101.5 |  | 3538.3958 | 4589.5 | 2163 | 9 | 13 | 67011.707 | 66239.2809 | 66173.6727 | 569.2661 | 2004.6431 | 3560.1989 | 54307.0659 | 2679.0128 | 274.9422 | 7587.375 | -979.0262 | 773.5349 | -3765.4583 | 59.92 | 1590.9019 | -774.0793 | 98.0175 | -492.4274 | -1806.2487 | -2266.5296 | 9 | 13 | -2080 | -2675 | -2187.5 | -58 | -10.5 | 120 | -78 | -35.5 | -241.5 | -1398.5 | 0 | 4.5 | -382 | 2 | 0 | 179 | -64 | 0 | -705 | 129 |  | 0.022 | 0.43778 | 8000 | 4500 | 0.33488 | 0.061098
AD227 |  | 6 | 20 | 2470 | 2204 | 2202 | 2200 | 2205.5 | 2205 | 2291.5 | 2813 | 3303.5 | 3409.5 | 3429 | 3543 | 3412 | 3443.5 | 3390.5 | 3199.5 | 3008.5 | 3286.5 | 3555 | 3564.5 | 3242 | 2656 | 2561.5 | 2530 |  | 2921.8958 | 3564.5 | 2200 | 9 | 14 | 67011.707 | 66239.2809 | 66173.6727 | 569.2661 | 2004.6431 | 3560.1989 | 54307.0659 | 2679.0128 | 274.9422 | 7587.375 | -979.0262 | 773.5349 | -3765.4583 | 59.92 | 1590.9019 | -774.0793 | 98.0175 | -492.4274 | -1806.2487 | -2266.5296 | 9 | 14 | -2695.5 | -2512.5 | -2662.5 | -238.5 | 11.5 | 142 | -101.5 | -10.5 | -561 | -905 | -119 | -1 | -912 | 0.5 | 300 | -25 | -59 | 1 | -657 | -485 |  | 0.017563 | 0.38411 | 8000 | 4500 | 0.33488 | 0.061098
AE197 |  | 6 | 21 | 2141.5 | 1984.5 | 1980 | 1985.5 | 1981.5 | 1983 | 1978.5 | 1993.5 | 1981.5 | 1991.5 | 1997 | 1992.5 | 2000.5 | 2002.5 | 1997 | 1990.5 | 1997.5 | 2002.5 | 2001 | 2005 | 2007 | 2020 | 1990 | 1997 |  | 2000.0417 | 2141.5 | 1978.5 | 9 | 15 | 67011.707 | 66239.2809 | 66173.6727 | 569.2661 | 2004.6431 | 3560.1989 | 54307.0659 | 2679.0128 | 274.9422 | 7587.375 | -979.0262 | 773.5349 | -3765.4583 | 59.92 | 1590.9019 | -774.0793 | 98.0175 | -492.4274 | -1806.2487 | -2266.5296 | 9 | 15 | -719 | 50 | 162.5 | -2 | 281 | 106.5 | -8 | 9 | -705.5 | 695.5 | -119 | 2.5 | -980 | 3.5 | 0 | 201 | -605 | 2 | -75 | -838 |  | 0.01625 | 0.25944 | 8000 | 4500 | 0.33488 | 0.061098
AE227 |  | 6 | 22 | 2011.5 | 2007.5 | 2018 | 2010 | 2003.5 | 2009 | 2005.5 | 1997 | 2002.5 | 2003.5 | 2002.5 | 2004.5 | 2003 | 2017.5 | 2041.5 | 2015 | 1996 | 2000 | 2009 | 1993 | 1973 | 1975.5 | 2018 | 2013.5 |  | 2005.4167 | 2041.5 | 1973 | 9 | 16 | 67011.707 | 66239.2809 | 66173.6727 | 569.2661 | 2004.6431 | 3560.1989 | 54307.0659 | 2679.0128 | 274.9422 | 7587.375 | -979.0262 | 773.5349 | -3765.4583 | 59.92 | 1590.9019 | -774.0793 | 98.0175 | -492.4274 | -1806.2487 | -2266.5296 | 9 | 16 | 3542.5 | 4287.5 | 4550 | 83.5 | 346 | 252.5 | 59.5 | 119.5 | -437.5 | 2449.5 | 237.5 | 3.5 | 429.5 | 3.5 | 0 | -758 | -90 | 1138 | 310 | 1012 |  | 0.017375 | 0.10267 | 8000 | 4500 | 0.33488 | 0.061098
AF197 |  | 6 | 23 | 2021 | 2005 | 2010.5 | 2010.5 | 2014 | 1971.5 | 1977 | 2000.5 | 1989 | 1972.5 | 1968 | 1966.5 | 1965 | 1955.5 | 1961 | 1957 | 1957.5 | 1955 | 1971.5 | 1962.5 | 1988.5 | 1977 | 1988.5 | 1984 |  | 1980.375 | 2021 | 1955 | 9 | 17 | 67011.707 | 66239.2809 | 66173.6727 | 569.2661 | 2004.6431 | 3560.1989 | 54307.0659 | 2679.0128 | 274.9422 | 7587.375 | -979.0262 | 773.5349 | -3765.4583 | 59.92 | 1590.9019 | -774.0793 | 98.0175 | -492.4274 | -1806.2487 | -2266.5296 | 9 | 17 | 5625 | 4237.5 | 4475 | 79.5 | -68 | -35 | 481 | 188.5 | -24.5 | 3227 | 0.5 | 9 | 1767.5 | -5 | 0 | -566 | 835 | -320 | 579 | 1247 |  | 0.032313 | 0.0054444 | 8000 | 4500 | 0.33488 | 0.061098
AF227 |  | 6 | 24 | 1974.5 | 1958 | 1946.5 | 1943.5 | 1933 | 1971 | 1971.5 | 1964.5 | 1955.5 | 1950 | 1964 | 1966.5 | 1967 | 1974.5 | 1971 | 1955 | 1994.5 | 1986 | 1990 | 1991.5 | 2009 | 2020 | 2012 | 2004.5 |  | 1973.8958 | 2020 | 1933 | 9 | 18 | 67011.707 | 66239.2809 | 66173.6727 | 569.2661 | 2004.6431 | 3560.1989 | 54307.0659 | 2679.0128 | 274.9422 | 7587.375 | -979.0262 | 773.5349 | -3765.4583 | 59.92 | 1590.9019 | -774.0793 | 98.0175 | -492.4274 | -1806.2487 | -2266.5296 | 9 | 18 | 2167 | 1112.5 | 1237.5 | 1.5 | -95.5 | -68.5 | 448 | 165.5 | 0 | 657.5 | 0 | 3.5 | 1055 | -2.5 | 300 | 742 | 161 | -391 | 308 | -429 |  | 0.055875 | 0 | 8000 | 4500 | 0.33488 | 0.061098
|  | 6 | 25 | 2004.5 | 2005 | 1998 | 1999.5 | 2002 | 2019.5 | 2002 | 1986.5 | 1989.5 | 1993 | 1986 | 1991.5 | 1988.5 | 2007 | 2005.5 | 2006 | 2014 | 2008 | 2001 | 2001.5 | 2014.5 | 1989.5 | 1964.5 | 1987.5 |  | 1998.5208 | 2019.5 | 1964.5 | 9 | 19 | 67011.707 | 66239.2809 | 66173.6727 | 569.2661 | 2004.6431 | 3560.1989 | 54307.0659 | 2679.0128 | 274.9422 | 7587.375 | -979.0262 | 773.5349 | -3765.4583 | 59.92 | 1590.9019 | -774.0793 | 98.0175 | -492.4274 | -1806.2487 | -2266.5296 | 9 | 19 | -3317 | -4037.5 | -4037.5 | -84.5 | -167.5 | -191 | 44 | 106 | 0 | -2467 | 0 | -1.5 | -555.5 | -1 | 0 | -145 | 110 | -430 | -929 | 69 |  | 0.076563 | 0 | 8000 | 4500 | 0.33488 | 0.061098
|  | 6 | 26 | 1961 | 2003.5 | 2002 | 2003.5 | 1997 | 1991.5 | 1992.5 | 1972 | 1959.5 | 1934 | 1914 | 1891.5 | 1886 | 1902.5 | 1929.5 | 1974.5 | 2027 | 2148.5 | 2178.5 | 2174 | 2161.5 | 2174 | 2129 | 2134.5 |  | 2018.3958 | 2178.5 | 1886 | 9 | 20 | 67011.707 | 66239.2809 | 66173.6727 | 569.2661 | 2004.6431 | 3560.1989 | 54307.0659 | 2679.0128 | 274.9422 | 7587.375 | -979.0262 | 773.5349 | -3765.4583 | 59.92 | 1590.9019 | -774.0793 | 98.0175 | -492.4274 | -1806.2487 | -2266.5296 | 9 | 20 | -4257.5 | -3837.5 | -3900 | -80 | 167 | -615.5 | -10.5 | 100 | 0 | -2369 | 0 | 2.5 | -1453.5 | 1.5 | 0 | -36 | 87 | 0 | -268 | -1646 |  | 0.089813 | 0 | 8000 | 4500 | 0.33488 | 0.061098
|  | 6 | 27 | 2127.5 | 1990.5 | 1966.5 | 1966.5 | 1960.5 | 1997.5 | 2001 | 1952 | 1950.5 | 1932 | 1924.5 | 1934 | 1938 | 1931.5 | 1973 | 1933.5 | 1935 | 1969 | 2007.5 | 1957.5 | 1997.5 | 1990 | 1960.5 | 1949 |  | 1968.5417 | 2127.5 | 1924.5 | 9 | 21 | 67011.707 | 66239.2809 | 66173.6727 | 569.2661 | 2004.6431 | 3560.1989 | 54307.0659 | 2679.0128 | 274.9422 | 7587.375 | -979.0262 | 773.5349 | -3765.4583 | 59.92 | 1590.9019 | -774.0793 | 98.0175 | -492.4274 | -1806.2487 | -2266.5296 | 9 | 21 | -2354 | -1375 | -1412.5 | 0.5 | -62 | -17.5 | -196 | 41.5 | 0 | -2343 | -183 | -5.5 | 412.5 | 2.5 | 700 | 400 | -175 | 1 | 501 | 513 |  | 0.10231 | 0 | 8000 | 4500 | 0.33488 | 0.061098
|  | 6 | 28 | 1961.5 | 1948.5 | 1957.5 | 1966 | 1961 | 1992.5 | 1967 | 1964.5 | 1946 | 1949.5 | 1950.5 | 1975.5 | 1982.5 | 1995.5 | 1984 | 1970 | 1974 | 1973 | 1977.5 | 1980 | 1981.5 | 2001 | 2014.5 | 2020.5 |  | 1974.75 | 2020.5 | 1946 | 9 | 22 | 67011.707 | 66239.2809 | 66173.6727 | 569.2661 | 2004.6431 | 3560.1989 | 54307.0659 | 2679.0128 | 274.9422 | 7587.375 | -979.0262 | 773.5349 | -3765.4583 | 59.92 | 1590.9019 | -774.0793 | 98.0175 | -492.4274 | -1806.2487 | -2266.5296 | 9 | 22 | 2190 | 2200 | 2100 | 0.5 | -334.5 | -251.5 | -100.5 | 77.5 | 0 | 1438.5 | 183 | -3.5 | 1180.5 | -7 | 0 | 200 | -44 | -1 | 858 | -32 |  | 0.1075 | 0 | 8000 | 4500 | 0.33488 | 0.061098
|  | 6 | 29 | 2023 | 2008 | 1983.5 | 1974 | 1984.5 | 1993 | 1979.5 | 1983.5 | 1986.5 | 1974.5 | 1991 | 1982.5 | 1985 | 1986.5 | 1976.5 | 1974.5 | 1987.5 | 1968.5 | 1983 | 1996.5 | 1969.5 | 1994.5 | 1985.5 | 1996 |  | 1986.125 | 2023 | 1968.5 | 9 | 23 | 67011.707 | 66239.2809 | 66173.6727 | 569.2661 | 2004.6431 | 3560.1989 | 54307.0659 | 2679.0128 | 274.9422 | 7587.375 | -979.0262 | 773.5349 | -3765.4583 | 59.92 | 1590.9019 | -774.0793 | 98.0175 | -492.4274 | -1806.2487 | -2266.5296 | 9 | 23 | -1347.5 | -2175 | -2037.5 | -0.5 | -26 | -168 | 108 | 92.5 | 0 | -739 | -9 | 2 | -608.5 | -0.5 | 500 | 25 | -706 | 0 | -700 | -933 |  | 0.11719 | 0 | 8000 | 4500 | 0.33488 | 0.061098
|  | 6 | 30 | 1985 | 1994 | 1964.5 | 1988.5 | 1985 | 1986.5 | 1979 | 2015.5 | 2168.5 | 2148.5 | 2099 | 2094 | 2130.5 | 2168 | 2156 | 2116.5 | 2171.5 | 2193.5 | 2197 | 2192.5 | 2184.5 | 2184 | 2182 | 2178 |  | 2102.5833 | 2197 | 1964.5 | 10 | 0 | 67011.707 | 66239.2809 | 66173.6727 | 569.2661 | 2004.6431 | 3560.1989 | 54307.0659 | 2679.0128 | 274.9422 | 7587.375 | -979.0262 | 773.5349 | -3765.4583 | 59.92 | 1590.9019 | -774.0793 | 98.0175 | -492.4274 | -1806.2487 | -2266.5296 | 10 | 0 | -3534 | -2287.5 | -2425 | -1 | -191.5 | -44.5 | -28 | 42 | 0 | -1352.5 | -918.5 | 3.5 | -1042.5 | -0.5 | 0 | -1 | 29 | -400 | 116 | -30 |  | 0.12875 | 0 | 8000 | 4500 | 0.33488 | 0.061098
|  | 6 | 31 | 2175.5 | 2008 | 1976.5 | 2018.5 | 2034 | 2058 | 2117.5 | 2191.5 | 2211 | 2215 | 2216.5 | 2203 | 2230 | 2224 | 2224 | 2235.5 | 2240 | 2238.5 | 2240.5 | 2236 | 2245 | 2252.5 | 2245.5 | 2245 |  | 2178.3958 | 2252.5 | 1976.5 | 10 | 1 | 67011.707 | 66239.2809 | 66173.6727 | 569.2661 | 2004.6431 | 3560.1989 | 54307.0659 | 2679.0128 | 274.9422 | 7587.375 | -979.0262 | 773.5349 | -3765.4583 | 59.92 | 1590.9019 | -774.0793 | 98.0175 | -492.4274 | -1806.2487 | -2266.5296 | 10 | 1 | -252.5 | -837.5 | -387.5 | 2 | 144.5 | -82 | -39.5 | -17 | 0 | -385.5 | 15 | 3 | 106 | 2 | 0 | 0 | 354 | 0 | 50 | -85 |  | 0.134 | 0 | 8000 | 4500 | 0.33488 | 0.061098
|  | Moyenne horaire (MW) |  | 3224.4839 | 2966.1613 | 2843.3871 | 2764.3871 | 2725.5484 | 2822.7903 | 3160.0484 | 3586.4194 | 3816.6129 | 3908.7097 | 3927.3065 | 3913.4194 | 3875.5484 | 3868.5645 | 3811.7419 | 3770.0323 | 3808.8226 | 3977.871 | 4060.9839 | 4055.4839 | 3916.7419 | 3694.4677 | 3500.5968 | 3444.6452 |  | 3560.1989 | 7095 | 1886 | 10 | 2 | 67011.707 | 66239.2809 | 66173.6727 | 569.2661 | 2004.6431 | 3560.1989 | 54307.0659 | 2679.0128 | 274.9422 | 7587.375 | -979.0262 | 773.5349 | -3765.4583 | 59.92 | 1590.9019 | -774.0793 | 98.0175 | -492.4274 | -1806.2487 | -2266.5296 | 10 | 2 | -2294.5 | -2462.5 | -2687.5 | -0.5 | -81 | -187.5 | -234 | -61.5 | -1 | -606.5 | -980 | -4 | -139 | 0 | 0 | -10 | 305 | 26 | -500 | -322 |  | 0.13187 | 0 | 8000 | 4500 | 0.33488 | 0.061098
|  | Max horaire (MW) |  | 5415.5 | 4932 | 4656 | 4422 | 4627 | 4864.5 | 5821 | 6434 | 6650.5 | 6698.5 | 6713 | 6400 | 6272 | 6380 | 6151.5 | 6141.5 | 6436 | 6968 | 7095 | 6988 | 6595.5 | 5930 | 5557 | 5523 | Test | 3560.1989 | 7095 | 1886 | 10 | 3 | 67011.707 | 66239.2809 | 66173.6727 | 569.2661 | 2004.6431 | 3560.1989 | 54307.0659 | 2679.0128 | 274.9422 | 7587.375 | -979.0262 | 773.5349 | -3765.4583 | 59.92 | 1590.9019 | -774.0793 | 98.0175 | -492.4274 | -1806.2487 | -2266.5296 | 10 | 3 | -1208 | -575 | -900 | 0 | 26.5 | -9 | 81.5 | -36.5 | 0 | -209 | -895 | 1.5 | -167.5 | 2 | -100 | -20 | 61 | 34 | 0 | 0 |  | 0.12419 | -0.00022222 | 8000 | 4500 | 0.33488 | 0.061098
|  | Min horaire (MW) |  | 1961 | 1948.5 | 1946.5 | 1943.5 | 1933 | 1971 | 1967 | 1952 | 1946 | 1932 | 1914 | 1891.5 | 1886 | 1902.5 | 1929.5 | 1933.5 | 1935 | 1955 | 1971.5 | 1957.5 | 1969.5 | 1975.5 | 1960.5 | 1949 |  | 3560.1989 | 7095 | 1886 | 10 | 4 | 67011.707 | 66239.2809 | 66173.6727 | 569.2661 | 2004.6431 | 3560.1989 | 54307.0659 | 2679.0128 | 274.9422 | 7587.375 | -979.0262 | 773.5349 | -3765.4583 | 59.92 | 1590.9019 | -774.0793 | 98.0175 | -492.4274 | -1806.2487 | -2266.5296 | 10 | 4 | 1645.5 | 2475 | 3037.5 | 0 | 108.5 | 238 | 117.5 | -36.5 | 0 | 509.5 | 581.5 | 1.5 | 125.5 | 1 | 100 | 30 | 176 | -40 | 62 | 1 |  | 0.11962 | -0.00022222 | 8000 | 4500 | 0.33488 | 0.061098
|  | Classement horaire |  | Heure 0: Nucléaire |  | Moyenne | Max | Min | 10 | 5 | 67011.707 | 66239.2809 | 66173.6727 | 569.2661 | 2004.6431 | 3560.1989 | 54307.0659 | 2679.0128 | 274.9422 | 7587.375 | -979.0262 | 773.5349 | -3765.4583 | 59.92 | 1590.9019 | -774.0793 | 98.0175 | -492.4274 | -1806.2487 | -2266.5296 | 10 | 5 | 5336.5 | 6100 | 5950 | 1 | 106.5 | 527.5 | 201.5 | -17.5 | 0 | 1537.5 | 1724 | -3.5 | 1259 | -0.5 | 0 | 0 | -28 | 330 | 38 | 1287 |  | 0.11506 | -0.00022222 | 8000 | 4500 | 0.33488 | 0.061098
|  | ad initiale | Jour | Heure 0: Heure |  | Jour | Jour | Jour | 10 | 6 | 67011.707 | 66239.2809 | 66173.6727 | 569.2661 | 2004.6431 | 3560.1989 | 54307.0659 | 2679.0128 | 274.9422 | 7587.375 | -979.0262 | 773.5349 | -3765.4583 | 59.92 | 1590.9019 | -774.0793 | 98.0175 | -492.4274 | -1806.2487 | -2266.5296 | 10 | 6 | 7136 | 6662.5 | 6087.5 | -2 | 412 | 668 | 150.5 | -14.5 | 0.5 | 4379 | 481.5 | -0.5 | 1061.5 | 2 | -379 | -2 | -183 | 425 | 393 | 752 |  | 0.11288 | -0.00022222 | 8000 | 4500 | 0.33488 | 0.061098
|  | 7 |  | 0 | 1 | 2 | 3 | 4 | 5 | 6 | 7 | 8 | 9 | 10 | 11 | 12 | 13 | 14 | 15 | 16 | 17 | 18 | 19 | 20 | 21 | 22 | 23 |  | (MW) | (MW) | (MW) | 10 | 7 | 67011.707 | 66239.2809 | 66173.6727 | 569.2661 | 2004.6431 | 3560.1989 | 54307.0659 | 2679.0128 | 274.9422 | 7587.375 | -979.0262 | 773.5349 | -3765.4583 | 59.92 | 1590.9019 | -774.0793 | 98.0175 | -492.4274 | -1806.2487 | -2266.5296 | 10 | 7 | 3089.5 | 1525 | 2050 | -1 | 131 | 225 | 31 | 6.5 | 8.5 | 1972 | 0.5 | -3.5 | 720.5 | 0 | 379 | 3 | 28 | 267 | -282 | -124 |  | 0.11106 | -0.00011111 | 8000 | 4500 | 0.33488 | 0.061098
|  | 7 | 1 | 52604 | 52814.5 | 52869 | 52501 | 52459 | 52487.5 | 53013 | 53255 | 53192 | 53680.5 | 53859.5 | 53860 | 53799 | 53655 | 53156.5 | 52703.5 | 52609.5 | 53096.5 | 53761.5 | 53970 | 53931.5 | 53875 | 53895 | 53821.5 |  | 53286.2292 | 53970 | 52459 | 10 | 8 | 67011.707 | 66239.2809 | 66173.6727 | 569.2661 | 2004.6431 | 3560.1989 | 54307.0659 | 2679.0128 | 274.9422 | 7587.375 | -979.0262 | 773.5349 | -3765.4583 | 59.92 | 1590.9019 | -774.0793 | 98.0175 | -492.4274 | -1806.2487 | -2266.5296 | 10 | 8 | -491 | -1087.5 | -625 | -1.5 | 9.5 | -20.5 | 16.5 | -94 | 302.5 | -428 | 0 | -12.5 | -262.5 | 0 | -233 | 0 | 43 | -409 | 199 | -218 |  | 0.11188 | 0.0017778 | 8000 | 4500 | 0.33488 | 0.061098
|  | 7 | 2 | 53522.5 | 53243.5 | 53514.5 | 53336 | 53284 | 53286.5 | 53494.5 | 53769 | 53741.5 | 53826 | 53957.5 | 53898 | 53930 | 53927 | 53909 | 53858.5 | 53390.5 | 53024 | 52892.5 | 52934.5 | 53105 | 53109.5 | 53042 | 53106.5 |  | 53462.6042 | 53957.5 | 52892.5 | 10 | 9 | 67011.707 | 66239.2809 | 66173.6727 | 569.2661 | 2004.6431 | 3560.1989 | 54307.0659 | 2679.0128 | 274.9422 | 7587.375 | -979.0262 | 773.5349 | -3765.4583 | 59.92 | 1590.9019 | -774.0793 | 98.0175 | -492.4274 | -1806.2487 | -2266.5296 | 10 | 9 | -1250.5 | -1312.5 | -1625 | 206.5 | -64.5 | -49.5 | 5.5 | -96.5 | 723 | -402.5 | 0 | -17 | -1555.5 | 0.5 | -1200 | -1001 | 0 | -83 | -297 | -153 |  | 0.10013 | 0.069 | 8000 | 4500 | 0.33488 | 0.061098
|  | 7 | 3 | 53038.5 | 52712.5 | 53258.5 | 53208.5 | 53606 | 53850 | 53991.5 | 54079 | 54082 | 54073.5 | 54050.5 | 54041 | 54055.5 | 54087 | 53685.5 | 53734 | 54019.5 | 54161.5 | 53835 | 54015 | 54065.5 | 54101.5 | 54041.5 | 54140.5 |  | 53830.5625 | 54161.5 | 52712.5 | 10 | 10 | 67011.707 | 66239.2809 | 66173.6727 | 569.2661 | 2004.6431 | 3560.1989 | 54307.0659 | 2679.0128 | 274.9422 | 7587.375 | -979.0262 | 773.5349 | -3765.4583 | 59.92 | 1590.9019 | -774.0793 | 98.0175 | -492.4274 | -1806.2487 | -2266.5296 | 10 | 10 | -1646 | -1350 | -1487.5 | 73 | -81 | -189.5 | 19 | -127.5 | 607 | -1024.5 | 0 | -13 | -910.5 | 0 | 536 | -60 | 74 | -46 | 210 | -541 |  | 0.088063 | 0.22967 | 8000 | 4500 | 0.33488 | 0.061098
|  | 7 | 4 | 54460 | 54695.5 | 54656.5 | 54226 | 54426.5 | 54602 | 54875.5 | 54905.5 | 54929.5 | 54952.5 | 54862.5 | 54853.5 | 54911 | 54954.5 | 54986 | 55053.5 | 55095 | 55107 | 55134 | 55154.5 | 55237.5 | 54633 | 54300.5 | 54308 |  | 54805 | 55237.5 | 54226 | 10 | 11 | 67011.707 | 66239.2809 | 66173.6727 | 569.2661 | 2004.6431 | 3560.1989 | 54307.0659 | 2679.0128 | 274.9422 | 7587.375 | -979.0262 | 773.5349 | -3765.4583 | 59.92 | 1590.9019 | -774.0793 | 98.0175 | -492.4274 | -1806.2487 | -2266.5296 | 10 | 11 | -1410.5 | -1287.5 | -1350 | -268.5 | -130.5 | -100 | 23 | -191.5 | 321 | -1540 | 0 | 3.5 | 472.5 | -2.5 | 151 | 306 | 66 | -104 | 281 | -30 |  | 0.072125 | 0.36456 | 8000 | 4500 | 0.33488 | 0.061098
|  | 7 | 5 | 54349 | 54379 | 54453 | 54324.5 | 54071.5 | 53978.5 | 54329 | 54432 | 54450 | 54147.5 | 54144 | 53821.5 | 53436.5 | 53494.5 | 53477.5 | 53460 | 53476 | 53456 | 53423 | 53504.5 | 53524.5 | 53528.5 | 53545 | 53546.5 |  | 53864.6667 | 54453 | 53423 | 10 | 12 | 67011.707 | 66239.2809 | 66173.6727 | 569.2661 | 2004.6431 | 3560.1989 | 54307.0659 | 2679.0128 | 274.9422 | 7587.375 | -979.0262 | 773.5349 | -3765.4583 | 59.92 | 1590.9019 | -774.0793 | 98.0175 | -492.4274 | -1806.2487 | -2266.5296 | 10 | 12 | -1875.5 | -1437.5 | -1837.5 | -12 | -154.5 | -95 | -90 | -139 | 18 | -955 | 0 | 10 | -458 | -1.5 | 62 | -410 | 0 | 0 | -504 | -318 |  | 0.048188 | 0.43589 | 8000 | 4500 | 0.33488 | 0.061098
|  | 7 | 6 | 53185.5 | 53014.5 | 52893 | 52239.5 | 52337 | 52538 | 53069.5 | 53246.5 | 53453.5 | 53474.5 | 53430.5 | 53498.5 | 53555.5 | 53838 | 54155 | 52977 | 52963 | 53066 | 53129.5 | 53121.5 | 53196.5 | 53548.5 | 53599.5 | 53173.5 |  | 53196 | 54155 | 52239.5 | 10 | 13 | 67011.707 | 66239.2809 | 66173.6727 | 569.2661 | 2004.6431 | 3560.1989 | 54307.0659 | 2679.0128 | 274.9422 | 7587.375 | -979.0262 | 773.5349 | -3765.4583 | 59.92 | 1590.9019 | -774.0793 | 98.0175 | -492.4274 | -1806.2487 | -2266.5296 | 10 | 13 | -2272 | -2762.5 | -2512.5 | 30 | -205 | -59 | -73 | -41 | -262.5 | -226.5 | -180 | 2 | -1257 | -1.5 | -710 | 105 | 0 | 50 | -405 | -449 |  | 0.030812 | 0.43989 | 8000 | 4500 | 0.33488 | 0.061098
|  | 7 | 7 | 52277 | 52026 | 51983 | 51767 | 51693 | 52002 | 52246 | 52246 | 52665.5 | 53432.5 | 53911 | 53999 | 54060.5 | 53895 | 53658 | 53682.5 | 53493.5 | 54057.5 | 53916.5 | 53334.5 | 53614.5 | 53316 | 53031.5 | 53388 |  | 53070.6667 | 54060.5 | 51693 | 10 | 14 | 67011.707 | 66239.2809 | 66173.6727 | 569.2661 | 2004.6431 | 3560.1989 | 54307.0659 | 2679.0128 | 274.9422 | 7587.375 | -979.0262 | 773.5349 | -3765.4583 | 59.92 | 1590.9019 | -774.0793 | 98.0175 | -492.4274 | -1806.2487 | -2266.5296 | 10 | 14 | -2657.5 | -2700 | -1862.5 | 38.5 | -78 | -53 | -256.5 | 6 | -561.5 | -540 | 0 | -3 | -1210.5 | 0.5 | -1232 | 460 | -180 | 84 | 0 | 132 |  | 0.025687 | 0.38156 | 8000 | 4500 | 0.33488 | 0.061098
|  | 7 | 8 | 53175 | 52704 | 52436 | 52056.5 | 52141.5 | 52131 | 52050.5 | 51979.5 | 52634 | 53172 | 53107.5 | 52984 | 53021 | 52819.5 | 52764.5 | 52703.5 | 52593.5 | 53410 | 53622.5 | 53692 | 53694.5 | 53542 | 53195.5 | 53558 |  | 52882.8333 | 53694.5 | 51979.5 | 10 | 15 | 67011.707 | 66239.2809 | 66173.6727 | 569.2661 | 2004.6431 | 3560.1989 | 54307.0659 | 2679.0128 | 274.9422 | 7587.375 | -979.0262 | 773.5349 | -3765.4583 | 59.92 | 1590.9019 | -774.0793 | 98.0175 | -492.4274 | -1806.2487 | -2266.5296 | 10 | 15 | -599.5 | 137.5 | 562.5 | 129.5 | 80 | 101 | 81 | 79 | -703.5 | 399.5 | 90 | -2.5 | -853 | 3 | -972 | 295 | -275 | -93 | 200 | 575 |  | 0.026437 | 0.25678 | 8000 | 4500 | 0.33488 | 0.061098
|  | 7 | 9 | 53784 | 53818 | 54577.5 | 54761.5 | 55117.5 | 55362.5 | 55676 | 55918 | 55924.5 | 55938.5 | 56288 | 56643 | 55791 | 55797.5 | 55719.5 | 55618 | 55610 | 55669.5 | 56150.5 | 56598.5 | 56642.5 | 56632 | 56436 | 56335.5 |  | 55700.3958 | 56643 | 53784 | 10 | 16 | 67011.707 | 66239.2809 | 66173.6727 | 569.2661 | 2004.6431 | 3560.1989 | 54307.0659 | 2679.0128 | 274.9422 | 7587.375 | -979.0262 | 773.5349 | -3765.4583 | 59.92 | 1590.9019 | -774.0793 | 98.0175 | -492.4274 | -1806.2487 | -2266.5296 | 10 | 16 | 3821.5 | 4650 | 4450 | 110 | 215 | 568 | 190 | 237.5 | -428 | 2379 | 89.5 | 4.5 | 456.5 | 3 | 626 | -999 | -429 | 669 | 15 | 978 |  | 0.036312 | 0.10044 | 8000 | 4500 | 0.33488 | 0.061098
|  | 7 | 10 | 56443.5 | 56415.5 | 56376 | 56142 | 56223.5 | 56341 | 56542.5 | 56693 | 56724 | 56740.5 | 56746 | 56765 | 56788 | 56698 | 56625 | 56368.5 | 56449.5 | 56639.5 | 56783 | 56886.5 | 56965 | 56897.5 | 56622.5 | 56867 |  | 56614.2708 | 56965 | 56142 | 10 | 17 | 67011.707 | 66239.2809 | 66173.6727 | 569.2661 | 2004.6431 | 3560.1989 | 54307.0659 | 2679.0128 | 274.9422 | 7587.375 | -979.0262 | 773.5349 | -3765.4583 | 59.92 | 1590.9019 | -774.0793 | 98.0175 | -492.4274 | -1806.2487 | -2266.5296 | 10 | 17 | 5562.5 | 4637.5 | 4437.5 | 356 | -63.5 | 8 | 143.5 | 309.5 | -24 | 3037.5 | 0.5 | 3.5 | 1792 | -1.5 | 1883 | -420 | 884 | -516 | 34 | 664 |  | 0.066 | 0.0053333 | 8000 | 4500 | 0.33488 | 0.061098
|  | 7 | 11 | 56769.5 | 56542.5 | 56719 | 56114 | 55605 | 55794 | 56472 | 57063 | 57142 | 57176.5 | 56082 | 55779.5 | 55746.5 | 55739 | 55684 | 55493 | 55521.5 | 55588.5 | 55405.5 | 55511.5 | 55616.5 | 55654 | 55603.5 | 55676 |  | 56020.7708 | 57176.5 | 55405.5 | 10 | 18 | 67011.707 | 66239.2809 | 66173.6727 | 569.2661 | 2004.6431 | 3560.1989 | 54307.0659 | 2679.0128 | 274.9422 | 7587.375 | -979.0262 | 773.5349 | -3765.4583 | 59.92 | 1590.9019 | -774.0793 | 98.0175 | -492.4274 | -1806.2487 | -2266.5296 | 10 | 18 | 1907.5 | 912.5 | 775 | -88 | -53.5 | 7 | 103.5 | 396.5 | 0 | -306.5 | 0 | -16.5 | 1865.5 | -1.5 | 1089 | 750 | 0 | -194 | 128 | -559 |  | 0.10469 | 0 | 8000 | 4500 | 0.33488 | 0.061098
|  | 7 | 12 | 55474 | 55000 | 55269 | 55245.5 | 55165 | 55404.5 | 55620.5 | 55728 | 55780.5 | 55781.5 | 55739.5 | 55693.5 | 55043.5 | 54497.5 | 54490.5 | 54460.5 | 54371 | 54426 | 54506 | 54690.5 | 55029 | 55552.5 | 55413.5 | 55469.5 |  | 55160.4792 | 55781.5 | 54371 | 10 | 19 | 67011.707 | 66239.2809 | 66173.6727 | 569.2661 | 2004.6431 | 3560.1989 | 54307.0659 | 2679.0128 | 274.9422 | 7587.375 | -979.0262 | 773.5349 | -3765.4583 | 59.92 | 1590.9019 | -774.0793 | 98.0175 | -492.4274 | -1806.2487 | -2266.5296 | 10 | 19 | -3305.5 | -3687.5 | -3775 | -449.5 | -111.5 | -385.5 | 78.5 | 328.5 | 0 | -2338.5 | 0 | 5.5 | -434.5 | -4.5 | 0 | -272 | -278 | 0 | -77 | -588 |  | 0.15425 | 0 | 8000 | 4500 | 0.33488 | 0.061098
|  | 7 | 13 | 55395.5 | 55738.5 | 55532 | 55366 | 55443 | 55585 | 56013.5 | 56057.5 | 56107 | 56098 | 56050.5 | 56272 | 57090 | 57102.5 | 57038 | 56927.5 | 56987.5 | 57035.5 | 57061.5 | 57100.5 | 57148 | 56649 | 56272 | 56567.5 |  | 56359.9167 | 57148 | 55366 | 10 | 20 | 67011.707 | 66239.2809 | 66173.6727 | 569.2661 | 2004.6431 | 3560.1989 | 54307.0659 | 2679.0128 | 274.9422 | 7587.375 | -979.0262 | 773.5349 | -3765.4583 | 59.92 | 1590.9019 | -774.0793 | 98.0175 | -492.4274 | -1806.2487 | -2266.5296 | 10 | 20 | -4344.5 | -3962.5 | -4025 | -115 | 0.5 | -262 | -67.5 | 116.5 | 0 | -2750 | -1 | 2 | -1267.5 | 0.5 | 0 | 333 | -740 | 0 | -88 | -1409 |  | 0.19531 | 0 | 8000 | 4500 | 0.33488 | 0.061098
|  | 7 | 14 | 56251 | 55991.5 | 56371.5 | 55458.5 | 55210 | 55618.5 | 55975 | 56399.5 | 56864 | 56780.5 | 56641.5 | 56707 | 56795 | 57050 | 56208 | 56101.5 | 56076.5 | 56785 | 56855.5 | 56964 | 56837 | 56376 | 56188 | 56472.5 |  | 56374.0625 | 57050 | 55210 | 10 | 21 | 67011.707 | 66239.2809 | 66173.6727 | 569.2661 | 2004.6431 | 3560.1989 | 54307.0659 | 2679.0128 | 274.9422 | 7587.375 | -979.0262 | 773.5349 | -3765.4583 | 59.92 | 1590.9019 | -774.0793 | 98.0175 | -492.4274 | -1806.2487 | -2266.5296 | 10 | 21 | -2543 | -1262.5 | -1362.5 | 0 | -193 | -360 | -275 | 149.5 | 0 | -1466 | -0.5 | -4 | -395 | -2 | 0 | 425 | 408 | 0 | 103 | 444 |  | 0.20988 | 0 | 8000 | 4500 | 0.33488 | 0.061098
|  | 7 | 15 | 56406 | 56154 | 56143 | 55662 | 55684.5 | 55633 | 56163 | 56382.5 | 56217.5 | 56840.5 | 57027 | 56931 | 56826.5 | 56546 | 56169.5 | 56208.5 | 56273.5 | 56573.5 | 56814.5 | 56938.5 | 56923.5 | 56552 | 56425.5 | 56472.5 |  | 56415.3333 | 57027 | 55633 | 10 | 22 | 67011.707 | 66239.2809 | 66173.6727 | 569.2661 | 2004.6431 | 3560.1989 | 54307.0659 | 2679.0128 | 274.9422 | 7587.375 | -979.0262 | 773.5349 | -3765.4583 | 59.92 | 1590.9019 | -774.0793 | 98.0175 | -492.4274 | -1806.2487 | -2266.5296 | 10 | 22 | 2246 | 2087.5 | 2000 | -1 | 172 | -269.5 | 244.5 | 46 | 0 | 1086 | 1.5 | -1 | 969.5 | -0.5 | 0 | -14 | -23 | 0 | 215 | 494 |  | 0.22856 | 0 | 8000 | 4500 | 0.33488 | 0.061098
|  | 7 | 16 | 56202 | 56005.5 | 56076 | 55351.5 | 55497.5 | 55841 | 56280 | 56570.5 | 56761.5 | 57109 | 57104.5 | 56982 | 56955.5 | 56948 | 56870.5 | 56692 | 56587 | 56820 | 56886 | 56900.5 | 56945 | 56687.5 | 56371.5 | 56436 |  | 56536.6875 | 57109 | 55351.5 | 10 | 23 | 67011.707 | 66239.2809 | 66173.6727 | 569.2661 | 2004.6431 | 3560.1989 | 54307.0659 | 2679.0128 | 274.9422 | 7587.375 | -979.0262 | 773.5349 | -3765.4583 | 59.92 | 1590.9019 | -774.0793 | 98.0175 | -492.4274 | -1806.2487 | -2266.5296 | 10 | 23 | -1581.5 | -1762.5 | -3150 | -3 | -88.5 | -180.5 | -97.5 | 108 | 0 | -1273.5 | -218 | -13 | 183.5 | -0.5 | 0 | -302 | 633 | 50 | -198 | -384 |  | 0.23431 | 0 | 8000 | 4500 | 0.33488 | 0.061098
234 |  | 7 | 17 | 56257 | 56164.5 | 56210.5 | 55952 | 55828 | 55782 | 56437.5 | 56229.5 | 56028 | 56031 | 56009 | 56245 | 56736.5 | 56353 | 56046.5 | 55930 | 56042.5 | 56105 | 56133 | 56248.5 | 56264.5 | 56242 | 55917.5 | 55784 |  | 56124.0417 | 56736.5 | 55782 | 11 | 0 | 67011.707 | 66239.2809 | 66173.6727 | 569.2661 | 2004.6431 | 3560.1989 | 54307.0659 | 2679.0128 | 274.9422 | 7587.375 | -979.0262 | 773.5349 | -3765.4583 | 59.92 | 1590.9019 | -774.0793 | 98.0175 | -492.4274 | -1806.2487 | -2266.5296 | 11 | 0 | -2894 | -2062.5 | -1775 | -3 | 136 | -62 | -227 | 42.5 | 0 | -1255.5 | -1472 | -2 | -50.5 | 4.5 | 0 | -55 | 0 | 240 | -122 | -160 |  | 0.24781 | 0 | 8000 | 4500 | 0.33488 | 0.061098
264 |  | 7 | 18 | 55555.5 | 55252.5 | 55670 | 55442 | 54817.5 | 54925.5 | 55796.5 | 56398 | 56714.5 | 56676.5 | 56754.5 | 56869.5 | 56873.5 | 56917 | 56908.5 | 56698 | 56585 | 56812.5 | 56821 | 56866.5 | 56692.5 | 56287 | 56076 | 55781 |  | 56257.9583 | 56917 | 54817.5 | 11 | 1 | 67011.707 | 66239.2809 | 66173.6727 | 569.2661 | 2004.6431 | 3560.1989 | 54307.0659 | 2679.0128 | 274.9422 | 7587.375 | -979.0262 | 773.5349 | -3765.4583 | 59.92 | 1590.9019 | -774.0793 | 98.0175 | -492.4274 | -1806.2487 | -2266.5296 | 11 | 1 | 5 | -487.5 | -150 | -1 | 128 | 51 | 176.5 | -6.5 | 0 | -186 | -198 | 11 | 29 | 2 | 0 | -361 | -38 | 724 | -70 | -394 |  | 0.25312 | 0 | 8000 | 4500 | 0.33488 | 0.061098
AD234 |  | 7 | 19 | 55754.5 | 55328 | 55868.5 | 54863 | 53692.5 | 54429.5 | 55240 | 56321 | 56894.5 | 56854 | 56965.5 | 57023 | 57168.5 | 57192.5 | 57218 | 57089.5 | 57157 | 57293 | 57221 | 57252 | 57212 | 57296 | 56849.5 | 56586.5 |  | 56448.7292 | 57296 | 53692.5 | 11 | 2 | 67011.707 | 66239.2809 | 66173.6727 | 569.2661 | 2004.6431 | 3560.1989 | 54307.0659 | 2679.0128 | 274.9422 | 7587.375 | -979.0262 | 773.5349 | -3765.4583 | 59.92 | 1590.9019 | -774.0793 | 98.0175 | -492.4274 | -1806.2487 | -2266.5296 | 11 | 2 | -2583 | -2762.5 | -3162.5 | 1 | -629 | -234 | -605 | 35.5 | 0 | -611.5 | -252 | 0.5 | -289 | -7.5 | -1 | -89 | 0 | 95 | 165 | 0 |  | 0.25231 | 0 | 8000 | 4500 | 0.33488 | 0.061098
AD264 |  | 7 | 20 | 56346.5 | 56126.5 | 56393 | 55932.5 | 55937 | 56254 | 56584.5 | 57343.5 | 57387 | 57432 | 57366.5 | 57256.5 | 57234.5 | 57247 | 57057.5 | 56837.5 | 56612 | 57198 | 57339 | 57428 | 57322.5 | 57015.5 | 56562 | 56963.5 |  | 56882.3542 | 57432 | 55932.5 | 11 | 3 | 67011.707 | 66239.2809 | 66173.6727 | 569.2661 | 2004.6431 | 3560.1989 | 54307.0659 | 2679.0128 | 274.9422 | 7587.375 | -979.0262 | 773.5349 | -3765.4583 | 59.92 | 1590.9019 | -774.0793 | 98.0175 | -492.4274 | -1806.2487 | -2266.5296 | 11 | 3 | -1503 | -900 | -837.5 | -0.5 | -118 | -216.5 | -509 | 129 | 0 | -447.5 | -558 | 4 | 215 | -1 | -233 | 206 | -63 | 11 | -170 | 0 |  | 0.25675 | 0 | 8000 | 4500 | 0.33488 | 0.061098
AE234 |  | 7 | 21 | 56954.5 | 56307 | 56261.5 | 55106.5 | 54075 | 54572.5 | 55558 | 56663 | 56836.5 | 57079.5 | 57229 | 57292.5 | 57357 | 57325 | 56985.5 | 56856 | 56751 | 57078 | 57113 | 57331.5 | 57135.5 | 56793.5 | 55780 | 55904 |  | 56514.3958 | 57357 | 54075 | 11 | 4 | 67011.707 | 66239.2809 | 66173.6727 | 569.2661 | 2004.6431 | 3560.1989 | 54307.0659 | 2679.0128 | 274.9422 | 7587.375 | -979.0262 | 773.5349 | -3765.4583 | 59.92 | 1590.9019 | -774.0793 | 98.0175 | -492.4274 | -1806.2487 | -2266.5296 | 11 | 4 | 1545 | 1912.5 | 2487.5 | 1 | 163 | 281.5 | 189 | 70.5 | 0 | 178 | 375 | 4 | 281.5 | 2.5 | -43 | 592 | -291 | 157 | 71 | 13 |  | 0.27287 | 0 | 8000 | 4500 | 0.33488 | 0.061098
AE264 |  | 7 | 22 | 54848 | 53951 | 53630.5 | 50874.5 | 48410 | 47775.5 | 48488.5 | 49264.5 | 50569 | 51855.5 | 53690.5 | 54443.5 | 54606 | 54701 | 54404 | 54043 | 54493.5 | 56296 | 56234 | 56388 | 56017 | 55703.5 | 55031 | 55506 |  | 53384.3333 | 56388 | 47775.5 | 11 | 5 | 67011.707 | 66239.2809 | 66173.6727 | 569.2661 | 2004.6431 | 3560.1989 | 54307.0659 | 2679.0128 | 274.9422 | 7587.375 | -979.0262 | 773.5349 | -3765.4583 | 59.92 | 1590.9019 | -774.0793 | 98.0175 | -492.4274 | -1806.2487 | -2266.5296 | 11 | 5 | 5149.5 | 5187.5 | 5462.5 | 0.5 | 887 | 566 | 678 | 150 | 0 | 1214.5 | 934 | -3.5 | 724 | 10 | -142 | 564 | 392 | 287 | -66 | 164 |  | 0.28169 | 0 | 8000 | 4500 | 0.33488 | 0.061098
AF234 |  | 7 | 23 | 55293.5 | 52845 | 52228 | 51207 | 51075 | 51449.5 | 52679.5 | 55215 | 56222 | 55982.5 | 55823 | 56020 | 55816.5 | 54464.5 | 54040.5 | 53668 | 53486.5 | 54545.5 | 54530 | 54878.5 | 54444.5 | 53934.5 | 53165.5 | 53099.5 |  | 54004.75 | 56222 | 51075 | 11 | 6 | 67011.707 | 66239.2809 | 66173.6727 | 569.2661 | 2004.6431 | 3560.1989 | 54307.0659 | 2679.0128 | 274.9422 | 7587.375 | -979.0262 | 773.5349 | -3765.4583 | 59.92 | 1590.9019 | -774.0793 | 98.0175 | -492.4274 | -1806.2487 | -2266.5296 | 11 | 6 | 6120.5 | 6837.5 | 5650 | 1.5 | 372.5 | 585.5 | 591 | 77 | 0 | 3079.5 | 1387 | 0.5 | 25 | 1 | -887 | -715 | 0 | -1173 | -160 | 1344 |  | 0.30044 | 0 | 8000 | 4500 | 0.33488 | 0.061098
AF264 |  | 7 | 24 | 51511.5 | 49765 | 48147.5 | 44955.5 | 43267.5 | 43177 | 46530 | 48809 | 51186.5 | 51621.5 | 51897.5 | 51947.5 | 52124 | 51923.5 | 51806 | 51119.5 | 51373 | 51488 | 51728 | 51504.5 | 51014 | 50838 | 50912 | 51311.5 |  | 49998.25 | 52124 | 43177 | 11 | 7 | 67011.707 | 66239.2809 | 66173.6727 | 569.2661 | 2004.6431 | 3560.1989 | 54307.0659 | 2679.0128 | 274.9422 | 7587.375 | -979.0262 | 773.5349 | -3765.4583 | 59.92 | 1590.9019 | -774.0793 | 98.0175 | -492.4274 | -1806.2487 | -2266.5296 | 11 | 7 | 3212 | 2350 | 2775 | -1.5 | 155 | 284.5 | 79 | 79 | 6 | 3111.5 | 2 | -2 | -501.5 | -1 | 85 | 2 | 0 | 111 | 0 | -142 |  | 0.31006 | 0 | 8000 | 4500 | 0.33488 | 0.061098
|  | 7 | 25 | 51075 | 48483 | 46224 | 44138 | 42643 | 42709.5 | 43076.5 | 43610 | 45122.5 | 46597 | 48421 | 49470.5 | 49599 | 49549.5 | 48939 | 49461.5 | 49855 | 50067.5 | 50165 | 50931.5 | 51380.5 | 51226.5 | 50813.5 | 51213 |  | 48115.4792 | 51380.5 | 42643 | 11 | 8 | 67011.707 | 66239.2809 | 66173.6727 | 569.2661 | 2004.6431 | 3560.1989 | 54307.0659 | 2679.0128 | 274.9422 | 7587.375 | -979.0262 | 773.5349 | -3765.4583 | 59.92 | 1590.9019 | -774.0793 | 98.0175 | -492.4274 | -1806.2487 | -2266.5296 | 11 | 8 | 151.5 | -212.5 | -425 | 0.5 | -57 | 5 | 34.5 | 50.5 | 260 | -70 | -0.5 | -6 | -64 | -1 | -145 | -32 | 0 | -103 | 126 | 86 |  | 0.31994 | 0.0013333 | 8000 | 4500 | 0.33488 | 0.061098
|  | 7 | 26 | 51310.5 | 51807.5 | 52351 | 50775.5 | 50006.5 | 50446 | 52047.5 | 52742.5 | 53179.5 | 53222.5 | 53221 | 52990.5 | 53276 | 53191.5 | 53043.5 | 53097 | 53161.5 | 53220.5 | 53104.5 | 53328 | 53037 | 52196.5 | 51603.5 | 52207.5 |  | 52440.3125 | 53328 | 50006.5 | 11 | 9 | 67011.707 | 66239.2809 | 66173.6727 | 569.2661 | 2004.6431 | 3560.1989 | 54307.0659 | 2679.0128 | 274.9422 | 7587.375 | -979.0262 | 773.5349 | -3765.4583 | 59.92 | 1590.9019 | -774.0793 | 98.0175 | -492.4274 | -1806.2487 | -2266.5296 | 11 | 9 | -898 | -1025 | -1462.5 | 4 | 39.5 | 24.5 | -1094.5 | -198.5 | 654 | -201 | -1 | -9 | -118 | 1.5 | 106 | 475 | 0 | -398 | 39 | -68 |  | 0.32625 | 0.059111 | 8000 | 4500 | 0.33488 | 0.061098
|  | 7 | 27 | 51913.5 | 51594 | 51519 | 49254.5 | 48361 | 48625.5 | 50331 | 51581.5 | 52571 | 52730 | 52933.5 | 52957 | 53000 | 53076 | 52827.5 | 53150.5 | 52907.5 | 53827.5 | 54558.5 | 54658 | 54209 | 54444 | 54097.5 | 54099 |  | 52467.7708 | 54658 | 48361 | 11 | 10 | 67011.707 | 66239.2809 | 66173.6727 | 569.2661 | 2004.6431 | 3560.1989 | 54307.0659 | 2679.0128 | 274.9422 | 7587.375 | -979.0262 | 773.5349 | -3765.4583 | 59.92 | 1590.9019 | -774.0793 | 98.0175 | -492.4274 | -1806.2487 | -2266.5296 | 11 | 10 | -1416.5 | -1037.5 | -1162.5 | 2 | -301.5 | -10.5 | -302.5 | -454.5 | 554.5 | -305.5 | -9.5 | -4 | -583 | -2.5 | 120 | -438 | 0 | 81 | -114 | -301 |  | 0.30144 | 0.20444 | 8000 | 4500 | 0.33488 | 0.061098
|  | 7 | 28 | 53488.5 | 49512.5 | 48654 | 46721.5 | 44580.5 | 44465.5 | 45586 | 47645 | 50860 | 52727.5 | 53174 | 53395.5 | 53759 | 53664.5 | 53433 | 53376 | 53877.5 | 53859.5 | 54063.5 | 54274.5 | 54097 | 53978.5 | 53428.5 | 53958 |  | 51524.1667 | 54274.5 | 44465.5 | 11 | 11 | 67011.707 | 66239.2809 | 66173.6727 | 569.2661 | 2004.6431 | 3560.1989 | 54307.0659 | 2679.0128 | 274.9422 | 7587.375 | -979.0262 | 773.5349 | -3765.4583 | 59.92 | 1590.9019 | -774.0793 | 98.0175 | -492.4274 | -1806.2487 | -2266.5296 | 11 | 11 | -1335.5 | -1175 | -1125 | -5.5 | -329.5 | 330 | -33 | -448.5 | 277.5 | -997 | 11 | 17.5 | -158.5 | -1 | 29 | -202 | 0 | -82 | 473 | 306 |  | 0.24463 | 0.32767 | 8000 | 4500 | 0.33488 | 0.061098
|  | 7 | 29 | 53305 | 52204.5 | 52683.5 | 51356.5 | 50708.5 | 50780 | 51138.5 | 51146.5 | 52620.5 | 53760 | 53621.5 | 53494 | 53064.5 | 52973 | 52681.5 | 52783 | 52807.5 | 53553 | 54231 | 54817 | 54345 | 54079 | 54011 | 54294 |  | 52935.7708 | 54817 | 50708.5 | 11 | 12 | 67011.707 | 66239.2809 | 66173.6727 | 569.2661 | 2004.6431 | 3560.1989 | 54307.0659 | 2679.0128 | 274.9422 | 7587.375 | -979.0262 | 773.5349 | -3765.4583 | 59.92 | 1590.9019 | -774.0793 | 98.0175 | -492.4274 | -1806.2487 | -2266.5296 | 11 | 12 | -1681.5 | -1450 | -1700 | -4 | -29.5 | 108 | -7.5 | -328 | -1 | -1070.5 | -0.5 | 3 | -352 | 1.5 | -1012 | -46 | -60 | 0 | 139 | -324 |  | 0.18856 | 0.38933 | 8000 | 4500 | 0.33488 | 0.061098
|  | 7 | 30 | 53839 | 53722 | 53517.5 | 52828 | 52621.5 | 53299 | 54520.5 | 55159.5 | 55303 | 55009 | 55309 | 55094.5 | 55094 | 55050.5 | 55044.5 | 54673.5 | 54803.5 | 55231 | 55380 | 55488 | 55248.5 | 54961.5 | 54714 | 54805 |  | 54613.1875 | 55488 | 52621.5 | 11 | 13 | 67011.707 | 66239.2809 | 66173.6727 | 569.2661 | 2004.6431 | 3560.1989 | 54307.0659 | 2679.0128 | 274.9422 | 7587.375 | -979.0262 | 773.5349 | -3765.4583 | 59.92 | 1590.9019 | -774.0793 | 98.0175 | -492.4274 | -1806.2487 | -2266.5296 | 11 | 13 | -2290.5 | -2287.5 | -2062.5 | -1.5 | 339 | -449 | -55 | -186 | -248.5 | -525.5 | -18.5 | -1 | -1144 | 3 | -978 | 477 | 60 | 50 | -267 | -401 |  | 0.14756 | 0.38911 | 8000 | 4500 | 0.33488 | 0.061098
|  | 7 | 31 | 54509 | 54175.5 | 53480.5 | 53081.5 | 52919.5 | 53313 | 53686.5 | 53498 | 54226.5 | 54425 | 54709.5 | 54640 | 54573.5 | 54783.5 | 54670 | 54342 | 54350.5 | 54829 | 55370 | 55162 | 54493 | 54421.5 | 53647.5 | 54142.5 |  | 54227.0625 | 55370 | 52919.5 | 11 | 14 | 67011.707 | 66239.2809 | 66173.6727 | 569.2661 | 2004.6431 | 3560.1989 | 54307.0659 | 2679.0128 | 274.9422 | 7587.375 | -979.0262 | 773.5349 | -3765.4583 | 59.92 | 1590.9019 | -774.0793 | 98.0175 | -492.4274 | -1806.2487 | -2266.5296 | 11 | 14 | -2514.5 | -2400 | -2412.5 | 12 | 77 | -34.5 | -191 | -29 | -499.5 | -175 | -11 | 8.5 | -1671.5 | 2.5 | -1268 | 161 | -121 | -7 | -396 | -221 |  | 0.12431 | 0.33389 | 8000 | 4500 | 0.33488 | 0.061098
|  | Moyenne horaire (MW) |  | 54364.4677 | 53822.371 | 53740.8548 | 52911.2419 | 52480.8871 | 52659.9677 | 53339.129 | 53882.2903 | 54399.6774 | 54684.7581 | 54842.8065 | 54898.9677 | 54906.0484 | 54821.3226 | 54635.5645 | 54489.2581 | 54509.0484 | 54849.0323 | 54973.1774 | 55092.6935 | 55012.5323 | 54841.0323 | 54535.2258 | 54677.2258 |  | 54307.0659 | 57432 | 42643 | 11 | 15 | 67011.707 | 66239.2809 | 66173.6727 | 569.2661 | 2004.6431 | 3560.1989 | 54307.0659 | 2679.0128 | 274.9422 | 7587.375 | -979.0262 | 773.5349 | -3765.4583 | 59.92 | 1590.9019 | -774.0793 | 98.0175 | -492.4274 | -1806.2487 | -2266.5296 | 11 | 15 | -618 | -12.5 | -50 | -10.5 | 207.5 | 166 | 28.5 | 113.5 | -628.5 | 762.5 | 7.5 | -8.5 | -1256.5 | 2 | -230 | -695 | -765 | 181 | 0 | -131 |  | 0.12069 | 0.22289 | 8000 | 4500 | 0.33488 | 0.061098
|  | Max horaire (MW) |  | 56954.5 | 56542.5 | 56719 | 56142 | 56223.5 | 56341 | 56584.5 | 57343.5 | 57387 | 57432 | 57366.5 | 57292.5 | 57357 | 57325 | 57218 | 57089.5 | 57157 | 57293 | 57339 | 57428 | 57322.5 | 57296 | 56849.5 | 56963.5 | Test | 54307.0659 | 57432 | 42643 | 11 | 16 | 67011.707 | 66239.2809 | 66173.6727 | 569.2661 | 2004.6431 | 3560.1989 | 54307.0659 | 2679.0128 | 274.9422 | 7587.375 | -979.0262 | 773.5349 | -3765.4583 | 59.92 | 1590.9019 | -774.0793 | 98.0175 | -492.4274 | -1806.2487 | -2266.5296 | 11 | 16 | 3386 | 4062.5 | 4575 | 7.5 | 281.5 | 320.5 | 67 | 361.5 | -354.5 | 1558 | 22.5 | 11 | 1110.5 | 2.5 | 1055 | -760 | 275 | 1216 | 157 | 759 |  | 0.13487 | 0.083222 | 8000 | 4500 | 0.33488 | 0.061098
|  | Min horaire (MW) |  | 51075 | 48483 | 46224 | 44138 | 42643 | 42709.5 | 43076.5 | 43610 | 45122.5 | 46597 | 48421 | 49470.5 | 49599 | 49549.5 | 48939 | 49461.5 | 49855 | 50067.5 | 50165 | 50931.5 | 51014 | 50838 | 50813.5 | 51213 |  | 54307.0659 | 57432 | 42643 | 11 | 17 | 67011.707 | 66239.2809 | 66173.6727 | 569.2661 | 2004.6431 | 3560.1989 | 54307.0659 | 2679.0128 | 274.9422 | 7587.375 | -979.0262 | 773.5349 | -3765.4583 | 59.92 | 1590.9019 | -774.0793 | 98.0175 | -492.4274 | -1806.2487 | -2266.5296 | 11 | 17 | 5214.5 | 4412.5 | 4750 | 5 | -83 | 180.5 | -183 | 387.5 | -20.5 | 2064.5 | 0 | -1 | 2865.5 | -3 | 2444 | -874 | 601 | -777 | 710 | 1195 |  | 0.18006 | 0.0044444 | 8000 | 4500 | 0.33488 | 0.061098
|  | Classement horaire |  | Heure 0: Eolien |  | Moyenne | Max | Min | 11 | 18 | 67011.707 | 66239.2809 | 66173.6727 | 569.2661 | 2004.6431 | 3560.1989 | 54307.0659 | 2679.0128 | 274.9422 | 7587.375 | -979.0262 | 773.5349 | -3765.4583 | 59.92 | 1590.9019 | -774.0793 | 98.0175 | -492.4274 | -1806.2487 | -2266.5296 | 11 | 18 | 1788 | 762.5 | 975 | -0.5 | 10.5 | -118.5 | 106 | 272 | 0.5 | 471 | 0 | -0.5 | 1046.5 | -1.5 | -575 | 564 | 10 | -663 | -382 | -461 |  | 0.2285 | -0.00011111 | 8000 | 4500 | 0.33488 | 0.061098
|  | ad initiale | Jour | Heure 0: Heure |  | Jour | Jour | Jour | 11 | 19 | 67011.707 | 66239.2809 | 66173.6727 | 569.2661 | 2004.6431 | 3560.1989 | 54307.0659 | 2679.0128 | 274.9422 | 7587.375 | -979.0262 | 773.5349 | -3765.4583 | 59.92 | 1590.9019 | -774.0793 | 98.0175 | -492.4274 | -1806.2487 | -2266.5296 | 11 | 19 | -3605 | -4337.5 | -4400 | -0.5 | -29 | -388 | 105 | 127 | -0.5 | -2172.5 | 0 | 7 | -1253 | 1 | 579 | 588 | 0 | 0 | -332 | -939 |  | 0.2625 | 0 | 8000 | 4500 | 0.33488 | 0.061098
|  | 8 |  | 0 | 1 | 2 | 3 | 4 | 5 | 6 | 7 | 8 | 9 | 10 | 11 | 12 | 13 | 14 | 15 | 16 | 17 | 18 | 19 | 20 | 21 | 22 | 23 |  | (MW) | (MW) | (MW) | 11 | 20 | 67011.707 | 66239.2809 | 66173.6727 | 569.2661 | 2004.6431 | 3560.1989 | 54307.0659 | 2679.0128 | 274.9422 | 7587.375 | -979.0262 | 773.5349 | -3765.4583 | 59.92 | 1590.9019 | -774.0793 | 98.0175 | -492.4274 | -1806.2487 | -2266.5296 | 11 | 20 | -4148 | -4150 | -4187.5 | -0.5 | -251.5 | -872.5 | 37.5 | 17 | -0.5 | -2187.5 | 0 | 1 | -892.5 | -3.5 | 596 | -661 | 0 | 0 | -147 | -676 |  | 0.27837 | -0.00011111 | 8000 | 4500 | 0.33488 | 0.061098
| 8000 | 8 | 1 | 1780 | 1592 | 1525.5 | 1466 | 1409 | 1453.5 | 1462 | 1389.5 | 1478 | 1453.5 | 1269 | 1145 | 1187.5 | 1387 | 1652 | 1802.5 | 1823.5 | 1852 | 2211.5 | 2436 | 2481 | 2572 | 2571.5 | 2487 |  | 1745.2708 | 2572 | 1145 | 11 | 21 | 67011.707 | 66239.2809 | 66173.6727 | 569.2661 | 2004.6431 | 3560.1989 | 54307.0659 | 2679.0128 | 274.9422 | 7587.375 | -979.0262 | 773.5349 | -3765.4583 | 59.92 | 1590.9019 | -774.0793 | 98.0175 | -492.4274 | -1806.2487 | -2266.5296 | 11 | 21 | -2645.5 | -1287.5 | -1350 | -3 | -429.5 | -206.5 | -50.5 | 32 | 0 | -1545 | -364.5 | -6.5 | -70.5 | -3.5 | -245 | 650 | -74 | 0 | 168 | 218 |  | 0.2805 | -0.00022222 | 8000 | 4500 | 0.33488 | 0.061098
| 8000 | 8 | 2 | 2486.5 | 2625.5 | 2718 | 2829 | 2920.5 | 3110.5 | 3281.5 | 3453.5 | 3493.5 | 3453 | 3342 | 3354 | 3505.5 | 3197.5 | 2636 | 2240 | 1875 | 1805 | 1974.5 | 2085 | 1921 | 1607 | 1225.5 | 971.5 |  | 2587.9583 | 3505.5 | 971.5 | 11 | 22 | 67011.707 | 66239.2809 | 66173.6727 | 569.2661 | 2004.6431 | 3560.1989 | 54307.0659 | 2679.0128 | 274.9422 | 7587.375 | -979.0262 | 773.5349 | -3765.4583 | 59.92 | 1590.9019 | -774.0793 | 98.0175 | -492.4274 | -1806.2487 | -2266.5296 | 11 | 22 | 2193.5 | 1525 | 1412.5 | -4 | 315.5 | 32 | 72.5 | -111 | 0 | 920 | 258 | 4 | 706.5 | 2 | 245 | 177 | -10 | 0 | 101 | 80 |  | 0.2845 | -0.00022222 | 8000 | 4500 | 0.33488 | 0.061098
| 8000 | 8 | 3 | 815 | 679.5 | 555 | 469 | 389.5 | 304.5 | 250 | 216.5 | 223.5 | 215.5 | 191.5 | 128 | 92 | 94.5 | 108 | 125 | 131 | 154.5 | 210 | 273.5 | 360 | 404.5 | 452 | 534.5 |  | 307.375 | 815 | 92 | 11 | 23 | 67011.707 | 66239.2809 | 66173.6727 | 569.2661 | 2004.6431 | 3560.1989 | 54307.0659 | 2679.0128 | 274.9422 | 7587.375 | -979.0262 | 773.5349 | -3765.4583 | 59.92 | 1590.9019 | -774.0793 | 98.0175 | -492.4274 | -1806.2487 | -2266.5296 | 11 | 23 | -1397.5 | -2400 | -2587.5 | 2.5 | 54 | -586 | -202 | -11.5 | 0 | -1179 | -114 | -2 | 639.5 | 0.5 | 500 | 501 | 84 | 0 | -120 | -240 |  | 0.27063 | -0.00022222 | 8000 | 4500 | 0.33488 | 0.061098
| 8000 | 8 | 4 | 600.5 | 661 | 624 | 639.5 | 645 | 599.5 | 590 | 608 | 635.5 | 699 | 715.5 | 683.5 | 699 | 719.5 | 753.5 | 761 | 822.5 | 952.5 | 1073.5 | 1139.5 | 1189.5 | 1249.5 | 1239.5 | 1152.5 |  | 810.5417 | 1249.5 | 590 | 12 | 0 | 67011.707 | 66239.2809 | 66173.6727 | 569.2661 | 2004.6431 | 3560.1989 | 54307.0659 | 2679.0128 | 274.9422 | 7587.375 | -979.0262 | 773.5349 | -3765.4583 | 59.92 | 1590.9019 | -774.0793 | 98.0175 | -492.4274 | -1806.2487 | -2266.5296 | 12 | 0 | -2639 | -1362.5 | -1037.5 | -1 | -225.5 | -385.5 | -474 | -19.5 | 0 | -739 | -1163.5 | 16 | 353.5 | -1.5 | 0 | 202 | 42 | -400 | 20 | 341 |  | 0.26919 | -0.00022222 | 8000 | 4500 | 0.33488 | 0.061098
| 8000 | 8 | 5 | 1053.5 | 986.5 | 962 | 902 | 870 | 895 | 960 | 1032.5 | 1289.5 | 1532.5 | 1782.5 | 2043.5 | 2588 | 3305.5 | 3996.5 | 4385 | 4641.5 | 4901 | 5140.5 | 5145.5 | 4931.5 | 4553 | 4057 | 3577 |  | 2730.4792 | 5145.5 | 870 | 12 | 1 | 67011.707 | 66239.2809 | 66173.6727 | 569.2661 | 2004.6431 | 3560.1989 | 54307.0659 | 2679.0128 | 274.9422 | 7587.375 | -979.0262 | 773.5349 | -3765.4583 | 59.92 | 1590.9019 | -774.0793 | 98.0175 | -492.4274 | -1806.2487 | -2266.5296 | 12 | 1 | 358 | -1000 | -487.5 | 0 | 154.5 | -87.5 | 269 | -211.5 | 0 | -110.5 | 67.5 | -10.5 | 286 | 1.5 | 0 | 57 | 0 | 0 | 54 | -19 |  | 0.26675 | -0.00022222 | 8000 | 4500 | 0.33488 | 0.061098
| 8000 | 8 | 6 | 3112 | 2951 | 3005.5 | 3114.5 | 3247.5 | 3175 | 2998.5 | 2854.5 | 2768.5 | 2523.5 | 2405 | 2419 | 2650.5 | 2804 | 2770.5 | 2695.5 | 2282.5 | 2043 | 1857.5 | 1676 | 1568.5 | 1492.5 | 1426 | 1411 |  | 2468.8333 | 3247.5 | 1411 | 12 | 2 | 67011.707 | 66239.2809 | 66173.6727 | 569.2661 | 2004.6431 | 3560.1989 | 54307.0659 | 2679.0128 | 274.9422 | 7587.375 | -979.0262 | 773.5349 | -3765.4583 | 59.92 | 1590.9019 | -774.0793 | 98.0175 | -492.4274 | -1806.2487 | -2266.5296 | 12 | 2 | -2596.5 | -2887.5 | -2812.5 | 1 | -13 | 38 | -23.5 | -120 | 0 | -745 | -1336.5 | -5 | -393 | 2.5 | 0 | 5 | -42 | 0 | -74 | -466 |  | 0.24031 | -0.00022222 | 8000 | 4500 | 0.33488 | 0.061098
| 8000 | 8 | 7 | 1387.5 | 1459.5 | 1593 | 1655.5 | 1531 | 1439 | 1440.5 | 1494 | 1485.5 | 1464.5 | 1393 | 1239 | 1153 | 1172 | 1145.5 | 1014 | 888 | 854.5 | 964.5 | 1022 | 1034 | 1104.5 | 1127.5 | 1128 |  | 1257.8958 | 1655.5 | 854.5 | 12 | 3 | 67011.707 | 66239.2809 | 66173.6727 | 569.2661 | 2004.6431 | 3560.1989 | 54307.0659 | 2679.0128 | 274.9422 | 7587.375 | -979.0262 | 773.5349 | -3765.4583 | 59.92 | 1590.9019 | -774.0793 | 98.0175 | -492.4274 | -1806.2487 | -2266.5296 | 12 | 3 | -1601.5 | -1012.5 | -1062.5 | -0.5 | -131.5 | -57.5 | -80.5 | -108 | 0 | -331 | -549 | 3 | -344.5 | 0 | 0 | 41 | 0 | 0 | 0 | -117 |  | 0.22531 | -0.00022222 | 8000 | 4500 | 0.33488 | 0.061098
| 8000 | 8 | 8 | 1090 | 1070 | 1050.5 | 1044 | 1061.5 | 999.5 | 948 | 1012.5 | 1006 | 982 | 952 | 774 | 648 | 577.5 | 587 | 667 | 744.5 | 960.5 | 1255 | 1362 | 1289 | 1265 | 1172 | 1099.5 |  | 984.0417 | 1362 | 577.5 | 12 | 4 | 67011.707 | 66239.2809 | 66173.6727 | 569.2661 | 2004.6431 | 3560.1989 | 54307.0659 | 2679.0128 | 274.9422 | 7587.375 | -979.0262 | 773.5349 | -3765.4583 | 59.92 | 1590.9019 | -774.0793 | 98.0175 | -492.4274 | -1806.2487 | -2266.5296 | 12 | 4 | 1172 | 2275 | 1975 | -4.5 | -80.5 | 148.5 | 239.5 | -90 | 0 | 505.5 | 40.5 | -1 | 413.5 | -1.5 | 0 | 260 | 26 | 0 | 0 | 450 |  | 0.21181 | -0.00022222 | 8000 | 4500 | 0.33488 | 0.061098
| 8000 | 8 | 9 | 957 | 907.5 | 877.5 | 870 | 900 | 926.5 | 944.5 | 902.5 | 859 | 771 | 699 | 480 | 263.5 | 176 | 140.5 | 130 | 139 | 258.5 | 447 | 612.5 | 718.5 | 818.5 | 860 | 937.5 |  | 649.8333 | 957 | 130 | 12 | 5 | 67011.707 | 66239.2809 | 66173.6727 | 569.2661 | 2004.6431 | 3560.1989 | 54307.0659 | 2679.0128 | 274.9422 | 7587.375 | -979.0262 | 773.5349 | -3765.4583 | 59.92 | 1590.9019 | -774.0793 | 98.0175 | -492.4274 | -1806.2487 | -2266.5296 | 12 | 5 | 5126.5 | 5887.5 | 5875 | 132.5 | 390 | 800 | 216 | -71 | 0 | 1870 | 712 | -3 | 1078.5 | 6 | 0 | 349 | 22 | 372 | 0 | 399 |  | 0.20056 | -0.00022222 | 8000 | 4500 | 0.33488 | 0.061098
| 8000 | 8 | 10 | 1030 | 1072 | 1055 | 993.5 | 957 | 920.5 | 903 | 888.5 | 895 | 801 | 704.5 | 577 | 385.5 | 246.5 | 205.5 | 211.5 | 290.5 | 528 | 837.5 | 1234 | 1562.5 | 1679 | 1828.5 | 1874.5 |  | 903.3542 | 1874.5 | 205.5 | 12 | 6 | 67011.707 | 66239.2809 | 66173.6727 | 569.2661 | 2004.6431 | 3560.1989 | 54307.0659 | 2679.0128 | 274.9422 | 7587.375 | -979.0262 | 773.5349 | -3765.4583 | 59.92 | 1590.9019 | -774.0793 | 98.0175 | -492.4274 | -1806.2487 | -2266.5296 | 12 | 6 | 6932 | 7025 | 6512.5 | 39 | 267 | 678.5 | 107.5 | -51 | 0 | 3111.5 | 2426.5 | -1.5 | 356 | -1 | -1080 | 1 | -248 | 78 | 65 | 1089 |  | 0.19169 | -0.00022222 | 8000 | 4500 | 0.33488 | 0.061098
| 8000 | 8 | 11 | 1982.5 | 2025 | 2018.5 | 2054 | 2183 | 2253.5 | 2403.5 | 2480.5 | 2559.5 | 2610 | 2411.5 | 1957 | 1508.5 | 1180.5 | 994.5 | 965.5 | 1079 | 1440.5 | 1828 | 2100 | 2227 | 2244 | 2276 | 2165 |  | 1956.125 | 2610 | 965.5 | 12 | 7 | 67011.707 | 66239.2809 | 66173.6727 | 569.2661 | 2004.6431 | 3560.1989 | 54307.0659 | 2679.0128 | 274.9422 | 7587.375 | -979.0262 | 773.5349 | -3765.4583 | 59.92 | 1590.9019 | -774.0793 | 98.0175 | -492.4274 | -1806.2487 | -2266.5296 | 12 | 7 | 2925.5 | 1950 | 1887.5 | 7 | 75 | 61.5 | 52.5 | -2.5 | 1.5 | 2414 | 23 | -5 | 300 | -1.5 | 759 | -349 | 200 | -50 | -220 | 118 |  | 0.18531 | -0.00022222 | 8000 | 4500 | 0.33488 | 0.061098
| 8000 | 8 | 12 | 2153.5 | 2134 | 1922.5 | 1802.5 | 1694.5 | 1604.5 | 1533.5 | 1482.5 | 1480 | 1400.5 | 1275.5 | 1054.5 | 927 | 729.5 | 597.5 | 577.5 | 634.5 | 812 | 957 | 1033 | 1026.5 | 977.5 | 950 | 915.5 |  | 1236.4792 | 2153.5 | 577.5 | 12 | 8 | 67011.707 | 66239.2809 | 66173.6727 | 569.2661 | 2004.6431 | 3560.1989 | 54307.0659 | 2679.0128 | 274.9422 | 7587.375 | -979.0262 | 773.5349 | -3765.4583 | 59.92 | 1590.9019 | -774.0793 | 98.0175 | -492.4274 | -1806.2487 | -2266.5296 | 12 | 8 | -392 | -1050 | -512.5 | 113 | 73 | -51 | 1 | -79.5 | 174.5 | -459.5 | 0 | -11 | -153.5 | 1.5 | -231 | -352 | 0 | 0 | 0 | -220 |  | 0.185 | 0.00011111 | 8000 | 4500 | 0.33488 | 0.061098
| 8000 | 8 | 13 | 923 | 916 | 928 | 942.5 | 977.5 | 981.5 | 956 | 958 | 988 | 1052 | 982.5 | 883 | 749 | 669.5 | 642.5 | 659.5 | 748.5 | 839 | 948 | 1188 | 1460.5 | 1731.5 | 1923 | 1969 |  | 1042.3333 | 1969 | 642.5 | 12 | 9 | 67011.707 | 66239.2809 | 66173.6727 | 569.2661 | 2004.6431 | 3560.1989 | 54307.0659 | 2679.0128 | 274.9422 | 7587.375 | -979.0262 | 773.5349 | -3765.4583 | 59.92 | 1590.9019 | -774.0793 | 98.0175 | -492.4274 | -1806.2487 | -2266.5296 | 12 | 9 | -630 | -962.5 | -1125 | 65.5 | 23.5 | -7.5 | -42 | -125 | 452 | -82 | -1 | -5.5 | -908.5 | 0.5 | -1289 | 701 | -174 | 0 | 0 | -204 |  | 0.17506 | 0.038889 | 8000 | 4500 | 0.33488 | 0.061098
| 8000 | 8 | 14 | 2079.5 | 2146 | 2061 | 2137.5 | 2226 | 2334 | 2352.5 | 2291.5 | 2236.5 | 2236 | 2028 | 1863 | 1837 | 1914 | 1947 | 1894 | 2115.5 | 2521.5 | 2898.5 | 3322 | 3674 | 3953.5 | 4211 | 4206.5 |  | 2520.25 | 4211 | 1837 | 12 | 10 | 67011.707 | 66239.2809 | 66173.6727 | 569.2661 | 2004.6431 | 3560.1989 | 54307.0659 | 2679.0128 | 274.9422 | 7587.375 | -979.0262 | 773.5349 | -3765.4583 | 59.92 | 1590.9019 | -774.0793 | 98.0175 | -492.4274 | -1806.2487 | -2266.5296 | 12 | 10 | -825.5 | -925 | -700 | 3 | -114 | 2.5 | -46 | -221 | 396 | -218 | 0.5 | 20.5 | -649.5 | -1 | -660 | -24 | 170 | 0 | 0 | -124 |  | 0.15944 | 0.13933 | 8000 | 4500 | 0.33488 | 0.061098
| 8000 | 8 | 15 | 4285.5 | 4347 | 4282 | 4076.5 | 3817 | 3505 | 2960 | 2645 | 2436 | 2439.5 | 2208.5 | 2060.5 | 1991.5 | 1852.5 | 1864.5 | 2070 | 2446.5 | 2931 | 3346.5 | 3656 | 3823 | 3933 | 3919 | 3928 |  | 3117.6667 | 4347 | 1852.5 | 12 | 11 | 67011.707 | 66239.2809 | 66173.6727 | 569.2661 | 2004.6431 | 3560.1989 | 54307.0659 | 2679.0128 | 274.9422 | 7587.375 | -979.0262 | 773.5349 | -3765.4583 | 59.92 | 1590.9019 | -774.0793 | 98.0175 | -492.4274 | -1806.2487 | -2266.5296 | 12 | 11 | -779.5 | -1375 | -775 | -1.5 | -195.5 | 8 | -650 | -127.5 | 205.5 | -1117 | 0 | -8.5 | 1107.5 | 0 | 1861 | -14 | 49 | 0 | 79 | 486 |  | 0.13181 | 0.22733 | 8000 | 4500 | 0.33488 | 0.061098
| 8000 | 8 | 16 | 4028.5 | 4153.5 | 4020.5 | 4070.5 | 4063 | 4050 | 3982.5 | 4228 | 4465.5 | 4401 | 4240 | 3882.5 | 3425 | 3082 | 2773 | 2619.5 | 2727.5 | 2971 | 3398 | 3703 | 3843 | 4045 | 4156.5 | 4078 |  | 3766.9583 | 4465.5 | 2619.5 | 12 | 12 | 67011.707 | 66239.2809 | 66173.6727 | 569.2661 | 2004.6431 | 3560.1989 | 54307.0659 | 2679.0128 | 274.9422 | 7587.375 | -979.0262 | 773.5349 | -3765.4583 | 59.92 | 1590.9019 | -774.0793 | 98.0175 | -492.4274 | -1806.2487 | -2266.5296 | 12 | 12 | -1370 | -1487.5 | -1137.5 | 149.5 | -290 | 28 | -546 | -197.5 | 15 | -1212.5 | 0.5 | 2 | 682.5 | 0.5 | -9 | 38 | 5 | 0 | 6 | -322 |  | 0.11588 | 0.273 | 8000 | 4500 | 0.33488 | 0.061098
271 | 8000 | 8 | 17 | 4001 | 3944.5 | 3775 | 3572 | 3362.5 | 3215 | 3045.5 | 2808 | 2574.5 | 2424.5 | 2189 | 1885 | 1559.5 | 1432.5 | 1404.5 | 1422.5 | 1600 | 1961.5 | 2460 | 2745.5 | 2810.5 | 2807.5 | 2823.5 | 2853.5 |  | 2611.5625 | 4001 | 1404.5 | 12 | 13 | 67011.707 | 66239.2809 | 66173.6727 | 569.2661 | 2004.6431 | 3560.1989 | 54307.0659 | 2679.0128 | 274.9422 | 7587.375 | -979.0262 | 773.5349 | -3765.4583 | 59.92 | 1590.9019 | -774.0793 | 98.0175 | -492.4274 | -1806.2487 | -2266.5296 | 12 | 13 | -1784 | -2062.5 | -2137.5 | 102.5 | -291 | -35 | -7 | -132 | -157 | -444 | -238 | 6 | -590 | -1 | 179 | 0 | 0 | 0 | -85 | -816 |  | 0.091188 | 0.27633 | 8000 | 4500 | 0.33488 | 0.061098
301 | 8000 | 8 | 18 | 2892.5 | 2944 | 2867.5 | 2661 | 2678 | 2591.5 | 2582.5 | 2553.5 | 2544.5 | 2383.5 | 2283 | 2142 | 2202 | 2556.5 | 2759.5 | 3013 | 3466 | 4357.5 | 5072.5 | 5558.5 | 5973.5 | 6202.5 | 6291 | 6292 |  | 3536.1667 | 6292 | 2142 | 12 | 14 | 67011.707 | 66239.2809 | 66173.6727 | 569.2661 | 2004.6431 | 3560.1989 | 54307.0659 | 2679.0128 | 274.9422 | 7587.375 | -979.0262 | 773.5349 | -3765.4583 | 59.92 | 1590.9019 | -774.0793 | 98.0175 | -492.4274 | -1806.2487 | -2266.5296 | 12 | 14 | -2374 | -2575 | -2525 | 67 | -242 | 1.5 | -30 | -20 | -364.5 | -609.5 | 113.5 | 1 | -1290 | -1 | -2020 | 0 | -168 | 0 | 0 | 303 |  | 0.074688 | 0.24144 | 8000 | 4500 | 0.33488 | 0.061098
AD271 | 8000 | 8 | 19 | 6377 | 6298.5 | 6177 | 5899.5 | 5602 | 5366.5 | 5047 | 4765 | 4304 | 3731 | 3237.5 | 2779 | 2299.5 | 2038 | 1608 | 1278.5 | 1096 | 1132 | 1174.5 | 1172.5 | 1333 | 1384.5 | 1391 | 1745 |  | 3218.1875 | 6377 | 1096 | 12 | 15 | 67011.707 | 66239.2809 | 66173.6727 | 569.2661 | 2004.6431 | 3560.1989 | 54307.0659 | 2679.0128 | 274.9422 | 7587.375 | -979.0262 | 773.5349 | -3765.4583 | 59.92 | 1590.9019 | -774.0793 | 98.0175 | -492.4274 | -1806.2487 | -2266.5296 | 12 | 15 | -620.5 | 137.5 | -37.5 | 9.5 | -9.5 | -11 | -89.5 | 57 | -438 | 825 | 98.5 | 6 | -1069 | -0.5 | 50 | -43 | -674 | 0 | 0 | 299 |  | 0.072188 | 0.16044 | 8000 | 4500 | 0.33488 | 0.061098
AD301 | 8000 | 8 | 20 | 2167.5 | 2163 | 2003 | 1870 | 1901.5 | 1906 | 1933.5 | 2032 | 2067.5 | 2022 | 1898 | 1640 | 1438.5 | 1441.5 | 1553.5 | 1728.5 | 1940.5 | 2401 | 3062 | 3620.5 | 3957.5 | 4064.5 | 4104 | 4053 |  | 2373.7083 | 4104 | 1438.5 | 12 | 16 | 67011.707 | 66239.2809 | 66173.6727 | 569.2661 | 2004.6431 | 3560.1989 | 54307.0659 | 2679.0128 | 274.9422 | 7587.375 | -979.0262 | 773.5349 | -3765.4583 | 59.92 | 1590.9019 | -774.0793 | 98.0175 | -492.4274 | -1806.2487 | -2266.5296 | 12 | 16 | 3049.5 | 4300 | 3987.5 | -13.5 | -29 | 220.5 | 55 | 177.5 | -262 | 1209.5 | 6 | 0.5 | 1684 | -1 | 1949 | -831 | 646 | 536 | 20 | 802 |  | 0.079312 | 0.063111 | 8000 | 4500 | 0.33488 | 0.061098
AE271 | 8000 | 8 | 21 | 4001.5 | 4047.5 | 4142 | 4115.5 | 4177.5 | 4210.5 | 4439 | 4565.5 | 4885 | 4950 | 4717 | 4608.5 | 4631.5 | 4698 | 4800 | 4847.5 | 5072 | 5267 | 5480 | 5584 | 5660.5 | 5793.5 | 5709 | 5639.5 |  | 4835.0833 | 5793.5 | 4001.5 | 12 | 17 | 67011.707 | 66239.2809 | 66173.6727 | 569.2661 | 2004.6431 | 3560.1989 | 54307.0659 | 2679.0128 | 274.9422 | 7587.375 | -979.0262 | 773.5349 | -3765.4583 | 59.92 | 1590.9019 | -774.0793 | 98.0175 | -492.4274 | -1806.2487 | -2266.5296 | 12 | 17 | 4739 | 4650 | 4312.5 | -78.5 | -76.5 | 57.5 | 80 | 145 | -22.5 | 2261 | 20 | -3 | 2356.5 | -3.5 | 491 | 322 | 214 | -536 | 532 | 792 |  | 0.1015 | 0.0048889 | 8000 | 4500 | 0.33488 | 0.061098
AE301 | 8000 | 8 | 22 | 5580 | 5477.5 | 5385.5 | 5257 | 5148.5 | 5096.5 | 5196.5 | 5453 | 5587.5 | 5664.5 | 5731 | 5728 | 5768.5 | 5786.5 | 5698 | 5579.5 | 5314 | 4922 | 4944 | 4733.5 | 4570 | 4486 | 4315.5 | 4178 |  | 5233.375 | 5786.5 | 4178 | 12 | 18 | 67011.707 | 66239.2809 | 66173.6727 | 569.2661 | 2004.6431 | 3560.1989 | 54307.0659 | 2679.0128 | 274.9422 | 7587.375 | -979.0262 | 773.5349 | -3765.4583 | 59.92 | 1590.9019 | -774.0793 | 98.0175 | -492.4274 | -1806.2487 | -2266.5296 | 12 | 18 | 1694 | 900 | 687.5 | -123 | 242.5 | 66 | 184.5 | 76 | -0.5 | 510.5 | -0.5 | 5.5 | 731.5 | 1 | 0 | 341 | 16 | 0 | -214 | -378 |  | 0.11962 | -0.00011111 | 8000 | 4500 | 0.33488 | 0.061098
AF271 | 8000 | 8 | 23 | 3743.5 | 3413.5 | 3207.5 | 2993 | 2991 | 3177.5 | 3406 | 3825 | 4328 | 4737 | 5063 | 5398.5 | 5648 | 5874 | 5947.5 | 6024 | 6027 | 6162.5 | 6302.5 | 6377 | 6405.5 | 6417.5 | 6337.5 | 6172 |  | 4999.1042 | 6417.5 | 2991 | 12 | 19 | 67011.707 | 66239.2809 | 66173.6727 | 569.2661 | 2004.6431 | 3560.1989 | 54307.0659 | 2679.0128 | 274.9422 | 7587.375 | -979.0262 | 773.5349 | -3765.4583 | 59.92 | 1590.9019 | -774.0793 | 98.0175 | -492.4274 | -1806.2487 | -2266.5296 | 12 | 19 | -3835 | -4350 | -4350 | -182 | -100 | -399 | 338.5 | -6.5 | 0 | -1980.5 | 0 | 5 | -1509 | -3 | 0 | -183 | 0 | 0 | -288 | -1456 |  | 0.12912 | -0.00022222 | 8000 | 4500 | 0.33488 | 0.061098
AF301 | 8000 | 8 | 24 | 5966 | 5865.5 | 5868 | 5894.5 | 5853 | 5775.5 | 5758 | 5722 | 5724 | 5715.5 | 5766 | 5759.5 | 5691 | 5540 | 5344 | 5174 | 5223 | 5014.5 | 4847.5 | 4767.5 | 4532.5 | 4667.5 | 4755 | 4924.5 |  | 5422.8542 | 5966 | 4532.5 | 12 | 20 | 67011.707 | 66239.2809 | 66173.6727 | 569.2661 | 2004.6431 | 3560.1989 | 54307.0659 | 2679.0128 | 274.9422 | 7587.375 | -979.0262 | 773.5349 | -3765.4583 | 59.92 | 1590.9019 | -774.0793 | 98.0175 | -492.4274 | -1806.2487 | -2266.5296 | 12 | 20 | -4297.5 | -4325 | -4325 | -286.5 | -12.5 | -386 | 523.5 | -49 | 0 | -2745 | 0 | 5.5 | -1348 | -2.5 | 0 | -527 | 4 | 0 | -50 | -619 |  | 0.12831 | -0.00022222 | 8000 | 4500 | 0.33488 | 0.061098
| 8000 | 8 | 25 | 5038 | 4999 | 4932 | 4592 | 4041 | 3571.5 | 2982.5 | 2648 | 2481 | 2277 | 1885 | 1702.5 | 1672.5 | 1702 | 1898 | 1806.5 | 1674 | 1717 | 1724 | 1973 | 1967.5 | 2158.5 | 2135.5 | 2115 |  | 2653.875 | 5038 | 1672.5 | 12 | 21 | 67011.707 | 66239.2809 | 66173.6727 | 569.2661 | 2004.6431 | 3560.1989 | 54307.0659 | 2679.0128 | 274.9422 | 7587.375 | -979.0262 | 773.5349 | -3765.4583 | 59.92 | 1590.9019 | -774.0793 | 98.0175 | -492.4274 | -1806.2487 | -2266.5296 | 12 | 21 | -2751.5 | -1362.5 | -1362.5 | -3 | -241 | -246 | -139 | -27.5 | 0 | -1519.5 | -630 | -0.5 | 55 | -1.5 | 0 | 531 | -22 | 0 | 65 | 210 |  | 0.12219 | -0.00022222 | 8000 | 4500 | 0.33488 | 0.061098
| 8000 | 8 | 26 | 2117.5 | 1940.5 | 1741 | 1729 | 1687.5 | 1607.5 | 1705 | 1757.5 | 1848.5 | 2007 | 2049 | 1964 | 2140.5 | 2301.5 | 2436 | 2314.5 | 2092 | 2016 | 2375 | 2734.5 | 3203.5 | 3630.5 | 4151 | 4327 |  | 2328.1667 | 4327 | 1607.5 | 12 | 22 | 67011.707 | 66239.2809 | 66173.6727 | 569.2661 | 2004.6431 | 3560.1989 | 54307.0659 | 2679.0128 | 274.9422 | 7587.375 | -979.0262 | 773.5349 | -3765.4583 | 59.92 | 1590.9019 | -774.0793 | 98.0175 | -492.4274 | -1806.2487 | -2266.5296 | 12 | 22 | 2163 | 1687.5 | 1787.5 | 9.5 | 117 | -221.5 | 56 | -34.5 | 0 | 790 | 630.5 | 0 | 817 | -0.5 | 0 | 215 | -260 | 0 | 732 | 178 |  | 0.11875 | -0.00022222 | 8000 | 4500 | 0.33488 | 0.061098
| 8000 | 8 | 27 | 4655.5 | 4967 | 5283 | 5486 | 5571.5 | 5699.5 | 5858.5 | 5962 | 6064 | 5930.5 | 5735 | 5463 | 5255.5 | 4924 | 4770.5 | 4529.5 | 4376.5 | 4564 | 4788 | 4864.5 | 4782.5 | 4735 | 4507.5 | 4348 |  | 5130.0417 | 6064 | 4348 | 12 | 23 | 67011.707 | 66239.2809 | 66173.6727 | 569.2661 | 2004.6431 | 3560.1989 | 54307.0659 | 2679.0128 | 274.9422 | 7587.375 | -979.0262 | 773.5349 | -3765.4583 | 59.92 | 1590.9019 | -774.0793 | 98.0175 | -492.4274 | -1806.2487 | -2266.5296 | 12 | 23 | -1419 | -2287.5 | -2475 | 2 | -4.5 | -102 | -74 | 7.5 | 0 | -1062.5 | -40 | 9.5 | -155.5 | 0.5 | 0 | -530 | 194 | 0 | -42 | -686 |  | 0.11444 | -0.00022222 | 8000 | 4500 | 0.33488 | 0.061098
| 8000 | 8 | 28 | 3973 | 3966.5 | 3784 | 3682.5 | 3567.5 | 3335 | 3180.5 | 3033.5 | 3027.5 | 2781.5 | 2591 | 2458 | 2325 | 2473.5 | 2525 | 2433 | 2500 | 2976.5 | 3446 | 3647 | 3800.5 | 3736 | 3787.5 | 3708 |  | 3197.4375 | 3973 | 2325 | 13 | 0 | 67011.707 | 66239.2809 | 66173.6727 | 569.2661 | 2004.6431 | 3560.1989 | 54307.0659 | 2679.0128 | 274.9422 | 7587.375 | -979.0262 | 773.5349 | -3765.4583 | 59.92 | 1590.9019 | -774.0793 | 98.0175 | -492.4274 | -1806.2487 | -2266.5296 | 13 | 0 | -3073 | -1950 | -1762.5 | -9 | -40.5 | -39.5 | 343 | -7 | 0 | -961.5 | -1331 | 11.5 | -1040.5 | 2 | 0 | 0 | -291 | -400 | 358 | 73 |  | 0.11538 | -0.00022222 | 8000 | 4500 | 0.33488 | 0.061098
| 8000 | 8 | 29 | 3724 | 3698.5 | 3407 | 3185.5 | 2997 | 2789.5 | 2554.5 | 2465.5 | 2261.5 | 2187.5 | 2015 | 1833 | 1592 | 1385.5 | 1345.5 | 1282 | 1195.5 | 1360 | 1567 | 1830.5 | 2042.5 | 2243.5 | 2415.5 | 2550 |  | 2247 | 3724 | 1195.5 | 13 | 1 | 67011.707 | 66239.2809 | 66173.6727 | 569.2661 | 2004.6431 | 3560.1989 | 54307.0659 | 2679.0128 | 274.9422 | 7587.375 | -979.0262 | 773.5349 | -3765.4583 | 59.92 | 1590.9019 | -774.0793 | 98.0175 | -492.4274 | -1806.2487 | -2266.5296 | 13 | 1 | -87 | -425 | -600 | 0.5 | 88.5 | -9 | -206.5 | 12 | 0 | -306.5 | 17 | -2 | 319 | 1.5 | 0 | 100 | 291 | 0 | -198 | 105 |  | 0.1145 | -0.00022222 | 8000 | 4500 | 0.33488 | 0.061098
| 8000 | 8 | 30 | 2666.5 | 2808.5 | 3001.5 | 3089 | 3279 | 3540 | 3854 | 4086.5 | 4175.5 | 4350.5 | 4339 | 4210.5 | 4162.5 | 4017.5 | 3885.5 | 3688 | 3578 | 3560.5 | 3242 | 3106 | 2883.5 | 2863.5 | 2729.5 | 2664.5 |  | 3490.8958 | 4350.5 | 2664.5 | 13 | 2 | 67011.707 | 66239.2809 | 66173.6727 | 569.2661 | 2004.6431 | 3560.1989 | 54307.0659 | 2679.0128 | 274.9422 | 7587.375 | -979.0262 | 773.5349 | -3765.4583 | 59.92 | 1590.9019 | -774.0793 | 98.0175 | -492.4274 | -1806.2487 | -2266.5296 | 13 | 2 | -2647.5 | -3125 | -3150 | 1 | -264.5 | -335.5 | -166 | 14.5 | 0 | -842.5 | -856.5 | 4 | -201 | -2.5 | 0 | 100 | 0 | 0 | -384 | -439 |  | 0.116 | -0.00022222 | 8000 | 4500 | 0.33488 | 0.061098
| 8000 | 8 | 31 | 2709.5 | 2819.5 | 2977.5 | 3182.5 | 3358 | 3518.5 | 3726.5 | 4049.5 | 4307.5 | 4344 | 4320 | 4198.5 | 4004.5 | 3878.5 | 3625 | 3563.5 | 3564 | 3742 | 3935.5 | 3828.5 | 3747 | 3709 | 3688.5 | 3679.5 |  | 3686.5417 | 4344 | 2709.5 | 13 | 3 | 67011.707 | 66239.2809 | 66173.6727 | 569.2661 | 2004.6431 | 3560.1989 | 54307.0659 | 2679.0128 | 274.9422 | 7587.375 | -979.0262 | 773.5349 | -3765.4583 | 59.92 | 1590.9019 | -774.0793 | 98.0175 | -492.4274 | -1806.2487 | -2266.5296 | 13 | 3 | -1487.5 | -862.5 | -1137.5 | -1 | -82.5 | -113.5 | 77 | 35 | 0 | -168 | -817 | -6 | -412 | -0.5 | 0 | 125 | 0 | 0 | -174 | -40 |  | 0.11781 | -0.00022222 | 8000 | 4500 | 0.33488 | 0.061098
|  | Moyenne horaire (MW) |  | 2883.1452 | 2873.5323 | 2830.6452 | 2783.0806 | 2745.4032 | 2708.1452 | 2685.0161 | 2698.8387 | 2725.1613 | 2694.8548 | 2594.1452 | 2461.7258 | 2387.1452 | 2359.9194 | 2335.9516 | 2306.5161 | 2326.0645 | 2483.1774 | 2702.1935 | 2855.8387 | 2928.371 | 2984.8226 | 2985.0484 | 2957.5645 |  | 2679.0128 | 6417.5 | 92 | 13 | 4 | 67011.707 | 66239.2809 | 66173.6727 | 569.2661 | 2004.6431 | 3560.1989 | 54307.0659 | 2679.0128 | 274.9422 | 7587.375 | -979.0262 | 773.5349 | -3765.4583 | 59.92 | 1590.9019 | -774.0793 | 98.0175 | -492.4274 | -1806.2487 | -2266.5296 | 13 | 4 | 1370 | 1812.5 | 2400 | -1 | 339 | 284 | 142 | 4 | 0 | 228.5 | 170.5 | -3 | 206.5 | 5 | 0 | 11 | -73 | 0 | 128 | 274 |  | 0.12219 | -0.00022222 | 8000 | 4500 | 0.33488 | 0.061098
|  | Max horaire (MW) |  | 6377 | 6298.5 | 6177 | 5899.5 | 5853 | 5775.5 | 5858.5 | 5962 | 6064 | 5930.5 | 5766 | 5759.5 | 5768.5 | 5874 | 5947.5 | 6024 | 6027 | 6162.5 | 6302.5 | 6377 | 6405.5 | 6417.5 | 6337.5 | 6292 | Test | 2679.0128 | 6417.5 | 92 | 13 | 5 | 67011.707 | 66239.2809 | 66173.6727 | 569.2661 | 2004.6431 | 3560.1989 | 54307.0659 | 2679.0128 | 274.9422 | 7587.375 | -979.0262 | 773.5349 | -3765.4583 | 59.92 | 1590.9019 | -774.0793 | 98.0175 | -492.4274 | -1806.2487 | -2266.5296 | 13 | 5 | 5045.5 | 5300 | 5587.5 | 1 | 358.5 | 355.5 | 428.5 | -25.5 | 0 | 1294 | 1872.5 | -13 | 774 | 1 | -64 | 247 | 73 | 25 | 565 | 664 |  | 0.12269 | -0.00022222 | 8000 | 4500 | 0.33488 | 0.061098
|  | Min horaire (MW) |  | 600.5 | 661 | 555 | 469 | 389.5 | 304.5 | 250 | 216.5 | 223.5 | 215.5 | 191.5 | 128 | 92 | 94.5 | 108 | 125 | 131 | 154.5 | 210 | 273.5 | 360 | 404.5 | 452 | 534.5 |  | 2679.0128 | 6417.5 | 92 | 13 | 6 | 67011.707 | 66239.2809 | 66173.6727 | 569.2661 | 2004.6431 | 3560.1989 | 54307.0659 | 2679.0128 | 274.9422 | 7587.375 | -979.0262 | 773.5349 | -3765.4583 | 59.92 | 1590.9019 | -774.0793 | 98.0175 | -492.4274 | -1806.2487 | -2266.5296 | 13 | 6 | 6529.5 | 6850 | 6312.5 | 85 | 9.5 | 336 | 44 | 2 | 0.5 | 3137 | 983 | -15 | 1948.5 | -2 | 64 | 122 | 0 | 375 | 169 | 1239 |  | 0.1195 | -0.00022222 | 8000 | 4500 | 0.33488 | 0.061098
|  | Classement horaire |  | Heure 0: Solaire |  | Moyenne | Max | Min | 13 | 7 | 67011.707 | 66239.2809 | 66173.6727 | 569.2661 | 2004.6431 | 3560.1989 | 54307.0659 | 2679.0128 | 274.9422 | 7587.375 | -979.0262 | 773.5349 | -3765.4583 | 59.92 | 1590.9019 | -774.0793 | 98.0175 | -492.4274 | -1806.2487 | -2266.5296 | 13 | 7 | 3160 | 1575 | 1912.5 | 7.5 | 17 | 345.5 | 49.5 | 30 | 2.5 | 2419.5 | 0.5 | 9 | 278 | -1 | 0 | -600 | 0 | 25 | -624 | -263 |  | 0.11975 | -0.00011111 | 8000 | 4500 | 0.33488 | 0.061098
|  | ad initiale | Jour | Heure 0: Heure |  | Jour | Jour | Jour | 13 | 8 | 67011.707 | 66239.2809 | 66173.6727 | 569.2661 | 2004.6431 | 3560.1989 | 54307.0659 | 2679.0128 | 274.9422 | 7587.375 | -979.0262 | 773.5349 | -3765.4583 | 59.92 | 1590.9019 | -774.0793 | 98.0175 | -492.4274 | -1806.2487 | -2266.5296 | 13 | 8 | -554.5 | -937.5 | -737.5 | -84.5 | 58 | 94.5 | -9 | 64 | 181.5 | 38.5 | 0 | -5.5 | -893.5 | 0 | -44 | -430 | 0 | -25 | -43 | -181 |  | 0.1235 | 0.00044444 | 8000 | 4500 | 0.33488 | 0.061098
|  | 9 |  | 0 | 1 | 2 | 3 | 4 | 5 | 6 | 7 | 8 | 9 | 10 | 11 | 12 | 13 | 14 | 15 | 16 | 17 | 18 | 19 | 20 | 21 | 22 | 23 |  | (MW) | (MW) | (MW) | 13 | 9 | 67011.707 | 66239.2809 | 66173.6727 | 569.2661 | 2004.6431 | 3560.1989 | 54307.0659 | 2679.0128 | 274.9422 | 7587.375 | -979.0262 | 773.5349 | -3765.4583 | 59.92 | 1590.9019 | -774.0793 | 98.0175 | -492.4274 | -1806.2487 | -2266.5296 | 13 | 9 | -672.5 | -1050 | -462.5 | -3.5 | -108.5 | -34 | -47.5 | -69.5 | 405 | -194 | 0 | -5.5 | -613.5 | -1.5 | -5 | -70 | 0 | 0 | -346 | -459 |  | 0.1315 | 0.040778 | 8000 | 4500 | 0.33488 | 0.061098
| 4500 | 9 | 1 | -1 | -1 | -1 | -1 | -1 | -1 | -1 | -0.5 | 16.5 | 322.5 | 875 | 1362 | 1617.5 | 1616 | 1355 | 869 | 322 | 16 | 0 | 0 | 0 | -1 | -1 | -1 |  | 348.375 | 1617.5 | -1 | 13 | 10 | 67011.707 | 66239.2809 | 66173.6727 | 569.2661 | 2004.6431 | 3560.1989 | 54307.0659 | 2679.0128 | 274.9422 | 7587.375 | -979.0262 | 773.5349 | -3765.4583 | 59.92 | 1590.9019 | -774.0793 | 98.0175 | -492.4274 | -1806.2487 | -2266.5296 | 13 | 10 | -636 | -887.5 | -700 | -2 | -119.5 | 210.5 | 221.5 | -99.5 | 388.5 | -797.5 | 1 | -8.5 | -429 | -0.5 | 49 | -10 | 0 | 0 | -161 | 202 |  | 0.12281 | 0.13078 | 8000 | 4500 | 0.33488 | 0.061098
| 4500 | 9 | 2 | -1 | -1 | -1 | -1 | -1 | -1 | -1 | -1 | 4.5 | 175.5 | 524.5 | 927 | 1143 | 1133 | 993 | 689.5 | 260.5 | 13 | 0 | 0 | -0.5 | -1 | -1 | -1 |  | 243.8333 | 1143 | -1 | 13 | 11 | 67011.707 | 66239.2809 | 66173.6727 | 569.2661 | 2004.6431 | 3560.1989 | 54307.0659 | 2679.0128 | 274.9422 | 7587.375 | -979.0262 | 773.5349 | -3765.4583 | 59.92 | 1590.9019 | -774.0793 | 98.0175 | -492.4274 | -1806.2487 | -2266.5296 | 13 | 11 | -732.5 | -725 | -687.5 | 0 | -126 | -1.5 | 818 | -134 | 201 | -2028.5 | -1 | -9 | 547.5 | 0 | 0 | 575 | 0 | 0 | 653 | 579 |  | 0.11038 | 0.21711 | 8000 | 4500 | 0.33488 | 0.061098
| 4500 | 9 | 3 | -1 | -1 | -1 | -1 | -1 | -1 | -1 | -0.5 | 17.5 | 342 | 935.5 | 1421.5 | 1700.5 | 1754.5 | 1537.5 | 1040.5 | 402 | 24 | 0 | 0 | -1 | -1 | -1 | -1 |  | 381.8333 | 1754.5 | -1 | 13 | 12 | 67011.707 | 66239.2809 | 66173.6727 | 569.2661 | 2004.6431 | 3560.1989 | 54307.0659 | 2679.0128 | 274.9422 | 7587.375 | -979.0262 | 773.5349 | -3765.4583 | 59.92 | 1590.9019 | -774.0793 | 98.0175 | -492.4274 | -1806.2487 | -2266.5296 | 13 | 12 | -1111.5 | -1462.5 | -1025 | -1 | -19.5 | -28.5 | 12.5 | -79.5 | -52 | -484.5 | 0.5 | 9.5 | -470 | 1 | -258 | -85 | 0 | 0 | -180 | -1599 |  | 0.093625 | 0.26178 | 8000 | 4500 | 0.33488 | 0.061098
| 4500 | 9 | 4 | -1 | -1 | -1 | -1 | -1 | -1 | -1 | -0.5 | 17.5 | 323 | 845 | 1249.5 | 1443 | 1432 | 1254 | 839 | 314.5 | 14.5 | -0.5 | -1 | -1 | -1 | -1 | -1 |  | 321.625 | 1443 | -1 | 13 | 13 | 67011.707 | 66239.2809 | 66173.6727 | 569.2661 | 2004.6431 | 3560.1989 | 54307.0659 | 2679.0128 | 274.9422 | 7587.375 | -979.0262 | 773.5349 | -3765.4583 | 59.92 | 1590.9019 | -774.0793 | 98.0175 | -492.4274 | -1806.2487 | -2266.5296 | 13 | 13 | -2036.5 | -2000 | -2100 | -1 | 88.5 | -299.5 | -64.5 | -27 | -229.5 | -99 | 0.5 | 16 | -1420 | 0 | 155 | -96 | 0 | 0 | -473 | -456 |  | 0.083687 | 0.25022 | 8000 | 4500 | 0.33488 | 0.061098
| 4500 | 9 | 5 | -1 | -1 | -1 | -1 | -1 | -1 | -1 | -0.5 | 12 | 209.5 | 594.5 | 914 | 1088.5 | 1098.5 | 941 | 629.5 | 239.5 | 10.5 | 0 | -0.5 | -1 | -1 | -1 | -1 |  | 238.5625 | 1098.5 | -1 | 13 | 14 | 67011.707 | 66239.2809 | 66173.6727 | 569.2661 | 2004.6431 | 3560.1989 | 54307.0659 | 2679.0128 | 274.9422 | 7587.375 | -979.0262 | 773.5349 | -3765.4583 | 59.92 | 1590.9019 | -774.0793 | 98.0175 | -492.4274 | -1806.2487 | -2266.5296 | 13 | 14 | -2412.5 | -2487.5 | -2362.5 | -1 | -126.5 | 15.5 | -110.5 | 17 | -337 | -518.5 | 0 | 15 | -1367 | -0.5 | -1731 | -38 | -173 | 0 | 67 | 179 |  | 0.080312 | 0.19922 | 8000 | 4500 | 0.33488 | 0.061098
| 4500 | 9 | 6 | -1 | -1 | -1 | -1 | -1 | -1 | -1 | -0.5 | 10 | 222.5 | 661.5 | 1069 | 1300 | 1286.5 | 1098 | 743.5 | 285 | 14.5 | 0 | 0 | -0.5 | -1 | -1 | -1 |  | 278.3125 | 1300 | -1 | 13 | 15 | 67011.707 | 66239.2809 | 66173.6727 | 569.2661 | 2004.6431 | 3560.1989 | 54307.0659 | 2679.0128 | 274.9422 | 7587.375 | -979.0262 | 773.5349 | -3765.4583 | 59.92 | 1590.9019 | -774.0793 | 98.0175 | -492.4274 | -1806.2487 | -2266.5296 | 13 | 15 | -647 | -375 | -362.5 | -3 | -40 | 4 | 60 | 89 | -363.5 | 1073 | -5.5 | 3.5 | -1464 | -1.5 | -2035 | -377 | -508 | 0 | -92 | 775 |  | 0.082437 | 0.12433 | 8000 | 4500 | 0.33488 | 0.061098
| 4500 | 9 | 7 | -1 | -1 | -1 | -1 | -1 | -1 | -1 | -0.5 | 9 | 275 | 821.5 | 1277.5 | 1560 | 1612.5 | 1448 | 1030 | 415 | 23.5 | 0 | -0.5 | -1 | -1 | -1 | -1 |  | 352.5 | 1612.5 | -1 | 13 | 16 | 67011.707 | 66239.2809 | 66173.6727 | 569.2661 | 2004.6431 | 3560.1989 | 54307.0659 | 2679.0128 | 274.9422 | 7587.375 | -979.0262 | 773.5349 | -3765.4583 | 59.92 | 1590.9019 | -774.0793 | 98.0175 | -492.4274 | -1806.2487 | -2266.5296 | 13 | 16 | 2727 | 3825 | 3200 | -0.5 | -199 | 104 | 48 | 90.5 | -192 | 2130.5 | -31 | 2.5 | 774 | -4 | 1616 | -455 | 89 | 850 | 171 | 898 |  | 0.093563 | 0.043556 | 8000 | 4500 | 0.33488 | 0.061098
| 4500 | 9 | 8 | -1 | -1 | -1 | -1 | -1 | -1 | -1 | -0.5 | 9 | 315.5 | 972.5 | 1508 | 1833 | 1869 | 1640 | 1135.5 | 457 | 24.5 | 0 | 0 | -0.5 | -1 | -1 | -1 |  | 406.375 | 1869 | -1 | 13 | 17 | 67011.707 | 66239.2809 | 66173.6727 | 569.2661 | 2004.6431 | 3560.1989 | 54307.0659 | 2679.0128 | 274.9422 | 7587.375 | -979.0262 | 773.5349 | -3765.4583 | 59.92 | 1590.9019 | -774.0793 | 98.0175 | -492.4274 | -1806.2487 | -2266.5296 | 13 | 17 | 3598 | 4187.5 | 3487.5 | 3.5 | -300.5 | -11 | 26 | 109 | -4 | 1377 | -10 | -1.5 | 2409.5 | -4.5 | 2220 | 80 | 364 | -850 | 341 | 11 |  | 0.10487 | 0.00088889 | 8000 | 4500 | 0.33488 | 0.061098
| 4500 | 9 | 9 | -1 | -1 | -1 | -1 | -1 | -1 | -1 | -0.5 | 8.5 | 338.5 | 1038.5 | 1659 | 1944 | 1970 | 1728.5 | 1167.5 | 462 | 24.5 | 0 | 0 | 0 | 0 | 0 | 0 |  | 430.5625 | 1970 | -1 | 13 | 18 | 67011.707 | 66239.2809 | 66173.6727 | 569.2661 | 2004.6431 | 3560.1989 | 54307.0659 | 2679.0128 | 274.9422 | 7587.375 | -979.0262 | 773.5349 | -3765.4583 | 59.92 | 1590.9019 | -774.0793 | 98.0175 | -492.4274 | -1806.2487 | -2266.5296 | 13 | 18 | 500 | 275 | -175 | 5.5 | 165.5 | -86 | 39 | 240 | -0.5 | -326 | 37.5 | 5 | 421 | 1.5 | -20 | 104 | 203 | 0 | -512 | -519 |  | 0.1185 | 0 | 8000 | 4500 | 0.33488 | 0.061098
| 4500 | 9 | 10 | 0 | 0 | 0 | -1 | -1 | -1 | -1 | -0.5 | 8 | 310.5 | 1033.5 | 1640.5 | 1961.5 | 1979.5 | 1717 | 1155.5 | 452 | 24 | 0 | 0 | 0 | 0 | 0 | 0 |  | 428.2292 | 1979.5 | -1 | 13 | 19 | 67011.707 | 66239.2809 | 66173.6727 | 569.2661 | 2004.6431 | 3560.1989 | 54307.0659 | 2679.0128 | 274.9422 | 7587.375 | -979.0262 | 773.5349 | -3765.4583 | 59.92 | 1590.9019 | -774.0793 | 98.0175 | -492.4274 | -1806.2487 | -2266.5296 | 13 | 19 | -3689 | -3975 | -3875 | -2.5 | -409.5 | -152.5 | 47.5 | 272.5 | -0.5 | -1965 | 8.5 | 7.5 | -1496 | -3.5 | 53 | -430 | 0 | 0 | 0 | -623 |  | 0.1485 | -0.00011111 | 8000 | 4500 | 0.33488 | 0.061098
| 4500 | 9 | 11 | 0 | 0 | 0 | 0 | 0 | 0 | 0 | 0 | 6 | 266 | 920 | 1474.5 | 1752 | 1751 | 1502.5 | 1003 | 374.5 | 20 | -0.5 | 0 | -0.5 | -1 | -1 | -1 |  | 377.7292 | 1752 | -1 | 13 | 20 | 67011.707 | 66239.2809 | 66173.6727 | 569.2661 | 2004.6431 | 3560.1989 | 54307.0659 | 2679.0128 | 274.9422 | 7587.375 | -979.0262 | 773.5349 | -3765.4583 | 59.92 | 1590.9019 | -774.0793 | 98.0175 | -492.4274 | -1806.2487 | -2266.5296 | 13 | 20 | -4046 | -4000 | -3912.5 | -3 | -110 | -90.5 | -499 | 271 | 0 | -2782.5 | -70 | -8 | -754 | 0.5 | 0 | -212 | -208 | 0 | 0 | -721 |  | 0.18256 | -0.00022222 | 8000 | 4500 | 0.33488 | 0.061098
| 4500 | 9 | 12 | -1 | -1 | -1 | -1 | -1 | -1 | -1 | -1 | 0.5 | 175 | 627 | 1023 | 1228.5 | 1243.5 | 1086.5 | 722 | 284 | 22 | -0.5 | -1 | -1 | -1 | -1 | -1 |  | 266.6042 | 1243.5 | -1 | 13 | 21 | 67011.707 | 66239.2809 | 66173.6727 | 569.2661 | 2004.6431 | 3560.1989 | 54307.0659 | 2679.0128 | 274.9422 | 7587.375 | -979.0262 | 773.5349 | -3765.4583 | 59.92 | 1590.9019 | -774.0793 | 98.0175 | -492.4274 | -1806.2487 | -2266.5296 | 13 | 21 | -2432 | -787.5 | -725 | 0 | -83.5 | -168.5 | -377 | 191.5 | 0 | -1235 | -577.5 | -6 | -177.5 | 0.5 | 0 | 280 | -64 | 0 | 250 | 340 |  | 0.21644 | -0.00022222 | 8000 | 4500 | 0.33488 | 0.061098
| 4500 | 9 | 13 | -1 | -1 | -1 | -1 | -1 | -1 | -1 | -0.5 | 2 | 183.5 | 588.5 | 977 | 1178 | 1126 | 896.5 | 559.5 | 196 | 4 | 0 | -0.5 | -1 | -1 | -1 | -1 |  | 237.4583 | 1178 | -1 | 13 | 22 | 67011.707 | 66239.2809 | 66173.6727 | 569.2661 | 2004.6431 | 3560.1989 | 54307.0659 | 2679.0128 | 274.9422 | 7587.375 | -979.0262 | 773.5349 | -3765.4583 | 59.92 | 1590.9019 | -774.0793 | 98.0175 | -492.4274 | -1806.2487 | -2266.5296 | 13 | 22 | 2129 | 1550 | 1550 | -1.5 | 106.5 | 36.5 | 295.5 | 46 | 0 | 501 | 430 | 7.5 | 707 | 0 | 0 | 620 | -171 | 0 | 113 | -99 |  | 0.24038 | -0.00022222 | 8000 | 4500 | 0.33488 | 0.061098
| 4500 | 9 | 14 | -1 | -1 | -1 | -1 | -1 | -1 | -1 | -0.5 | 5.5 | 136 | 549.5 | 968 | 1235.5 | 1386 | 1255 | 846 | 335.5 | 20 | -0.5 | -1 | -1 | -1 | -1 | -1 |  | 280.1667 | 1386 | -1 | 13 | 23 | 67011.707 | 66239.2809 | 66173.6727 | 569.2661 | 2004.6431 | 3560.1989 | 54307.0659 | 2679.0128 | 274.9422 | 7587.375 | -979.0262 | 773.5349 | -3765.4583 | 59.92 | 1590.9019 | -774.0793 | 98.0175 | -492.4274 | -1806.2487 | -2266.5296 | 13 | 23 | -1966 | -2687.5 | -4212.5 | 2 | -28 | -669.5 | -316.5 | 110.5 | 0 | -591 | -38.5 | 3 | -437 | -2.5 | 0 | -1026 | 269 | -200 | -228 | -241 |  | 0.24613 | -0.00022222 | 8000 | 4500 | 0.33488 | 0.061098
| 4500 | 9 | 15 | -1 | -1 | -1 | -1 | -1 | -1 | -1 | -0.5 | 5.5 | 244 | 855.5 | 1413 | 1665 | 1774.5 | 1554.5 | 1045.5 | 395 | 18.5 | 0 | 0 | -0.5 | -1 | -1 | -1 |  | 373.3333 | 1774.5 | -1 | 14 | 0 | 67011.707 | 66239.2809 | 66173.6727 | 569.2661 | 2004.6431 | 3560.1989 | 54307.0659 | 2679.0128 | 274.9422 | 7587.375 | -979.0262 | 773.5349 | -3765.4583 | 59.92 | 1590.9019 | -774.0793 | 98.0175 | -492.4274 | -1806.2487 | -2266.5296 | 14 | 0 | -3351 | -1762.5 | -2112.5 | 0.5 | 85 | -620 | -259.5 | 66.5 | 0 | -1157.5 | -1267 | -1 | -197.5 | 0.5 | 0 | 360 | 299 | 0 | 30 | 20 |  | 0.25994 | -0.00022222 | 8000 | 4500 | 0.33488 | 0.061098
| 4500 | 9 | 16 | -1 | -1 | -1 | -1 | -1 | -1 | -1 | -0.5 | 4.5 | 284.5 | 942.5 | 1487 | 1792 | 1834.5 | 1579.5 | 1051 | 402 | 19.5 | -0.5 | 0 | -0.5 | -1 | -1 | -1 |  | 391.0625 | 1834.5 | -1 | 14 | 1 | 67011.707 | 66239.2809 | 66173.6727 | 569.2661 | 2004.6431 | 3560.1989 | 54307.0659 | 2679.0128 | 274.9422 | 7587.375 | -979.0262 | 773.5349 | -3765.4583 | 59.92 | 1590.9019 | -774.0793 | 98.0175 | -492.4274 | -1806.2487 | -2266.5296 | 14 | 1 | -488 | -987.5 | -800 | -0.5 | 183 | -633 | 380 | -85 | 0 | -580 | -220.5 | 5.5 | 462 | 0.5 | 0 | 46 | 0 | -200 | 216 | 45 |  | 0.26825 | -0.00022222 | 8000 | 4500 | 0.33488 | 0.061098
308 | 4500 | 9 | 17 | -1 | -1 | -1 | -1 | -1 | -1 | -1 | -0.5 | 3.5 | 258 | 802.5 | 1270.5 | 1480.5 | 1448 | 1138 | 628 | 177.5 | 8.5 | 0 | 0 | -0.5 | -1 | -1 | -1 |  | 300.1667 | 1480.5 | -1 | 14 | 2 | 67011.707 | 66239.2809 | 66173.6727 | 569.2661 | 2004.6431 | 3560.1989 | 54307.0659 | 2679.0128 | 274.9422 | 7587.375 | -979.0262 | 773.5349 | -3765.4583 | 59.92 | 1590.9019 | -774.0793 | 98.0175 | -492.4274 | -1806.2487 | -2266.5296 | 14 | 2 | -3261.5 | -4537.5 | -3550 | 1.5 | -284 | -67 | -913 | 76.5 | 0 | -612 | -1079 | -0.5 | -383 | -1.5 | 0 | -267 | -619 | 0 | 201 | -65 |  | 0.25762 | -0.00022222 | 8000 | 4500 | 0.33488 | 0.061098
338 | 4500 | 9 | 18 | -1 | -1 | -1 | -1 | -1 | -1 | -1 | -1 | 2 | 112 | 470 | 885.5 | 1170 | 1215 | 1041 | 638 | 232.5 | 8.5 | 0 | -1 | -0.5 | -1 | -1 | -1 |  | 240.0833 | 1215 | -1 | 14 | 3 | 67011.707 | 66239.2809 | 66173.6727 | 569.2661 | 2004.6431 | 3560.1989 | 54307.0659 | 2679.0128 | 274.9422 | 7587.375 | -979.0262 | 773.5349 | -3765.4583 | 59.92 | 1590.9019 | -774.0793 | 98.0175 | -492.4274 | -1806.2487 | -2266.5296 | 14 | 3 | -2350.5 | -2112.5 | -1962.5 | -1 | -541.5 | -76 | -248.5 | 88.5 | 0 | -245.5 | -343.5 | -4 | -979.5 | -7 | 0 | -481 | -265 | 0 | -366 | 1 |  | 0.26719 | -0.00022222 | 8000 | 4500 | 0.33488 | 0.061098
AD308 | 4500 | 9 | 19 | -1 | -1 | -1 | -1 | -1 | -1 | -1 | -1 | -0.5 | 21.5 | 175 | 375 | 501.5 | 534 | 463 | 321.5 | 117 | 3 | -1 | -1 | -1 | -1 | -1 | -1 |  | 104.0417 | 534 | -1 | 14 | 4 | 67011.707 | 66239.2809 | 66173.6727 | 569.2661 | 2004.6431 | 3560.1989 | 54307.0659 | 2679.0128 | 274.9422 | 7587.375 | -979.0262 | 773.5349 | -3765.4583 | 59.92 | 1590.9019 | -774.0793 | 98.0175 | -492.4274 | -1806.2487 | -2266.5296 | 14 | 4 | 51.5 | 637.5 | 525 | 1 | 65.5 | 16.5 | 408.5 | 108 | 0 | -5 | -34.5 | -2 | -507 | 0.5 | 0 | 353 | -90 | 75 | -81 | -1 |  | 0.27825 | -0.00022222 | 8000 | 4500 | 0.33488 | 0.061098
AD338 | 4500 | 9 | 20 | -1 | -1 | -1 | -1 | -1 | -1 | -1 | -1 | -0.5 | 80 | 452 | 869 | 1137.5 | 1228 | 1095.5 | 784.5 | 329.5 | 22 | 0 | -0.5 | -1 | -1 | -1 | -1 |  | 249.375 | 1228 | -1 | 14 | 5 | 67011.707 | 66239.2809 | 66173.6727 | 569.2661 | 2004.6431 | 3560.1989 | 54307.0659 | 2679.0128 | 274.9422 | 7587.375 | -979.0262 | 773.5349 | -3765.4583 | 59.92 | 1590.9019 | -774.0793 | 98.0175 | -492.4274 | -1806.2487 | -2266.5296 | 14 | 5 | 1665 | 2150 | 2037.5 | -1 | 161 | 28 | 356.5 | 18.5 | 0 | 130.5 | 59.5 | -4 | 916 | 1.5 | 0 | 756 | 432 | 395 | 0 | 0 |  | 0.29175 | -0.00022222 | 8000 | 4500 | 0.33488 | 0.061098
AE308 | 4500 | 9 | 21 | -1 | -1 | -1 | -1 | -1 | -1 | -1 | -1 | 0 | 111.5 | 442 | 755 | 941.5 | 987.5 | 848.5 | 552.5 | 196.5 | 9.5 | 0 | -1 | -1 | -1 | -1 | -1 |  | 201.3125 | 987.5 | -1 | 14 | 6 | 67011.707 | 66239.2809 | 66173.6727 | 569.2661 | 2004.6431 | 3560.1989 | 54307.0659 | 2679.0128 | 274.9422 | 7587.375 | -979.0262 | 773.5349 | -3765.4583 | 59.92 | 1590.9019 | -774.0793 | 98.0175 | -492.4274 | -1806.2487 | -2266.5296 | 14 | 6 | 2790 | 2912.5 | 2862.5 | -1 | 232 | 41 | 424.5 | -61 | 0.5 | 243.5 | 945 | -9 | 976.5 | 2 | 0 | 86 | 542 | -331 | -155 | 0 |  | 0.29406 | -0.00022222 | 8000 | 4500 | 0.33488 | 0.061098
AE338 | 4500 | 9 | 22 | -1 | -1 | -1 | -1 | -1 | -1 | -1 | -1 | 0 | 99 | 350.5 | 627.5 | 833.5 | 879.5 | 738 | 493 | 199.5 | 13.5 | 0 | 0 | -0.5 | -1 | -1 | -1 |  | 175.9375 | 879.5 | -1 | 14 | 7 | 67011.707 | 66239.2809 | 66173.6727 | 569.2661 | 2004.6431 | 3560.1989 | 54307.0659 | 2679.0128 | 274.9422 | 7587.375 | -979.0262 | 773.5349 | -3765.4583 | 59.92 | 1590.9019 | -774.0793 | 98.0175 | -492.4274 | -1806.2487 | -2266.5296 | 14 | 7 | 3071.5 | 2712.5 | 2687.5 | -0.5 | 392 | 93 | 464.5 | -55 | 6 | 1204 | 1144 | -2 | -176 | 2.5 | 0 | -384 | -415 | 214 | 0 | 0 |  | 0.28644 | -0.00011111 | 8000 | 4500 | 0.33488 | 0.061098
AF308 | 4500 | 9 | 23 | -1 | -1 | -1 | -1 | -1 | -1 | -1 | -1 | 1 | 114 | 543.5 | 997 | 1264.5 | 1298 | 1110.5 | 689.5 | 261 | 16.5 | -0.5 | 0 | -0.5 | -1 | -1 | -1 |  | 261.8125 | 1298 | -1 | 14 | 8 | 67011.707 | 66239.2809 | 66173.6727 | 569.2661 | 2004.6431 | 3560.1989 | 54307.0659 | 2679.0128 | 274.9422 | 7587.375 | -979.0262 | 773.5349 | -3765.4583 | 59.92 | 1590.9019 | -774.0793 | 98.0175 | -492.4274 | -1806.2487 | -2266.5296 | 14 | 8 | 1959 | 1887.5 | 1862.5 | 0.5 | 40.5 | 940.5 | -83.5 | -0.5 | 130.5 | 1430.5 | 633.5 | 5 | -1137.5 | 2.5 | 0 | -1113 | -119 | -138 | 0 | 21 |  | 0.27956 | 0.0012222 | 8000 | 4500 | 0.33488 | 0.061098
AF338 | 4500 | 9 | 24 | -1 | -1 | -1 | -1 | -1 | -1 | -1 | -1 | 0.5 | 50 | 174.5 | 272 | 274.5 | 254.5 | 221 | 166 | 50 | 2 | 0 | -0.5 | -1 | -1 | -1 | -1 |  | 60.5208 | 274.5 | -1 | 14 | 9 | 67011.707 | 66239.2809 | 66173.6727 | 569.2661 | 2004.6431 | 3560.1989 | 54307.0659 | 2679.0128 | 274.9422 | 7587.375 | -979.0262 | 773.5349 | -3765.4583 | 59.92 | 1590.9019 | -774.0793 | 98.0175 | -492.4274 | -1806.2487 | -2266.5296 | 14 | 9 | 887 | 637.5 | 625 | 0.5 | -68.5 | 246.5 | -139 | -208 | 413.5 | 1090 | 418 | -3 | -864 | -1.5 | 0 | -525 | -128 | -15 | 0 | 86 |  | 0.2795 | 0.030222 | 8000 | 4500 | 0.33488 | 0.061098
| 4500 | 9 | 25 | -1 | -1 | -1 | -1 | -1 | -1 | -1 | -1 | -0.5 | 33.5 | 295 | 635.5 | 830 | 806 | 651 | 381.5 | 135.5 | 8.5 | 0 | -0.5 | -1 | -1 | -1 | -1 |  | 156.8125 | 830 | -1 | 14 | 10 | 67011.707 | 66239.2809 | 66173.6727 | 569.2661 | 2004.6431 | 3560.1989 | 54307.0659 | 2679.0128 | 274.9422 | 7587.375 | -979.0262 | 773.5349 | -3765.4583 | 59.92 | 1590.9019 | -774.0793 | 98.0175 | -492.4274 | -1806.2487 | -2266.5296 | 14 | 10 | -567.5 | -287.5 | -575 | -0.5 | -74.5 | 11 | 65.5 | -165 | 418.5 | -153 | 0.5 | -2.5 | -666.5 | -1 | -113 | -216 | -322 | 0 | 46 | -67 |  | 0.2535 | 0.12211 | 8000 | 4500 | 0.33488 | 0.061098
| 4500 | 9 | 26 | -1 | -1 | -1 | -1 | -1 | -1 | -1 | -1 | -0.5 | 87.5 | 439 | 831 | 1068 | 1111 | 1026.5 | 779.5 | 323 | 20.5 | -0.5 | -1 | -1 | -1 | -1 | -1 |  | 236.3333 | 1111 | -1 | 14 | 11 | 67011.707 | 66239.2809 | 66173.6727 | 569.2661 | 2004.6431 | 3560.1989 | 54307.0659 | 2679.0128 | 274.9422 | 7587.375 | -979.0262 | 773.5349 | -3765.4583 | 59.92 | 1590.9019 | -774.0793 | 98.0175 | -492.4274 | -1806.2487 | -2266.5296 | 14 | 11 | -25.5 | 850 | 575 | 1 | -141.5 | -98 | 88 | -26 | 267.5 | -366 | 0.5 | 1 | 248 | -2 | -25 | -76 | 261 | 0 | 338 | 479 |  | 0.23287 | 0.21511 | 8000 | 4500 | 0.33488 | 0.061098
| 4500 | 9 | 27 | -1 | -1 | -1 | -1 | -1 | -1 | -1 | -1 | 3 | 145 | 500 | 900 | 1166.5 | 1278 | 1161.5 | 795 | 312 | 21.5 | 0 | -0.5 | -1 | -1 | -1 | -1 |  | 261.25 | 1278 | -1 | 14 | 12 | 67011.707 | 66239.2809 | 66173.6727 | 569.2661 | 2004.6431 | 3560.1989 | 54307.0659 | 2679.0128 | 274.9422 | 7587.375 | -979.0262 | 773.5349 | -3765.4583 | 59.92 | 1590.9019 | -774.0793 | 98.0175 | -492.4274 | -1806.2487 | -2266.5296 | 14 | 12 | -661.5 | -1100 | -1737.5 | 0 | -163 | -40.5 | 255 | 77 | 150.5 | -637 | -1 | 1 | -303.5 | -1.5 | 25 | 76 | 108 | 0 | -273 | -415 |  | 0.22962 | 0.27456 | 8000 | 4500 | 0.33488 | 0.061098
| 4500 | 9 | 28 | -1 | -1 | -1 | -1 | -1 | -1 | -1 | -1 | -1 | 26 | 144.5 | 298 | 411.5 | 493.5 | 434.5 | 365.5 | 168 | 16.5 | -0.5 | -1 | -1 | -1 | -1 | -1 |  | 97.6458 | 493.5 | -1 | 14 | 13 | 67011.707 | 66239.2809 | 66173.6727 | 569.2661 | 2004.6431 | 3560.1989 | 54307.0659 | 2679.0128 | 274.9422 | 7587.375 | -979.0262 | 773.5349 | -3765.4583 | 59.92 | 1590.9019 | -774.0793 | 98.0175 | -492.4274 | -1806.2487 | -2266.5296 | 14 | 13 | -3161.5 | -2837.5 | -3000 | 0 | 57.5 | 14.5 | -842 | 33 | -131 | -1820 | -962 | 6 | 483 | 4 | -38 | 113 | 475 | 0 | -91 | -104 |  | 0.23925 | 0.308 | 8000 | 4500 | 0.33488 | 0.061098
| 4500 | 9 | 29 | -1 | -1 | -1 | -1 | -1 | -1 | -1 | -1 | 1 | 143 | 586.5 | 1031.5 | 1280.5 | 1347.5 | 1197 | 859 | 370 | 23 | 0 | 0 | -1 | -1 | -1 | -1 |  | 284.4583 | 1347.5 | -1 | 14 | 14 | 67011.707 | 66239.2809 | 66173.6727 | 569.2661 | 2004.6431 | 3560.1989 | 54307.0659 | 2679.0128 | 274.9422 | 7587.375 | -979.0262 | 773.5349 | -3765.4583 | 59.92 | 1590.9019 | -774.0793 | 98.0175 | -492.4274 | -1806.2487 | -2266.5296 | 14 | 14 | -2657 | -2500 | -2600 | 0 | -121.5 | -195 | -106.5 | -53 | -409 | -542.5 | -1337.5 | 7 | 100.5 | 0 | -249 | 35 | 61 | 0 | -13 | 0 |  | 0.24338 | 0.27889 | 8000 | 4500 | 0.33488 | 0.061098
| 4500 | 9 | 30 | -1 | -1 | -1 | -1 | -1 | -1 | -1 | -1 | 1.5 | 197.5 | 643.5 | 1070.5 | 1344.5 | 1331 | 1099.5 | 732.5 | 255.5 | 16 | -0.5 | 0 | -1 | -1 | -1 | -1 |  | 278.3125 | 1344.5 | -1 | 14 | 15 | 67011.707 | 66239.2809 | 66173.6727 | 569.2661 | 2004.6431 | 3560.1989 | 54307.0659 | 2679.0128 | 274.9422 | 7587.375 | -979.0262 | 773.5349 | -3765.4583 | 59.92 | 1590.9019 | -774.0793 | 98.0175 | -492.4274 | -1806.2487 | -2266.5296 | 14 | 15 | -883.5 | -400 | -100 | 0 | -105.5 | -131.5 | -25 | 221.5 | -510.5 | 96 | 161.5 | 8.5 | -598.5 | -2 | -6 | -284 | -736 | 0 | -7 | 0 |  | 0.23675 | 0.188 | 8000 | 4500 | 0.33488 | 0.061098
| 4500 | 9 | 31 | -1 | -1 | -1 | -1 | -1 | -1 | -1 | -0.5 | 1.5 | 198.5 | 680.5 | 1067 | 1193 | 1195.5 | 963.5 | 636.5 | 256.5 | 25.5 | 0 | -0.5 | -1 | -1 | -1 | -1 |  | 258.5833 | 1195.5 | -1 | 14 | 16 | 67011.707 | 66239.2809 | 66173.6727 | 569.2661 | 2004.6431 | 3560.1989 | 54307.0659 | 2679.0128 | 274.9422 | 7587.375 | -979.0262 | 773.5349 | -3765.4583 | 59.92 | 1590.9019 | -774.0793 | 98.0175 | -492.4274 | -1806.2487 | -2266.5296 | 14 | 16 | 3058.5 | 3487.5 | 3650 | -0.5 | 252 | 127 | 708.5 | 406 | -315.5 | 1200.5 | 1315 | 7.5 | -643.5 | 1 | 231 | -306 | -351 | 0 | 0 | 257 |  | 0.26444 | 0.074556 | 8000 | 4500 | 0.33488 | 0.061098
|  | Moyenne horaire (MW) |  | -0.93548 | -0.93548 | -0.93548 | -0.96774 | -0.96774 | -0.96774 | -0.96774 | -0.72581 | 4.7581 | 187.1129 | 628.5161 | 1040.5 | 1269.0161 | 1299.1613 | 1121.7903 | 753.1935 | 289.6935 | 16.3871 | -0.17742 | -0.3871 | -0.74194 | -0.93548 | -0.93548 | -0.93548 |  | 274.9422 | 1979.5 | -1 | 14 | 17 | 67011.707 | 66239.2809 | 66173.6727 | 569.2661 | 2004.6431 | 3560.1989 | 54307.0659 | 2679.0128 | 274.9422 | 7587.375 | -979.0262 | 773.5349 | -3765.4583 | 59.92 | 1590.9019 | -774.0793 | 98.0175 | -492.4274 | -1806.2487 | -2266.5296 | 14 | 17 | 4801.5 | 3862.5 | 4000 | -0.5 | -40.5 | 332 | 70.5 | 377 | -20.5 | 2332.5 | 771.5 | -9.5 | 989.5 | -2.5 | 175 | -3 | 841 | 0 | 0 | 561 |  | 0.31519 | 0.0044444 | 8000 | 4500 | 0.33488 | 0.061098
|  | Max horaire (MW) |  | 0 | 0 | 0 | 0 | 0 | 0 | 0 | 0 | 17.5 | 342 | 1038.5 | 1659 | 1961.5 | 1979.5 | 1728.5 | 1167.5 | 462 | 25.5 | 0 | 0 | 0 | 0 | 0 | 0 | Test | 274.9422 | 1979.5 | -1 | 14 | 18 | 67011.707 | 66239.2809 | 66173.6727 | 569.2661 | 2004.6431 | 3560.1989 | 54307.0659 | 2679.0128 | 274.9422 | 7587.375 | -979.0262 | 773.5349 | -3765.4583 | 59.92 | 1590.9019 | -774.0793 | 98.0175 | -492.4274 | -1806.2487 | -2266.5296 | 14 | 18 | 1755.5 | 500 | 600 | 0.5 | 50 | 30.5 | 108.5 | 423.5 | -0.5 | 562 | 6 | 0.5 | 574.5 | -0.5 | 0 | 53 | 325 | 0 | 0 | -383 |  | 0.36231 | -0.00011111 | 8000 | 4500 | 0.33488 | 0.061098
|  | Min horaire (MW) |  | -1 | -1 | -1 | -1 | -1 | -1 | -1 | -1 | -1 | 21.5 | 144.5 | 272 | 274.5 | 254.5 | 221 | 166 | 50 | 2 | -1 | -1 | -1 | -1 | -1 | -1 |  | 274.9422 | 1979.5 | -1 | 14 | 19 | 67011.707 | 66239.2809 | 66173.6727 | 569.2661 | 2004.6431 | 3560.1989 | 54307.0659 | 2679.0128 | 274.9422 | 7587.375 | -979.0262 | 773.5349 | -3765.4583 | 59.92 | 1590.9019 | -774.0793 | 98.0175 | -492.4274 | -1806.2487 | -2266.5296 | 14 | 19 | -2339.5 | -2812.5 | -2725 | 1.5 | -256 | -137.5 | -127 | 352 | 0 | -2050.5 | -59.5 | 8 | -69 | -1.5 | 0 | 337 | 0 | 0 | 0 | -435 |  | 0.41525 | -0.00022222 | 8000 | 4500 | 0.33488 | 0.061098
|  | Classement horaire |  | Heure 0: Hydraulique |  | Moyenne | Max | Min | 14 | 20 | 67011.707 | 66239.2809 | 66173.6727 | 569.2661 | 2004.6431 | 3560.1989 | 54307.0659 | 2679.0128 | 274.9422 | 7587.375 | -979.0262 | 773.5349 | -3765.4583 | 59.92 | 1590.9019 | -774.0793 | 98.0175 | -492.4274 | -1806.2487 | -2266.5296 | 14 | 20 | -2895.5 | -2812.5 | -2787.5 | -2.5 | 142.5 | -25 | -461 | 279.5 | 0 | -1515.5 | -938 | 7 | -383 | 4 | -500 | -64 | 0 | 0 | 0 | 0 |  | 0.45925 | -0.00022222 | 8000 | 4500 | 0.33488 | 0.061098
|  | ad initiale | Jour | Heure 0: Heure |  | Jour | Jour | Jour | 14 | 21 | 67011.707 | 66239.2809 | 66173.6727 | 569.2661 | 2004.6431 | 3560.1989 | 54307.0659 | 2679.0128 | 274.9422 | 7587.375 | -979.0262 | 773.5349 | -3765.4583 | 59.92 | 1590.9019 | -774.0793 | 98.0175 | -492.4274 | -1806.2487 | -2266.5296 | 14 | 21 | -1139.5 | 62.5 | 175 | 1.5 | -115 | -199.5 | -188 | 257.5 | 0 | -322.5 | -887.5 | -5.5 | 318.5 | -1.5 | 0 | 1161 | 0 | 0 | 0 | 0 |  | 0.49419 | -0.00022222 | 8000 | 4500 | 0.33488 | 0.061098
|  | 10 |  | 0 | 1 | 2 | 3 | 4 | 5 | 6 | 7 | 8 | 9 | 10 | 11 | 12 | 13 | 14 | 15 | 16 | 17 | 18 | 19 | 20 | 21 | 22 | 23 |  | (MW) | (MW) | (MW) | 14 | 22 | 67011.707 | 66239.2809 | 66173.6727 | 569.2661 | 2004.6431 | 3560.1989 | 54307.0659 | 2679.0128 | 274.9422 | 7587.375 | -979.0262 | 773.5349 | -3765.4583 | 59.92 | 1590.9019 | -774.0793 | 98.0175 | -492.4274 | -1806.2487 | -2266.5296 | 14 | 22 | 3327 | 2300 | 2262.5 | -0.5 | 75 | 210 | 284.5 | -4.5 | 0 | 544.5 | 1298 | 8.5 | 912 | 0 | 0 | 606 | 0 | 0 | 160 | 0 |  | 0.52638 | -0.00022222 | 8000 | 4500 | 0.33488 | 0.061098
|  | 10 | 1 | 7581.5 | 5983.5 | 5415.5 | 4939.5 | 4817 | 4596.5 | 4700.5 | 4635 | 4839.5 | 5720.5 | 6366 | 6438 | 6579.5 | 6424.5 | 5613.5 | 5444.5 | 5638 | 6814.5 | 8537 | 9906.5 | 9429.5 | 7797.5 | 6880.5 | 7230 |  | 6347.0208 | 9906.5 | 4596.5 | 14 | 23 | 67011.707 | 66239.2809 | 66173.6727 | 569.2661 | 2004.6431 | 3560.1989 | 54307.0659 | 2679.0128 | 274.9422 | 7587.375 | -979.0262 | 773.5349 | -3765.4583 | 59.92 | 1590.9019 | -774.0793 | 98.0175 | -492.4274 | -1806.2487 | -2266.5296 | 14 | 23 | -962 | -3512.5 | -1175 | 0.5 | 73.5 | -453 | -66.5 | 79 | 0 | -50 | -10 | -0.5 | -534.5 | -1 | -700 | -1388 | 0 | 0 | 65 | 250 |  | 0.52581 | -0.00022222 | 8000 | 4500 | 0.33488 | 0.061098
|  | 10 | 2 | 6778 | 5408 | 5094.5 | 4622.5 | 4248.5 | 4668 | 5696 | 8328.5 | 10252 | 10390.5 | 10036 | 9186.5 | 8979 | 9088 | 8868.5 | 7913 | 8907.5 | 11042.5 | 12904.5 | 13420 | 11355 | 10115 | 8452 | 9833 |  | 8566.125 | 13420 | 4248.5 | 15 | 0 | 67011.707 | 66239.2809 | 66173.6727 | 569.2661 | 2004.6431 | 3560.1989 | 54307.0659 | 2679.0128 | 274.9422 | 7587.375 | -979.0262 | 773.5349 | -3765.4583 | 59.92 | 1590.9019 | -774.0793 | 98.0175 | -492.4274 | -1806.2487 | -2266.5296 | 15 | 0 | -3695.5 | -2700 | -2525 | 0 | -42 | -735 | -252 | 61.5 | 0 | -603 | -1169.5 | -7 | -949 | -2 | -25 | 2 | 0 | -200 | -50 | 0 |  | 0.53569 | -0.00022222 | 8000 | 4500 | 0.33488 | 0.061098
|  | 10 | 3 | 8719 | 6827.5 | 6823 | 5777 | 5612.5 | 6119.5 | 7517.5 | 11089.5 | 12501.5 | 11837 | 10723.5 | 9793 | 9145 | 8398.5 | 8254.5 | 7790 | 8032 | 8896 | 11840 | 12258 | 10676 | 9295.5 | 8295.5 | 9857.5 |  | 9003.2917 | 12501.5 | 5612.5 | 15 | 1 | 67011.707 | 66239.2809 | 66173.6727 | 569.2661 | 2004.6431 | 3560.1989 | 54307.0659 | 2679.0128 | 274.9422 | 7587.375 | -979.0262 | 773.5349 | -3765.4583 | 59.92 | 1590.9019 | -774.0793 | 98.0175 | -492.4274 | -1806.2487 | -2266.5296 | 15 | 1 | -1029.5 | -1512.5 | -1387.5 | -2 | 72.5 | -436 | -11 | -65 | 0 | -575 | -5.5 | 5.5 | -13.5 | 0 | 25 | 248 | 0 | 0 | 25 | -250 |  | 0.54338 | -0.00022222 | 8000 | 4500 | 0.33488 | 0.061098
|  | 10 | 4 | 8190 | 6653.5 | 6539 | 5745.5 | 5216.5 | 5946.5 | 7185.5 | 10211 | 12430.5 | 12542.5 | 11827.5 | 11179.5 | 10576.5 | 10011.5 | 9687 | 9137.5 | 9311 | 10634 | 12397 | 12705.5 | 10864.5 | 8773.5 | 7404 | 8359.5 |  | 9313.7083 | 12705.5 | 5216.5 | 15 | 2 | 67011.707 | 66239.2809 | 66173.6727 | 569.2661 | 2004.6431 | 3560.1989 | 54307.0659 | 2679.0128 | 274.9422 | 7587.375 | -979.0262 | 773.5349 | -3765.4583 | 59.92 | 1590.9019 | -774.0793 | 98.0175 | -492.4274 | -1806.2487 | -2266.5296 | 15 | 2 | -3076 | -3312.5 | -3412.5 | 1 | -191 | -220.5 | -481 | -205.5 | 0 | -551 | -896.5 | -3 | -528 | -1.5 | -12 | -825 | 0 | 0 | -40 | 0 |  | 0.53525 | -0.00022222 | 8000 | 4500 | 0.33488 | 0.061098
|  | 10 | 5 | 6989 | 6051.5 | 5988.5 | 5329.5 | 5011.5 | 5260.5 | 6897.5 | 9316.5 | 10980 | 11185 | 10716.5 | 11028 | 10543 | 9459 | 8745.5 | 7453 | 7683 | 10076.5 | 13063 | 13506.5 | 11081 | 9194 | 7764.5 | 8875 |  | 8841.5833 | 13506.5 | 5011.5 | 15 | 3 | 67011.707 | 66239.2809 | 66173.6727 | 569.2661 | 2004.6431 | 3560.1989 | 54307.0659 | 2679.0128 | 274.9422 | 7587.375 | -979.0262 | 773.5349 | -3765.4583 | 59.92 | 1590.9019 | -774.0793 | 98.0175 | -492.4274 | -1806.2487 | -2266.5296 | 15 | 3 | -2507.5 | -1937.5 | -2212.5 | 0 | -470 | -116.5 | 22.5 | -259.5 | 0 | -319.5 | -543.5 | 2.5 | -822.5 | -6 | -288 | 31 | -696 | 0 | -5 | 159 |  | 0.50956 | -0.00022222 | 8000 | 4500 | 0.33488 | 0.061098
|  | 10 | 6 | 7673.5 | 6240.5 | 5886 | 5460 | 5017 | 4987 | 5890.5 | 8580 | 10842 | 10281 | 9976.5 | 9009 | 7821 | 7277 | 7108.5 | 7710.5 | 7781 | 9762.5 | 13213.5 | 14010.5 | 11727 | 9611.5 | 8130.5 | 9225.5 |  | 8467.5833 | 14010.5 | 4987 | 15 | 4 | 67011.707 | 66239.2809 | 66173.6727 | 569.2661 | 2004.6431 | 3560.1989 | 54307.0659 | 2679.0128 | 274.9422 | 7587.375 | -979.0262 | 773.5349 | -3765.4583 | 59.92 | 1590.9019 | -774.0793 | 98.0175 | -492.4274 | -1806.2487 | -2266.5296 | 15 | 4 | -706.5 | -25 | -300 | 1 | -145 | 45.5 | -51.5 | -312 | 0 | -38.5 | 123 | -5 | -325 | -2 | 0 | 192 | -48 | 0 | 2 | -50 |  | 0.47713 | -0.00022222 | 8000 | 4500 | 0.33488 | 0.061098
|  | 10 | 7 | 8684.5 | 6693.5 | 6301.5 | 5450.5 | 4768 | 4692 | 4894.5 | 5531 | 7103.5 | 8104 | 8574.5 | 7863.5 | 7419.5 | 6849.5 | 6161.5 | 5967 | 6038 | 7408 | 10672.5 | 11099.5 | 8367 | 6575 | 5717.5 | 6802.5 |  | 6989.1042 | 11099.5 | 4692 | 15 | 5 | 67011.707 | 66239.2809 | 66173.6727 | 569.2661 | 2004.6431 | 3560.1989 | 54307.0659 | 2679.0128 | 274.9422 | 7587.375 | -979.0262 | 773.5349 | -3765.4583 | 59.92 | 1590.9019 | -774.0793 | 98.0175 | -492.4274 | -1806.2487 | -2266.5296 | 15 | 5 | 884.5 | 1312.5 | 1262.5 | -0.5 | 284 | 53 | 530 | -545 | 0 | 32.5 | -1 | -11 | 542 | 4 | 0 | 146 | 744 | 12 | 3 | -72 |  | 0.43812 | -0.00022222 | 8000 | 4500 | 0.33488 | 0.061098
|  | 10 | 8 | 7058 | 5493.5 | 5190.5 | 4563 | 3911 | 3967.5 | 4055.5 | 4159.5 | 4444.5 | 5097.5 | 5779 | 6044 | 6244.5 | 6096.5 | 5002 | 4524 | 4358.5 | 5434.5 | 8940 | 10960 | 9558 | 7296.5 | 6036 | 7523 |  | 5905.7083 | 10960 | 3911 | 15 | 6 | 67011.707 | 66239.2809 | 66173.6727 | 569.2661 | 2004.6431 | 3560.1989 | 54307.0659 | 2679.0128 | 274.9422 | 7587.375 | -979.0262 | 773.5349 | -3765.4583 | 59.92 | 1590.9019 | -774.0793 | 98.0175 | -492.4274 | -1806.2487 | -2266.5296 | 15 | 6 | 1405 | 1712.5 | 1500 | 0 | 393 | 132.5 | 219.5 | -315 | 0.5 | 261 | 213.5 | -0.5 | 501 | 6 | 0 | 391 | 0 | -12 | 0 | -37 |  | 0.37 | -0.00022222 | 8000 | 4500 | 0.33488 | 0.061098
|  | 10 | 9 | 6361 | 4841 | 4352.5 | 4026 | 4121.5 | 4422.5 | 5666 | 9501 | 12469.5 | 12372.5 | 10891.5 | 9565.5 | 9979.5 | 9040 | 7641.5 | 6736.5 | 7432 | 9881.5 | 13108.5 | 13766 | 11299 | 8930 | 6587 | 8025.5 |  | 8375.7292 | 13766 | 4026 | 15 | 7 | 67011.707 | 66239.2809 | 66173.6727 | 569.2661 | 2004.6431 | 3560.1989 | 54307.0659 | 2679.0128 | 274.9422 | 7587.375 | -979.0262 | 773.5349 | -3765.4583 | 59.92 | 1590.9019 | -774.0793 | 98.0175 | -492.4274 | -1806.2487 | -2266.5296 | 15 | 7 | 1634.5 | 1775 | 1462.5 | 0.5 | 62 | 163.5 | -165 | -209 | 6 | 584.5 | 883 | -6.5 | 316 | 0.5 | 0 | -23 | 0 | 106 | 0 | 175 |  | 0.33063 | -0.00011111 | 8000 | 4500 | 0.33488 | 0.061098
|  | 10 | 10 | 7286.5 | 5934 | 5548.5 | 4942 | 4733 | 5242.5 | 6780 | 11159 | 13131 | 12703 | 12300.5 | 11276 | 9736 | 8781 | 8554.5 | 8014.5 | 8414 | 10793 | 13830.5 | 13524 | 11185.5 | 8435.5 | 6969.5 | 8055.5 |  | 9055.3958 | 13830.5 | 4733 | 15 | 8 | 67011.707 | 66239.2809 | 66173.6727 | 569.2661 | 2004.6431 | 3560.1989 | 54307.0659 | 2679.0128 | 274.9422 | 7587.375 | -979.0262 | 773.5349 | -3765.4583 | 59.92 | 1590.9019 | -774.0793 | 98.0175 | -492.4274 | -1806.2487 | -2266.5296 | 15 | 8 | 2227.5 | 2300 | 2237.5 | 1 | 258 | -23 | 623 | 3.5 | 238.5 | 290.5 | 611.5 | 1.5 | 223 | 1.5 | 0 | -94 | 0 | 7 | 115 | 41 |  | 0.3045 | 0.0012222 | 8000 | 4500 | 0.33488 | 0.061098
|  | 10 | 11 | 6782 | 5526.5 | 5340.5 | 4729 | 4281.5 | 4459.5 | 5674 | 8753.5 | 11865 | 11795 | 11594 | 11288.5 | 10291.5 | 9221 | 8695.5 | 8520.5 | 9283 | 10841 | 12905.5 | 13376.5 | 11204 | 9016.5 | 7471.5 | 8391.5 |  | 8804.4583 | 13376.5 | 4281.5 | 15 | 9 | 67011.707 | 66239.2809 | 66173.6727 | 569.2661 | 2004.6431 | 3560.1989 | 54307.0659 | 2679.0128 | 274.9422 | 7587.375 | -979.0262 | 773.5349 | -3765.4583 | 59.92 | 1590.9019 | -774.0793 | 98.0175 | -492.4274 | -1806.2487 | -2266.5296 | 15 | 9 | 2090 | 1562.5 | 1837.5 | 0 | -73 | 4 | 186.5 | -231 | 611.5 | 756.5 | 1014 | 3.5 | -183 | -3 | 0 | -417 | 0 | -63 | 111 | -2 |  | 0.30494 | 0.054222 | 8000 | 4500 | 0.33488 | 0.061098
|  | 10 | 12 | 7212.5 | 6473.5 | 6363 | 5618 | 5287 | 5792.5 | 7662.5 | 10774 | 13188 | 12728.5 | 12646.5 | 12428.5 | 11311.5 | 10099 | 9655 | 9045.5 | 9870.5 | 11080 | 13341 | 13851.5 | 11871 | 9126 | 7606.5 | 8396.5 |  | 9642.8542 | 13851.5 | 5287 | 15 | 10 | 67011.707 | 66239.2809 | 66173.6727 | 569.2661 | 2004.6431 | 3560.1989 | 54307.0659 | 2679.0128 | 274.9422 | 7587.375 | -979.0262 | 773.5349 | -3765.4583 | 59.92 | 1590.9019 | -774.0793 | 98.0175 | -492.4274 | -1806.2487 | -2266.5296 | 15 | 10 | 455.5 | 475 | 400 | 0 | -106 | 26 | -96 | -148 | 557.5 | 701.5 | 205 | -12 | -672 | -2.5 | 0 | -306 | -530 | 266 | -15 | -24 |  | 0.27606 | 0.19011 | 8000 | 4500 | 0.33488 | 0.061098
|  | 10 | 13 | 7334 | 6372.5 | 6066 | 5223.5 | 5055.5 | 5284 | 6578 | 9715 | 12134.5 | 12173 | 11979 | 11181.5 | 9153 | 8668.5 | 8569.5 | 8051 | 9124 | 11254.5 | 12631.5 | 12305.5 | 10340.5 | 7558 | 6323 | 6824 |  | 8745.8125 | 12631.5 | 5055.5 | 15 | 11 | 67011.707 | 66239.2809 | 66173.6727 | 569.2661 | 2004.6431 | 3560.1989 | 54307.0659 | 2679.0128 | 274.9422 | 7587.375 | -979.0262 | 773.5349 | -3765.4583 | 59.92 | 1590.9019 | -774.0793 | 98.0175 | -492.4274 | -1806.2487 | -2266.5296 | 15 | 11 | 320.5 | 637.5 | 350 | 0 | -89.5 | 44 | -104.5 | -69 | 252 | 112 | 105 | 2 | 68 | -1 | 0 | -50 | 283 | 87 | 192 | 91 |  | 0.25756 | 0.314 | 8000 | 4500 | 0.33488 | 0.061098
|  | 10 | 14 | 6233 | 5075.5 | 4495.5 | 3883.5 | 3638 | 3633 | 3763.5 | 4007 | 5211 | 6641.5 | 7731.5 | 7578.5 | 7212.5 | 6575.5 | 4755.5 | 4213 | 4309 | 5509.5 | 7842 | 8404 | 6353.5 | 4838 | 4515.5 | 5060 |  | 5478.3125 | 8404 | 3633 | 15 | 12 | 67011.707 | 66239.2809 | 66173.6727 | 569.2661 | 2004.6431 | 3560.1989 | 54307.0659 | 2679.0128 | 274.9422 | 7587.375 | -979.0262 | 773.5349 | -3765.4583 | 59.92 | 1590.9019 | -774.0793 | 98.0175 | -492.4274 | -1806.2487 | -2266.5296 | 15 | 12 | -967 | -1712.5 | -1725 | 0 | -56 | -8.5 | -280.5 | -139 | 109.5 | -105 | 103.5 | -3 | -587 | -0.5 | 0 | 1 | -647 | -283 | -147 | -92 |  | 0.24894 | 0.37 | 8000 | 4500 | 0.33488 | 0.061098
|  | 10 | 15 | 5010 | 4407 | 3832 | 3281 | 2961.5 | 2923 | 2955.5 | 3216.5 | 3801 | 4091.5 | 4848 | 5549.5 | 5661.5 | 5556.5 | 3936.5 | 3625.5 | 3569.5 | 4345 | 7103 | 8590 | 7499.5 | 5573 | 5075 | 5702.5 |  | 4713.0833 | 8590 | 2923 | 15 | 13 | 67011.707 | 66239.2809 | 66173.6727 | 569.2661 | 2004.6431 | 3560.1989 | 54307.0659 | 2679.0128 | 274.9422 | 7587.375 | -979.0262 | 773.5349 | -3765.4583 | 59.92 | 1590.9019 | -774.0793 | 98.0175 | -492.4274 | -1806.2487 | -2266.5296 | 15 | 13 | -3665 | -4112.5 | -3537.5 | 0 | 73 | -3.5 | -376.5 | 12 | -220 | -1620 | -976 | 7 | -562 | 3.5 | 0 | 0 | 88 | -120 | -251 | -189 |  | 0.23156 | 0.39433 | 8000 | 4500 | 0.33488 | 0.061098
|  | 10 | 16 | 4495.5 | 3901 | 3429 | 3176 | 3036 | 3359 | 4699.5 | 6718 | 8672 | 8503.5 | 8307.5 | 7583.5 | 6930 | 6459 | 5675 | 4900.5 | 5582.5 | 8234.5 | 10723 | 10715 | 8448 | 5608 | 4977.5 | 5468 |  | 6233.3958 | 10723 | 3036 | 15 | 14 | 67011.707 | 66239.2809 | 66173.6727 | 569.2661 | 2004.6431 | 3560.1989 | 54307.0659 | 2679.0128 | 274.9422 | 7587.375 | -979.0262 | 773.5349 | -3765.4583 | 59.92 | 1590.9019 | -774.0793 | 98.0175 | -492.4274 | -1806.2487 | -2266.5296 | 15 | 14 | -2857 | -2712.5 | -2962.5 | 0.5 | 97.5 | 22.5 | 39 | 205.5 | -509 | -311 | -1669.5 | 4 | -735.5 | 3.5 | -500 | 0 | -519 | 0 | -10 | 0 |  | 0.23306 | 0.34544 | 8000 | 4500 | 0.33488 | 0.061098
345 |  | 10 | 17 | 4774.5 | 4192.5 | 3674.5 | 3255.5 | 3102 | 3442 | 4402.5 | 6887.5 | 10188 | 9895 | 9180 | 8350.5 | 7247 | 6068.5 | 5980.5 | 6555 | 7537 | 9910.5 | 11559 | 11897 | 9799.5 | 6740 | 5615 | 5732.5 |  | 6916.0833 | 11897 | 3102 | 15 | 15 | 67011.707 | 66239.2809 | 66173.6727 | 569.2661 | 2004.6431 | 3560.1989 | 54307.0659 | 2679.0128 | 274.9422 | 7587.375 | -979.0262 | 773.5349 | -3765.4583 | 59.92 | 1590.9019 | -774.0793 | 98.0175 | -492.4274 | -1806.2487 | -2266.5296 | 15 | 15 | -896.5 | -287.5 | -162.5 | 0 | -134 | 87.5 | 65 | 376.5 | -650.5 | -56 | -180 | 0.5 | -405.5 | -1 | 500 | 2 | -121 | 0 | 0 | 0 |  | 0.25875 | 0.23233 | 8000 | 4500 | 0.33488 | 0.061098
375 |  | 10 | 18 | 5021 | 4562.5 | 4011 | 3785 | 3426 | 3417 | 4211.5 | 5515.5 | 7454 | 8567 | 9103 | 8836 | 7893.5 | 6764 | 5857 | 5575.5 | 6391 | 8402 | 10198 | 9828 | 7024.5 | 5575 | 5357.5 | 5261 |  | 6334.8542 | 10198 | 3417 | 15 | 16 | 67011.707 | 66239.2809 | 66173.6727 | 569.2661 | 2004.6431 | 3560.1989 | 54307.0659 | 2679.0128 | 274.9422 | 7587.375 | -979.0262 | 773.5349 | -3765.4583 | 59.92 | 1590.9019 | -774.0793 | 98.0175 | -492.4274 | -1806.2487 | -2266.5296 | 15 | 16 | 3221.5 | 4100 | 4100 | 0.5 | 156.5 | 183 | 300 | 484.5 | -376.5 | 775.5 | 1481.5 | -5 | 222 | 0.5 | 0 | -3 | -673 | 4 | 0 | 0 |  | 0.30581 | 0.087778 | 8000 | 4500 | 0.33488 | 0.061098
AD345 |  | 10 | 19 | 4625 | 4132 | 3928 | 3604.5 | 3514 | 3643.5 | 4530 | 6579 | 9300.5 | 9663 | 9982 | 9798 | 9320 | 9187.5 | 8884.5 | 7754.5 | 7606.5 | 9573 | 12032 | 12562.5 | 9975.5 | 7613 | 6592.5 | 7100 |  | 7562.5417 | 12562.5 | 3514 | 15 | 17 | 67011.707 | 66239.2809 | 66173.6727 | 569.2661 | 2004.6431 | 3560.1989 | 54307.0659 | 2679.0128 | 274.9422 | 7587.375 | -979.0262 | 773.5349 | -3765.4583 | 59.92 | 1590.9019 | -774.0793 | 98.0175 | -492.4274 | -1806.2487 | -2266.5296 | 15 | 17 | 5951.5 | 4900 | 4900 | -2 | 241.5 | 131 | 241 | 415.5 | -18.5 | 2758 | 1333 | -11.5 | 864.5 | -1 | 300 | 0 | 936 | 196 | 5 | 497 |  | 0.36638 | 0.0041111 | 8000 | 4500 | 0.33488 | 0.061098
AD375 |  | 10 | 20 | 5892 | 5260.5 | 5025 | 5292.5 | 5314 | 5343.5 | 6113.5 | 8282 | 12441 | 12401 | 12025 | 11068 | 10013 | 9085.5 | 7804 | 7006.5 | 7610.5 | 8623 | 11159.5 | 11286.5 | 9131 | 7901.5 | 7245.5 | 7897 |  | 8300.8958 | 12441 | 5025 | 15 | 18 | 67011.707 | 66239.2809 | 66173.6727 | 569.2661 | 2004.6431 | 3560.1989 | 54307.0659 | 2679.0128 | 274.9422 | 7587.375 | -979.0262 | 773.5349 | -3765.4583 | 59.92 | 1590.9019 | -774.0793 | 98.0175 | -492.4274 | -1806.2487 | -2266.5296 | 15 | 18 | 2892.5 | 1637.5 | 1650 | -0.5 | -16.5 | 24 | 124 | 309.5 | 0 | 1487 | -31 | 7.5 | 987.5 | -1 | 0 | 0 | 648 | 0 | -5 | -1 |  | 0.41831 | 0 | 8000 | 4500 | 0.33488 | 0.061098
AE345 |  | 10 | 21 | 7311.5 | 6188 | 6262 | 6030.5 | 5742.5 | 5566 | 5938.5 | 6410 | 6665.5 | 8168.5 | 9734.5 | 9738.5 | 10159 | 10054.5 | 7340 | 6494.5 | 6506.5 | 7774 | 10887.5 | 11338 | 9444.5 | 6769 | 6196 | 7048 |  | 7656.9792 | 11338 | 5566 | 15 | 19 | 67011.707 | 66239.2809 | 66173.6727 | 569.2661 | 2004.6431 | 3560.1989 | 54307.0659 | 2679.0128 | 274.9422 | 7587.375 | -979.0262 | 773.5349 | -3765.4583 | 59.92 | 1590.9019 | -774.0793 | 98.0175 | -492.4274 | -1806.2487 | -2266.5296 | 15 | 19 | -945 | -1312.5 | -1150 | -1.5 | -214.5 | -42.5 | -15 | 167 | -0.5 | -1090.5 | 17 | -2 | 236.5 | -2.5 | 0 | 65 | 320 | 0 | 20 | -260 |  | 0.457 | 0 | 8000 | 4500 | 0.33488 | 0.061098
AE375 |  | 10 | 22 | 6136 | 5278 | 5048.5 | 4878.5 | 4790 | 4780 | 4738 | 4914 | 5116 | 5324.5 | 5816 | 6676.5 | 7144 | 6595.5 | 5337 | 5065.5 | 5207.5 | 5402 | 6920.5 | 7962 | 6925.5 | 5599 | 5371.5 | 6334.5 |  | 5723.3542 | 7962 | 4738 | 15 | 20 | 67011.707 | 66239.2809 | 66173.6727 | 569.2661 | 2004.6431 | 3560.1989 | 54307.0659 | 2679.0128 | 274.9422 | 7587.375 | -979.0262 | 773.5349 | -3765.4583 | 59.92 | 1590.9019 | -774.0793 | 98.0175 | -492.4274 | -1806.2487 | -2266.5296 | 15 | 20 | -2393 | -2475 | -2362.5 | 0.5 | -59.5 | -58 | -371.5 | 110 | -0.5 | -1926.5 | -424.5 | 2.5 | 334.5 | 1.5 | 700 | -50 | 50 | 0 | -15 | -236 |  | 0.47787 | -0.00011111 | 8000 | 4500 | 0.33488 | 0.061098
AF345 |  | 10 | 23 | 5089.5 | 4771.5 | 4614 | 4522.5 | 4428.5 | 4454 | 4949.5 | 5579.5 | 7464 | 8754 | 8888.5 | 8677.5 | 8996.5 | 8773.5 | 8267.5 | 7901.5 | 9083 | 9631.5 | 10851 | 10671 | 8962 | 6706.5 | 5709.5 | 6643 |  | 7266.2292 | 10851 | 4428.5 | 15 | 21 | 67011.707 | 66239.2809 | 66173.6727 | 569.2661 | 2004.6431 | 3560.1989 | 54307.0659 | 2679.0128 | 274.9422 | 7587.375 | -979.0262 | 773.5349 | -3765.4583 | 59.92 | 1590.9019 | -774.0793 | 98.0175 | -492.4274 | -1806.2487 | -2266.5296 | 15 | 21 | -1737 | -162.5 | -250 | 0 | -166 | -32 | -126.5 | -14 | 0 | -498 | -934 | 3.5 | 29.5 | -1.5 | 0 | 195 | 150 | 0 | 16 | 0 |  | 0.49162 | -0.00022222 | 8000 | 4500 | 0.33488 | 0.061098
AF375 |  | 10 | 24 | 5896 | 4544.5 | 4256.5 | 4272 | 4302 | 4380 | 4635.5 | 6208 | 7227 | 8053 | 8804 | 8943 | 9073.5 | 9366.5 | 7931.5 | 7035 | 6425 | 6995.5 | 7813.5 | 7312 | 5824.5 | 5267.5 | 5188.5 | 5342.5 |  | 6462.375 | 9366.5 | 4256.5 | 15 | 22 | 67011.707 | 66239.2809 | 66173.6727 | 569.2661 | 2004.6431 | 3560.1989 | 54307.0659 | 2679.0128 | 274.9422 | 7587.375 | -979.0262 | 773.5349 | -3765.4583 | 59.92 | 1590.9019 | -774.0793 | 98.0175 | -492.4274 | -1806.2487 | -2266.5296 | 15 | 22 | 2303 | 1662.5 | 1825 | -1.5 | -32.5 | -24 | 47 | 9 | 0 | 627.5 | 969 | -1.5 | 710.5 | -1.5 | 0 | 902 | 15 | 0 | 12 | 0 |  | 0.48988 | -0.00022222 | 8000 | 4500 | 0.33488 | 0.061098
|  | 10 | 25 | 5010 | 4753 | 4598 | 4787.5 | 4880 | 4992.5 | 5072 | 5197 | 5542 | 5806 | 6239 | 6823 | 7063 | 7027.5 | 6279 | 5954.5 | 5977 | 6411.5 | 8116.5 | 8397.5 | 7944.5 | 7153.5 | 7016 | 8805.5 |  | 6243.5833 | 8805.5 | 4598 | 15 | 23 | 67011.707 | 66239.2809 | 66173.6727 | 569.2661 | 2004.6431 | 3560.1989 | 54307.0659 | 2679.0128 | 274.9422 | 7587.375 | -979.0262 | 773.5349 | -3765.4583 | 59.92 | 1590.9019 | -774.0793 | 98.0175 | -492.4274 | -1806.2487 | -2266.5296 | 15 | 23 | -1012 | -1287.5 | -1400 | -1 | 155 | 44.5 | -270.5 | 100.5 | 0 | -1207 | -728 | 1 | 892.5 | 3.5 | -700 | 15 | -184 | 0 | 347 | 451 |  | 0.491 | -0.00022222 | 8000 | 4500 | 0.33488 | 0.061098
|  | 10 | 26 | 7932.5 | 6205.5 | 6083.5 | 6009.5 | 6012.5 | 6125.5 | 6152 | 6219 | 7450 | 8648 | 10212.5 | 11442.5 | 10816 | 10142 | 9067 | 8344 | 8448 | 9269.5 | 12298.5 | 12578 | 10712 | 8941.5 | 7644.5 | 8687 |  | 8560.0417 | 12578 | 6009.5 | 16 | 0 | 67011.707 | 66239.2809 | 66173.6727 | 569.2661 | 2004.6431 | 3560.1989 | 54307.0659 | 2679.0128 | 274.9422 | 7587.375 | -979.0262 | 773.5349 | -3765.4583 | 59.92 | 1590.9019 | -774.0793 | 98.0175 | -492.4274 | -1806.2487 | -2266.5296 | 16 | 0 | -3066.5 | -2025 | -1800 | 2.5 | -105.5 | -558.5 | -196.5 | 125 | 0 | -594.5 | -1740.5 | 0 | 2 | -1 | 0 | 37 | 84 | -199 | -22 | 409 |  | 0.50356 | -0.00022222 | 8000 | 4500 | 0.33488 | 0.061098
|  | 10 | 27 | 7377.5 | 6258.5 | 6116.5 | 6185.5 | 6033 | 5989.5 | 6060 | 6378 | 7263 | 7987.5 | 8182 | 8120 | 8757.5 | 8486.5 | 7395.5 | 6967 | 6927.5 | 7253.5 | 8905 | 9493 | 8088.5 | 7153.5 | 6748 | 7244.5 |  | 7307.125 | 9493 | 5989.5 | 16 | 1 | 67011.707 | 66239.2809 | 66173.6727 | 569.2661 | 2004.6431 | 3560.1989 | 54307.0659 | 2679.0128 | 274.9422 | 7587.375 | -979.0262 | 773.5349 | -3765.4583 | 59.92 | 1590.9019 | -774.0793 | 98.0175 | -492.4274 | -1806.2487 | -2266.5296 | 16 | 1 | -597 | -737.5 | -1000 | -1.5 | -34 | -164 | 70.5 | -133 | 0 | -472 | -156 | -1.5 | 295.5 | -1 | -334 | -489 | -339 | 1289 | 3 | 337 |  | 0.51919 | -0.00022222 | 8000 | 4500 | 0.33488 | 0.061098
|  | 10 | 28 | 6646.5 | 5913 | 5523 | 5548 | 5536 | 5491 | 5567 | 5891 | 6218.5 | 6397.5 | 6370.5 | 7010 | 8367 | 9334 | 7680 | 7024.5 | 6975 | 8441.5 | 11344 | 12222 | 10645 | 8709 | 7527.5 | 8813.5 |  | 7466.4583 | 12222 | 5491 | 16 | 2 | 67011.707 | 66239.2809 | 66173.6727 | 569.2661 | 2004.6431 | 3560.1989 | 54307.0659 | 2679.0128 | 274.9422 | 7587.375 | -979.0262 | 773.5349 | -3765.4583 | 59.92 | 1590.9019 | -774.0793 | 98.0175 | -492.4274 | -1806.2487 | -2266.5296 | 16 | 2 | -2322.5 | -3100 | -2725 | -1.5 | -468 | 44.5 | -724.5 | 50 | 0 | -253 | 28 | 3.5 | -1002.5 | -5.5 | -212 | -266 | -1144 | -360 | -236 | -68 |  | 0.50256 | -0.00022222 | 8000 | 4500 | 0.33488 | 0.061098
|  | 10 | 29 | 7317 | 6614 | 6342.5 | 6274 | 6073.5 | 5881 | 5907 | 6149.5 | 6306.5 | 6386.5 | 6592 | 6720 | 6823.5 | 7308.5 | 6587.5 | 6511 | 6642.5 | 6788.5 | 10075.5 | 10585 | 10287 | 8678 | 7862.5 | 9337 |  | 7252.0833 | 10585 | 5881 | 16 | 3 | 67011.707 | 66239.2809 | 66173.6727 | 569.2661 | 2004.6431 | 3560.1989 | 54307.0659 | 2679.0128 | 274.9422 | 7587.375 | -979.0262 | 773.5349 | -3765.4583 | 59.92 | 1590.9019 | -774.0793 | 98.0175 | -492.4274 | -1806.2487 | -2266.5296 | 16 | 3 | -1460 | -1037.5 | -825 | 3.5 | -164.5 | 82.5 | 146 | -7.5 | 0 | -140 | -333.5 | -3.5 | -1043 | -1.5 | -79 | -33 | -80 | 15 | -41 | -103 |  | 0.50881 | -0.00022222 | 8000 | 4500 | 0.33488 | 0.061098
|  | 10 | 30 | 8049.5 | 6531.5 | 6502.5 | 6144.5 | 6008.5 | 6089 | 6493.5 | 7069.5 | 7678 | 9363 | 10645.5 | 10556 | 10707 | 11047 | 9698 | 8740 | 8485 | 10123.5 | 13338 | 13276.5 | 12309 | 10049.5 | 8420 | 10321.5 |  | 9068.5833 | 13338 | 6008.5 | 16 | 4 | 67011.707 | 66239.2809 | 66173.6727 | 569.2661 | 2004.6431 | 3560.1989 | 54307.0659 | 2679.0128 | 274.9422 | 7587.375 | -979.0262 | 773.5349 | -3765.4583 | 59.92 | 1590.9019 | -774.0793 | 98.0175 | -492.4274 | -1806.2487 | -2266.5296 | 16 | 4 | 1965.5 | 2950 | 2875 | 2 | 662 | 206 | 343.5 | -13 | 0 | 323 | 21 | -1.5 | 423 | 9.5 | 325 | 651 | 1193 | -516 | 156 | -600 |  | 0.50787 | -0.00022222 | 8000 | 4500 | 0.33488 | 0.061098
|  | 10 | 31 | 8671 | 6637.5 | 6533.5 | 6249 | 6070.5 | 6221 | 6581.5 | 7340 | 7788.5 | 9352.5 | 10205 | 9952.5 | 10427 | 11219.5 | 9970.5 | 8834.5 | 9211.5 | 10465.5 | 12036.5 | 10910.5 | 9052 | 7578.5 | 7112 | 8082 |  | 8604.2708 | 12036.5 | 6070.5 | 16 | 5 | 67011.707 | 66239.2809 | 66173.6727 | 569.2661 | 2004.6431 | 3560.1989 | 54307.0659 | 2679.0128 | 274.9422 | 7587.375 | -979.0262 | 773.5349 | -3765.4583 | 59.92 | 1590.9019 | -774.0793 | 98.0175 | -492.4274 | -1806.2487 | -2266.5296 | 16 | 5 | 5693 | 6050 | 5950 | -3 | 713 | 916 | 439 | -67.5 | 0 | 1340.5 | 1427 | -1.5 | 929.5 | 10 | 0 | 746 | 400 | 459 | -222 | -412 |  | 0.50625 | -0.00022222 | 8000 | 4500 | 0.33488 | 0.061098
|  | Moyenne horaire (MW) |  | 6714.1129 | 5604.0323 | 5328.5323 | 4955.0161 | 4740.2903 | 4876.4194 | 5547.371 | 7106.9194 | 8644.129 | 9062.371 | 9234.7581 | 9022.7419 | 8722.2903 | 8337.5968 | 7451.7258 | 6929.3548 | 7237.6452 | 8615.2419 | 10986.6935 | 11378.0161 | 9593.0323 | 7683.1774 | 6703.629 | 7621.9032 |  | 7587.375 | 14010.5 | 2923 | 16 | 6 | 67011.707 | 66239.2809 | 66173.6727 | 569.2661 | 2004.6431 | 3560.1989 | 54307.0659 | 2679.0128 | 274.9422 | 7587.375 | -979.0262 | 773.5349 | -3765.4583 | 59.92 | 1590.9019 | -774.0793 | 98.0175 | -492.4274 | -1806.2487 | -2266.5296 | 16 | 6 | 7476 | 7712.5 | 7112.5 | -2 | 365.5 | 1327 | 290.5 | 245.5 | 0.5 | 2018.5 | 1867 | -4.5 | 1369 | 5 | 0 | 379 | -147 | -658 | -72 | 1959 |  | 0.49781 | -0.00022222 | 8000 | 4500 | 0.33488 | 0.061098
|  | Max horaire (MW) |  | 8719 | 6827.5 | 6823 | 6274 | 6073.5 | 6221 | 7662.5 | 11159 | 13188 | 12728.5 | 12646.5 | 12428.5 | 11311.5 | 11219.5 | 9970.5 | 9137.5 | 9870.5 | 11254.5 | 13830.5 | 14010.5 | 12309 | 10115 | 8452 | 10321.5 | Test | 7587.375 | 14010.5 | 2923 | 16 | 7 | 67011.707 | 66239.2809 | 66173.6727 | 569.2661 | 2004.6431 | 3560.1989 | 54307.0659 | 2679.0128 | 274.9422 | 7587.375 | -979.0262 | 773.5349 | -3765.4583 | 59.92 | 1590.9019 | -774.0793 | 98.0175 | -492.4274 | -1806.2487 | -2266.5296 | 16 | 7 | 3696.5 | 2700 | 2425 | -0.5 | 104 | 618 | 191 | 237.5 | 5 | 1954 | -4.5 | -7.5 | 598.5 | 2 | 0 | -234 | -126 | -30 | -81 | -306 |  | 0.5285 | -0.00011111 | 8000 | 4500 | 0.33488 | 0.061098
|  | Min horaire (MW) |  | 4495.5 | 3901 | 3429 | 3176 | 2961.5 | 2923 | 2955.5 | 3216.5 | 3801 | 4091.5 | 4848 | 5549.5 | 5661.5 | 5556.5 | 3936.5 | 3625.5 | 3569.5 | 4345 | 6920.5 | 7312 | 5824.5 | 4838 | 4515.5 | 5060 |  | 7587.375 | 14010.5 | 2923 | 16 | 8 | 67011.707 | 66239.2809 | 66173.6727 | 569.2661 | 2004.6431 | 3560.1989 | 54307.0659 | 2679.0128 | 274.9422 | 7587.375 | -979.0262 | 773.5349 | -3765.4583 | 59.92 | 1590.9019 | -774.0793 | 98.0175 | -492.4274 | -1806.2487 | -2266.5296 | 16 | 8 | -478 | -125 | -637.5 | -4.5 | -132 | 38.5 | 347.5 | -64.5 | 280 | -168.5 | 33.5 | -4.5 | -803.5 | -1.5 | 0 | 60 | 35 | 0 | 8 | -494 |  | 0.55819 | 0.001 | 8000 | 4500 | 0.33488 | 0.061098
|  | Classement horaire |  | Heure 0: Pompage |  | Moyenne | Max | Min | 16 | 9 | 67011.707 | 66239.2809 | 66173.6727 | 569.2661 | 2004.6431 | 3560.1989 | 54307.0659 | 2679.0128 | 274.9422 | 7587.375 | -979.0262 | 773.5349 | -3765.4583 | 59.92 | 1590.9019 | -774.0793 | 98.0175 | -492.4274 | -1806.2487 | -2266.5296 | 16 | 9 | -1069.5 | -687.5 | -1487.5 | -1 | 55 | -127.5 | -4.5 | -161 | 658 | -196 | 1.5 | -17.5 | -1275 | -0.5 | 0 | -1158 | -60 | 0 | 35 | -232 |  | 0.55012 | 0.063222 | 8000 | 4500 | 0.33488 | 0.061098
|  | ad initiale | Jour | Heure 0: Heure |  | Jour | Jour | Jour | 16 | 10 | 67011.707 | 66239.2809 | 66173.6727 | 569.2661 | 2004.6431 | 3560.1989 | 54307.0659 | 2679.0128 | 274.9422 | 7587.375 | -979.0262 | 773.5349 | -3765.4583 | 59.92 | 1590.9019 | -774.0793 | 98.0175 | -492.4274 | -1806.2487 | -2266.5296 | 16 | 10 | -1397 | -925 | -1000 | 3.5 | -12.5 | -108 | -122.5 | -357.5 | 544.5 | -724 | -0.5 | -6 | -614.5 | 0 | 0 | -74 | -136 | 0 | -3 | -120 |  | 0.53 | 0.20944 | 8000 | 4500 | 0.33488 | 0.061098
|  | 11 |  | 0 | 1 | 2 | 3 | 4 | 5 | 6 | 7 | 8 | 9 | 10 | 11 | 12 | 13 | 14 | 15 | 16 | 17 | 18 | 19 | 20 | 21 | 22 | 23 |  | (MW) | (MW) | (MW) | 16 | 11 | 67011.707 | 66239.2809 | 66173.6727 | 569.2661 | 2004.6431 | 3560.1989 | 54307.0659 | 2679.0128 | 274.9422 | 7587.375 | -979.0262 | 773.5349 | -3765.4583 | 59.92 | 1590.9019 | -774.0793 | 98.0175 | -492.4274 | -1806.2487 | -2266.5296 | 16 | 11 | -1014 | -875 | -1087.5 | 17.5 | -35.5 | -78 | -26.5 | -457.5 | 305 | -653.5 | 0 | 2.5 | -89 | 0.5 | 0 | 181 | -147 | 0 | -15 | -368 |  | 0.48531 | 0.33044 | 8000 | 4500 | 0.33488 | 0.061098
|  | 11 | 1 | -15.5 | -1467 | -1632 | -2480 | -3408.5 | -3417 | -3254.5 | -2795 | -2508 | -2045.5 | -1612.5 | -1130 | -1130 | -1128.5 | -1770 | -1924.5 | -1922 | -1137 | -25 | -63 | -48.5 | -66.5 | -665.5 | -78.5 |  | -1488.5208 | -15.5 | -3417 | 16 | 12 | 67011.707 | 66239.2809 | 66173.6727 | 569.2661 | 2004.6431 | 3560.1989 | 54307.0659 | 2679.0128 | 274.9422 | 7587.375 | -979.0262 | 773.5349 | -3765.4583 | 59.92 | 1590.9019 | -774.0793 | 98.0175 | -492.4274 | -1806.2487 | -2266.5296 | 16 | 12 | -1450 | -1375 | -1437.5 | 231.5 | -155 | -21 | -7.5 | -343 | 42.5 | -471 | 0.5 | 9 | -735.5 | 0.5 | 0 | 49 | -489 | 0 | 13 | 62 |  | 0.42812 | 0.39822 | 8000 | 4500 | 0.33488 | 0.061098
|  | 11 | 2 | -250.5 | -1534.5 | -1781 | -2413.5 | -3221.5 | -3210 | -2251.5 | -476 | -21 | -8 | -8 | -7.5 | -7 | -7 | -8 | -8 | -7.5 | -8 | -7 | -7.5 | -45.5 | -7.5 | -7 | -7.5 |  | -637.9375 | -7 | -3221.5 | 16 | 13 | 67011.707 | 66239.2809 | 66173.6727 | 569.2661 | 2004.6431 | 3560.1989 | 54307.0659 | 2679.0128 | 274.9422 | 7587.375 | -979.0262 | 773.5349 | -3765.4583 | 59.92 | 1590.9019 | -774.0793 | 98.0175 | -492.4274 | -1806.2487 | -2266.5296 | 16 | 13 | -1836.5 | -2062.5 | -1825 | 110.5 | 276 | -285.5 | -77.5 | -309 | -255 | -784 | -2 | 10.5 | -520 | 4.5 | 0 | -112 | -324 | 0 | -42 | -295 |  | 0.38525 | 0.40767 | 8000 | 4500 | 0.33488 | 0.061098
|  | 11 | 3 | -16 | -335.5 | -1605.5 | -1412.5 | -2319 | -1999.5 | -574.5 | -25.5 | -7 | -8 | -8 | -8 | -8 | -8 | -8 | -8 | -9 | -9 | -8 | -8 | -8 | -7 | -8 | -8 |  | -350.6667 | -7 | -2319 | 16 | 14 | 67011.707 | 66239.2809 | 66173.6727 | 569.2661 | 2004.6431 | 3560.1989 | 54307.0659 | 2679.0128 | 274.9422 | 7587.375 | -979.0262 | 773.5349 | -3765.4583 | 59.92 | 1590.9019 | -774.0793 | 98.0175 | -492.4274 | -1806.2487 | -2266.5296 | 16 | 14 | -2367.5 | -2675 | -2412.5 | -0.5 | 125.5 | -170.5 | -178.5 | -153.5 | -528.5 | -774.5 | 0 | 3 | -690 | 2 | 0 | 6 | -258 | 0 | -7 | -220 |  | 0.34663 | 0.351 | 8000 | 4500 | 0.33488 | 0.061098
|  | 11 | 4 | -8 | -882 | -1102.5 | -1740 | -2214.5 | -2439.5 | -1097.5 | -8 | -8 | -7.5 | -9 | -8 | -8 | -8 | -8 | -8 | -8 | -7.5 | -7.5 | -7 | -7.5 | -7.5 | -552 | -305 |  | -435.7708 | -7 | -2439.5 | 16 | 15 | 67011.707 | 66239.2809 | 66173.6727 | 569.2661 | 2004.6431 | 3560.1989 | 54307.0659 | 2679.0128 | 274.9422 | 7587.375 | -979.0262 | 773.5349 | -3765.4583 | 59.92 | 1590.9019 | -774.0793 | 98.0175 | -492.4274 | -1806.2487 | -2266.5296 | 16 | 15 | -711.5 | -150 | -87.5 | 1 | -278 | -53.5 | -105 | 108 | -649 | 682 | 1 | -8.5 | -409.5 | -3 | 0 | 269 | -930 | 0 | -9 | 183 |  | 0.32744 | 0.23356 | 8000 | 4500 | 0.33488 | 0.061098
|  | 11 | 5 | -272.5 | -1456 | -1855 | -2818 | -3116.5 | -2824 | -1865.5 | -8.5 | -8 | -7 | -7 | -8 | -8 | -8 | -8 | -8 | -8.5 | -9 | -8.5 | -7.5 | -7 | -8 | -403 | -215.5 |  | -622.7083 | -7 | -3116.5 | 16 | 16 | 67011.707 | 66239.2809 | 66173.6727 | 569.2661 | 2004.6431 | 3560.1989 | 54307.0659 | 2679.0128 | 274.9422 | 7587.375 | -979.0262 | 773.5349 | -3765.4583 | 59.92 | 1590.9019 | -774.0793 | 98.0175 | -492.4274 | -1806.2487 | -2266.5296 | 16 | 16 | 3246 | 4062.5 | 4525 | -0.5 | 375 | 125.5 | 233 | 243.5 | -382.5 | 2652 | 1 | 8 | -9.5 | 2 | 204 | -1114 | -330 | 11 | 9 | 1317 |  | 0.34094 | 0.089333 | 8000 | 4500 | 0.33488 | 0.061098
|  | 11 | 6 | -220.5 | -1976.5 | -2174.5 | -2956 | -3320.5 | -3309 | -2338.5 | -9.5 | -7.5 | -8 | -8 | -8.5 | -8 | -8 | -8 | -218.5 | -7.5 | -7.5 | -8 | -7 | -7 | -189 | -384 | -58.5 |  | -718.6667 | -7 | -3320.5 | 16 | 17 | 67011.707 | 66239.2809 | 66173.6727 | 569.2661 | 2004.6431 | 3560.1989 | 54307.0659 | 2679.0128 | 274.9422 | 7587.375 | -979.0262 | 773.5349 | -3765.4583 | 59.92 | 1590.9019 | -774.0793 | 98.0175 | -492.4274 | -1806.2487 | -2266.5296 | 16 | 17 | 4880 | 4050 | 4487.5 | 147.5 | -37 | 48.5 | 66 | 427 | -20 | 2488.5 | 0 | 0 | 1759.5 | -2 | 17 | -25 | 1713 | -11 | 689 | 894 |  | 0.37138 | 0.0043333 | 8000 | 4500 | 0.33488 | 0.061098
|  | 11 | 7 | -153 | -1329.5 | -1680.5 | -2675.5 | -3055.5 | -3055.5 | -2568.5 | -1792 | -1765 | -991 | -635 | -634 | -632 | -633.5 | -1465.5 | -2429.5 | -2602.5 | -1020.5 | -7 | -7 | -210.5 | -864.5 | -1742 | -451 |  | -1350.0208 | -7 | -3055.5 | 16 | 18 | 67011.707 | 66239.2809 | 66173.6727 | 569.2661 | 2004.6431 | 3560.1989 | 54307.0659 | 2679.0128 | 274.9422 | 7587.375 | -979.0262 | 773.5349 | -3765.4583 | 59.92 | 1590.9019 | -774.0793 | 98.0175 | -492.4274 | -1806.2487 | -2266.5296 | 16 | 18 | 1800.5 | 625 | 887.5 | 2 | -64 | 35.5 | 14.5 | 305 | 0.5 | -8 | -21 | 4 | 1531.5 | -1 | 79 | 350 | 678 | 0 | -448 | -560 |  | 0.42475 | -0.00011111 | 8000 | 4500 | 0.33488 | 0.061098
|  | 11 | 8 | -495 | -1337.5 | -1432 | -2913 | -3358 | -3369.5 | -3355 | -3241 | -3190 | -2208 | -1112 | -614.5 | -613 | -214 | -1585.5 | -3172 | -2962 | -1355 | -7 | -7 | -8 | -108.5 | -109 | -25.5 |  | -1533 | -7 | -3369.5 | 16 | 19 | 67011.707 | 66239.2809 | 66173.6727 | 569.2661 | 2004.6431 | 3560.1989 | 54307.0659 | 2679.0128 | 274.9422 | 7587.375 | -979.0262 | 773.5349 | -3765.4583 | 59.92 | 1590.9019 | -774.0793 | 98.0175 | -492.4274 | -1806.2487 | -2266.5296 | 16 | 19 | -3547.5 | -3762.5 | -3662.5 | -1 | -192.5 | -88 | 44.5 | 140 | -0.5 | -2267 | -31 | 6.5 | -1158 | 0 | 700 | -264 | -603 | 0 | -205 | -942 |  | 0.46287 | 0 | 8000 | 4500 | 0.33488 | 0.061098
|  | 11 | 9 | -196 | -840 | -980 | -1940.5 | -3351.5 | -3024 | -1486 | -8 | -7 | -7.5 | -7.5 | -7 | -7 | -7 | -7 | -126 | -245 | -7.5 | -7 | -7 | -7 | -7 | -190 | -7 |  | -519.9792 | -7 | -3351.5 | 16 | 20 | 67011.707 | 66239.2809 | 66173.6727 | 569.2661 | 2004.6431 | 3560.1989 | 54307.0659 | 2679.0128 | 274.9422 | 7587.375 | -979.0262 | 773.5349 | -3765.4583 | 59.92 | 1590.9019 | -774.0793 | 98.0175 | -492.4274 | -1806.2487 | -2266.5296 | 16 | 20 | -4403.5 | -4275 | -4187.5 | -1 | -293 | -426 | -257.5 | 202 | -0.5 | -2840 | -118.5 | -9 | -660.5 | -2.5 | 0 | 91 | 70 | 0 | -40 | -879 |  | 0.48037 | -0.00011111 | 8000 | 4500 | 0.33488 | 0.061098
|  | 11 | 10 | -16 | -934.5 | -919.5 | -1899.5 | -2794.5 | -2213 | -489 | -7.5 | -7 | -7 | -7 | -7 | -7 | -7 | -187 | -187 | -97 | -7.5 | -7 | -7 | -7 | -8 | -8.5 | -7 |  | -409.9375 | -7 | -2794.5 | 16 | 21 | 67011.707 | 66239.2809 | 66173.6727 | 569.2661 | 2004.6431 | 3560.1989 | 54307.0659 | 2679.0128 | 274.9422 | 7587.375 | -979.0262 | 773.5349 | -3765.4583 | 59.92 | 1590.9019 | -774.0793 | 98.0175 | -492.4274 | -1806.2487 | -2266.5296 | 16 | 21 | -2700.5 | -1212.5 | -1250 | -283.5 | -240.5 | -478 | -316 | 111.5 | 0 | -630.5 | -813.5 | -4.5 | -44.5 | -5.5 | 0 | 497 | 465 | 0 | -5 | -13 |  | 0.50562 | -0.00022222 | 8000 | 4500 | 0.33488 | 0.061098
|  | 11 | 11 | -225 | -1697 | -1895 | -2147 | -2705 | -2330 | -1396 | -9 | -7 | -7.5 | -8.5 | -18 | -7 | -7.5 | -26 | -37 | -29.5 | -7 | -7 | -7 | -7 | -7 | -371.5 | -113.5 |  | -544.6667 | -7 | -2705 | 16 | 22 | 67011.707 | 66239.2809 | 66173.6727 | 569.2661 | 2004.6431 | 3560.1989 | 54307.0659 | 2679.0128 | 274.9422 | 7587.375 | -979.0262 | 773.5349 | -3765.4583 | 59.92 | 1590.9019 | -774.0793 | 98.0175 | -492.4274 | -1806.2487 | -2266.5296 | 16 | 22 | 2081 | 1575 | 1637.5 | -220 | 192 | -115 | 64.5 | -78.5 | 0 | 490.5 | 984 | 0.5 | 763.5 | -2 | 0 | -279 | 314 | 0 | 215 | 27 |  | 0.51956 | -0.00022222 | 8000 | 4500 | 0.33488 | 0.061098
|  | 11 | 12 | -227.5 | -1391 | -1323.5 | -2660 | -3209 | -3168.5 | -2456.5 | -30 | -7 | -7 | -8 | -7.5 | -7.5 | -7 | -245 | -131.5 | -33 | -27 | -7 | -7.5 | -7.5 | -7.5 | -637.5 | -7 |  | -650.8542 | -7 | -3209 | 16 | 23 | 67011.707 | 66239.2809 | 66173.6727 | 569.2661 | 2004.6431 | 3560.1989 | 54307.0659 | 2679.0128 | 274.9422 | 7587.375 | -979.0262 | 773.5349 | -3765.4583 | 59.92 | 1590.9019 | -774.0793 | 98.0175 | -492.4274 | -1806.2487 | -2266.5296 | 16 | 23 | -1524 | -2412.5 | -3662.5 | 4 | -155.5 | -299 | -179 | -77 | 0 | -693.5 | -582 | 1.5 | 455.5 | -1.5 | 0 | -301 | 33 | 0 | 220 | 376 |  | 0.50975 | -0.00022222 | 8000 | 4500 | 0.33488 | 0.061098
|  | 11 | 13 | -47 | -1378 | -1361 | -2217.5 | -3034.5 | -2864 | -991.5 | -8.5 | -8 | -8 | -8 | -7 | -8 | -7.5 | -7 | -7 | -12.5 | -43.5 | -53.5 | -16 | -7.5 | -77.5 | -655 | -225 |  | -543.875 | -7 | -3034.5 | 17 | 0 | 67011.707 | 66239.2809 | 66173.6727 | 569.2661 | 2004.6431 | 3560.1989 | 54307.0659 | 2679.0128 | 274.9422 | 7587.375 | -979.0262 | 773.5349 | -3765.4583 | 59.92 | 1590.9019 | -774.0793 | 98.0175 | -492.4274 | -1806.2487 | -2266.5296 | 17 | 0 | -3404.5 | -1675 | -2262.5 | -2.5 | -53 | -737.5 | -92.5 | -56.5 | 0 | -582 | -2338.5 | -1 | 458 | -0.5 | -5 | -255 | 233 | -200 | 377 | 132 |  | 0.50013 | -0.00022222 | 8000 | 4500 | 0.33488 | 0.061098
|  | 11 | 14 | -263.5 | -1530.5 | -1751 | -2830 | -3173.5 | -3208 | -3148.5 | -2203.5 | -1059.5 | -426 | -8 | -7.5 | -7 | -8 | -970 | -2307.5 | -2146 | -831 | -59.5 | -53.5 | -113 | -1051 | -1938.5 | -640.5 |  | -1238.9583 | -7 | -3208 | 17 | 1 | 67011.707 | 66239.2809 | 66173.6727 | 569.2661 | 2004.6431 | 3560.1989 | 54307.0659 | 2679.0128 | 274.9422 | 7587.375 | -979.0262 | 773.5349 | -3765.4583 | 59.92 | 1590.9019 | -774.0793 | 98.0175 | -492.4274 | -1806.2487 | -2266.5296 | 17 | 1 | -361 | -637.5 | -687.5 | -1 | 28 | -182.5 | 46 | -169.5 | 0 | -518 | 126 | 6.5 | 304 | 0 | 5 | 2 | -15 | 15 | -180 | 42 |  | 0.49306 | -0.00022222 | 8000 | 4500 | 0.33488 | 0.061098
|  | 11 | 15 | -650.5 | -1820 | -1825.5 | -2722 | -3265.5 | -3142.5 | -3143.5 | -2930 | -2047 | -1435.5 | -421.5 | -216.5 | -111.5 | -8 | -984 | -2653.5 | -2833.5 | -1352 | -19 | -50 | -33 | -457.5 | -1391.5 | -422.5 |  | -1414 | -8 | -3265.5 | 17 | 2 | 67011.707 | 66239.2809 | 66173.6727 | 569.2661 | 2004.6431 | 3560.1989 | 54307.0659 | 2679.0128 | 274.9422 | 7587.375 | -979.0262 | 773.5349 | -3765.4583 | 59.92 | 1590.9019 | -774.0793 | 98.0175 | -492.4274 | -1806.2487 | -2266.5296 | 17 | 2 | -2527.5 | -3112.5 | -2712.5 | 2 | -394 | -11.5 | -258.5 | -203 | 0 | -419 | -367.5 | 6.5 | -881.5 | -4 | -224 | 802 | -701 | -15 | -338 | -563 |  | 0.47187 | -0.00022222 | 8000 | 4500 | 0.33488 | 0.061098
|  | 11 | 16 | -1150.5 | -2891 | -3047 | -3019 | -3352.5 | -3331.5 | -1904.5 | -37.5 | -42 | -8.5 | -7 | -7.5 | -7.5 | -7 | -9 | -9 | -8 | -7 | -7 | -28 | -59 | -177.5 | -991 | -7 |  | -838.1458 | -7 | -3352.5 | 17 | 3 | 67011.707 | 66239.2809 | 66173.6727 | 569.2661 | 2004.6431 | 3560.1989 | 54307.0659 | 2679.0128 | 274.9422 | 7587.375 | -979.0262 | 773.5349 | -3765.4583 | 59.92 | 1590.9019 | -774.0793 | 98.0175 | -492.4274 | -1806.2487 | -2266.5296 | 17 | 3 | -1528.5 | -837.5 | -1200 | 0 | 10.5 | -38.5 | -124 | -209.5 | 0 | -153.5 | 4.5 | -6 | -1013 | 0.5 | -683 | 137 | -144 | 0 | -132 | -14 |  | 0.4465 | -0.00022222 | 8000 | 4500 | 0.33488 | 0.061098
382 |  | 11 | 17 | -589 | -2927.5 | -2801.5 | -3169 | -3164.5 | -2885 | -2452.5 | -180.5 | -49 | -8 | -7 | -8.5 | -10 | -10.5 | -10.5 | -10 | -10.5 | -9 | -7 | -8 | -41.5 | -163 | -1014.5 | -512.5 |  | -835.375 | -7 | -3169 | 17 | 4 | 67011.707 | 66239.2809 | 66173.6727 | 569.2661 | 2004.6431 | 3560.1989 | 54307.0659 | 2679.0128 | 274.9422 | 7587.375 | -979.0262 | 773.5349 | -3765.4583 | 59.92 | 1590.9019 | -774.0793 | 98.0175 | -492.4274 | -1806.2487 | -2266.5296 | 17 | 4 | 1397 | 2625 | 2337.5 | 0.5 | 91 | 183 | -46 | -147.5 | 0 | 340 | 279.5 | -2.5 | 699 | 1.5 | 907 | 372 | 878 | 0 | 168 | 0 |  | 0.42031 | -0.00022222 | 8000 | 4500 | 0.33488 | 0.061098
412 |  | 11 | 18 | -673 | -2568 | -2968 | -3127 | -2904 | -3344.5 | -2778.5 | -421.5 | -30.5 | -52.5 | -12 | -7.5 | -7 | -8.5 | -10 | -11.5 | -10 | -10 | -7 | -7.5 | -23 | -677.5 | -1627.5 | -9.5 |  | -887.3333 | -7 | -3344.5 | 17 | 5 | 67011.707 | 66239.2809 | 66173.6727 | 569.2661 | 2004.6431 | 3560.1989 | 54307.0659 | 2679.0128 | 274.9422 | 7587.375 | -979.0262 | 773.5349 | -3765.4583 | 59.92 | 1590.9019 | -774.0793 | 98.0175 | -492.4274 | -1806.2487 | -2266.5296 | 17 | 5 | 5422 | 5850 | 5950 | -1 | 458 | 593 | 655.5 | -169.5 | 0 | 960.5 | 432.5 | -8.5 | 2501 | 6.5 | 0 | 1872 | -74 | 0 | -175 | 395 |  | 0.40187 | -0.00022222 | 8000 | 4500 | 0.33488 | 0.061098
AD382 |  | 11 | 19 | -1088 | -2451.5 | -2795 | -3091 | -3166.5 | -3044.5 | -1850.5 | -8.5 | -8.5 | -46 | -29 | -8 | -7.5 | -7.5 | -12.5 | -9 | -10.5 | -8 | -7.5 | -7.5 | -10 | -146.5 | -563 | -10.5 |  | -766.125 | -7.5 | -3166.5 | 17 | 6 | 67011.707 | 66239.2809 | 66173.6727 | 569.2661 | 2004.6431 | 3560.1989 | 54307.0659 | 2679.0128 | 274.9422 | 7587.375 | -979.0262 | 773.5349 | -3765.4583 | 59.92 | 1590.9019 | -774.0793 | 98.0175 | -492.4274 | -1806.2487 | -2266.5296 | 17 | 6 | 7635 | 6775 | 7162.5 | -3 | 682.5 | 1293.5 | -208 | -237.5 | 0.5 | 2485 | 2272 | -7.5 | 1359.5 | 8.5 | -60 | 175 | -121 | 200 | 193 | 591 |  | 0.38069 | -0.00022222 | 8000 | 4500 | 0.33488 | 0.061098
AD412 |  | 11 | 20 | -362.5 | -2494.5 | -3020.5 | -3361 | -3369 | -3252 | -2587.5 | -77.5 | -7.5 | -34 | -61 | -7.5 | -8 | -8 | -8 | -10 | -95 | -9 | -7.5 | -7.5 | -7 | -478.5 | -605 | -33 |  | -829.625 | -7 | -3369 | 17 | 7 | 67011.707 | 66239.2809 | 66173.6727 | 569.2661 | 2004.6431 | 3560.1989 | 54307.0659 | 2679.0128 | 274.9422 | 7587.375 | -979.0262 | 773.5349 | -3765.4583 | 59.92 | 1590.9019 | -774.0793 | 98.0175 | -492.4274 | -1806.2487 | -2266.5296 | 17 | 7 | 3338 | 2212.5 | 2125 | -3 | -9.5 | 559 | -201.5 | -233.5 | 4 | 3300.5 | 131.5 | -6.5 | -203.5 | -0.5 | 21 | -1381 | 156 | 200 | -328 | -178 |  | 0.351 | -0.00011111 | 8000 | 4500 | 0.33488 | 0.061098
AE382 |  | 11 | 21 | -7.5 | -657.5 | -2010.5 | -3024.5 | -3254 | -3525 | -3354 | -2760 | -716.5 | -12.5 | -55 | -32.5 | -7 | -7 | -8 | -924.5 | -936 | -25.5 | -8 | -7 | -7 | -504 | -727 | -60.5 |  | -942.9583 | -7 | -3525 | 17 | 8 | 67011.707 | 66239.2809 | 66173.6727 | 569.2661 | 2004.6431 | 3560.1989 | 54307.0659 | 2679.0128 | 274.9422 | 7587.375 | -979.0262 | 773.5349 | -3765.4583 | 59.92 | 1590.9019 | -774.0793 | 98.0175 | -492.4274 | -1806.2487 | -2266.5296 | 17 | 8 | -880.5 | -462.5 | -1037.5 | 15.5 | -377.5 | 130.5 | 3 | -150 | 254.5 | -293 | 41 | -16 | -489.5 | -3.5 | 39 | -58 | -80 | 0 | -20 | 296 |  | 0.32181 | 0.00077778 | 8000 | 4500 | 0.33488 | 0.061098
AE412 |  | 11 | 22 | -566 | -2368 | -3080 | -3447.5 | -3633 | -3618.5 | -3589.5 | -3476 | -3376.5 | -2490.5 | -1682.5 | -1377 | -1335.5 | -1128 | -1988 | -3328.5 | -3542.5 | -2255.5 | -8.5 | -7 | -8.5 | -741.5 | -1568.5 | -727.5 |  | -2056.0208 | -7 | -3633 | 17 | 9 | 67011.707 | 66239.2809 | 66173.6727 | 569.2661 | 2004.6431 | 3560.1989 | 54307.0659 | 2679.0128 | 274.9422 | 7587.375 | -979.0262 | 773.5349 | -3765.4583 | 59.92 | 1590.9019 | -774.0793 | 98.0175 | -492.4274 | -1806.2487 | -2266.5296 | 17 | 9 | -994.5 | -1062.5 | -925 | 14.5 | 34 | -66 | -22 | -235.5 | 544.5 | -715 | 1 | -12.5 | -537 | 1 | 0 | -502 | 0 | 0 | 0 | -315 |  | 0.30306 | 0.057333 | 8000 | 4500 | 0.33488 | 0.061098
AF382 |  | 11 | 23 | -427 | -1103.5 | -1307 | -2635 | -3410 | -2788.5 | -596 | -10 | -8 | -9 | -21 | -151 | -203.5 | -20.5 | -247 | -247 | -305 | -157 | -7 | -8.5 | -7 | -411.5 | -1042.5 | -451.5 |  | -648.9167 | -7 | -3410 | 17 | 10 | 67011.707 | 66239.2809 | 66173.6727 | 569.2661 | 2004.6431 | 3560.1989 | 54307.0659 | 2679.0128 | 274.9422 | 7587.375 | -979.0262 | 773.5349 | -3765.4583 | 59.92 | 1590.9019 | -774.0793 | 98.0175 | -492.4274 | -1806.2487 | -2266.5296 | 17 | 10 | -949 | -775 | -850 | 12 | 42.5 | -44.5 | 236 | -304 | 468 | -829.5 | -1.5 | 3.5 | -531 | 0.5 | 0 | -157 | -215 | 0 | 35 | 53 |  | 0.27363 | 0.17833 | 8000 | 4500 | 0.33488 | 0.061098
AF412 |  | 11 | 24 | -474 | -2014 | -2558 | -2889 | -2266.5 | -2476 | -2156 | -1159 | -760.5 | -172 | -171.5 | -204.5 | -139.5 | -38.5 | -332.5 | -1568.5 | -2260 | -1133.5 | -9 | -11 | -804.5 | -2838.5 | -3019.5 | -507.5 |  | -1248.4792 | -9 | -3019.5 | 17 | 11 | 67011.707 | 66239.2809 | 66173.6727 | 569.2661 | 2004.6431 | 3560.1989 | 54307.0659 | 2679.0128 | 274.9422 | 7587.375 | -979.0262 | 773.5349 | -3765.4583 | 59.92 | 1590.9019 | -774.0793 | 98.0175 | -492.4274 | -1806.2487 | -2266.5296 | 17 | 11 | -885 | -950 | -712.5 | 2 | -145 | -63.5 | 491.5 | -325.5 | 210 | -1103.5 | -1.5 | 3.5 | 46 | -1 | 0 | -121 | 207 | 0 | 227 | -60 |  | 0.23563 | 0.28233 | 8000 | 4500 | 0.33488 | 0.061098
|  | 11 | 25 | -933.5 | -2723 | -2582.5 | -3438 | -3364 | -3599 | -3591.5 | -3269.5 | -3071.5 | -2614.5 | -2485.5 | -2232 | -1562 | -1305.5 | -1927 | -3074 | -3160.5 | -1629.5 | -9.5 | -10 | -9.5 | -195.5 | -139.5 | -9.5 |  | -1955.6875 | -9.5 | -3599 | 17 | 12 | 67011.707 | 66239.2809 | 66173.6727 | 569.2661 | 2004.6431 | 3560.1989 | 54307.0659 | 2679.0128 | 274.9422 | 7587.375 | -979.0262 | 773.5349 | -3765.4583 | 59.92 | 1590.9019 | -774.0793 | 98.0175 | -492.4274 | -1806.2487 | -2266.5296 | 17 | 12 | -1195.5 | -1325 | -1137.5 | 2 | 467 | 120.5 | -383.5 | -127 | -32.5 | -1178.5 | -0.5 | 11.5 | -74 | 7.5 | 0 | 105 | 96 | 0 | -227 | -737 |  | 0.19494 | 0.329 | 8000 | 4500 | 0.33488 | 0.061098
|  | 11 | 26 | -65.5 | -1164 | -2010.5 | -2956 | -3529.5 | -3028.5 | -2635 | -1526 | -441 | -10.5 | -7.5 | -7.5 | -22.5 | -53 | -290.5 | -1173.5 | -1340.5 | -409.5 | -8 | -8 | -9 | -150.5 | -418 | -9 |  | -886.3958 | -7.5 | -3529.5 | 17 | 13 | 67011.707 | 66239.2809 | 66173.6727 | 569.2661 | 2004.6431 | 3560.1989 | 54307.0659 | 2679.0128 | 274.9422 | 7587.375 | -979.0262 | 773.5349 | -3765.4583 | 59.92 | 1590.9019 | -774.0793 | 98.0175 | -492.4274 | -1806.2487 | -2266.5296 | 17 | 13 | -1464.5 | -2112.5 | -1837.5 | -1 | 149.5 | -58 | -306.5 | -28 | -310 | -88 | 0 | -1.5 | -822 | 3 | -554 | 448 | -925 | 0 | -30 | -45 |  | 0.17906 | 0.32178 | 8000 | 4500 | 0.33488 | 0.061098
|  | 11 | 27 | -464 | -2863 | -3409 | -3370.5 | -3602 | -3539.5 | -2692 | -1379 | -855.5 | -645.5 | -438.5 | -333 | -126.5 | -24.5 | -751 | -2754 | -2831 | -2041 | -601.5 | -9 | -378 | -2178.5 | -3468 | -2114 |  | -1702.8542 | -9 | -3602 | 17 | 14 | 67011.707 | 66239.2809 | 66173.6727 | 569.2661 | 2004.6431 | 3560.1989 | 54307.0659 | 2679.0128 | 274.9422 | 7587.375 | -979.0262 | 773.5349 | -3765.4583 | 59.92 | 1590.9019 | -774.0793 | 98.0175 | -492.4274 | -1806.2487 | -2266.5296 | 17 | 14 | -1932 | -2125 | -1875 | 0 | -329 | -71 | -116.5 | 18 | -510 | 574.5 | 0.5 | 1.5 | -1499.5 | -4.5 | -1319 | 239 | -422 | 0 | -5 | 0 |  | 0.17556 | 0.25289 | 8000 | 4500 | 0.33488 | 0.061098
|  | 11 | 28 | -2035.5 | -2070 | -2390 | -3393.5 | -3539.5 | -3547 | -3469.5 | -2822 | -1945.5 | -1587 | -524.5 | -60.5 | -41 | -23 | -193 | -945.5 | -875 | -124.5 | -23 | -23.5 | -24 | -223 | -329.5 | -236 |  | -1268.5625 | -23 | -3547 | 17 | 15 | 67011.707 | 66239.2809 | 66173.6727 | 569.2661 | 2004.6431 | 3560.1989 | 54307.0659 | 2679.0128 | 274.9422 | 7587.375 | -979.0262 | 773.5349 | -3765.4583 | 59.92 | 1590.9019 | -774.0793 | 98.0175 | -492.4274 | -1806.2487 | -2266.5296 | 17 | 15 | -290.5 | 350 | 237.5 | 57 | 48 | 139 | 112.5 | 177.5 | -450.5 | 982 | -0.5 | 1.5 | -1356 | 0.5 | -1012 | -198 | -113 | 0 | 0 | 0 |  | 0.17781 | 0.13956 | 8000 | 4500 | 0.33488 | 0.061098
|  | 11 | 29 | -68.5 | -2379 | -2990.5 | -3429.5 | -3336 | -3253.5 | -3565.5 | -3228 | -2789.5 | -2568.5 | -1672 | -1350.5 | -427.5 | -61.5 | -899 | -1887.5 | -1365.5 | -343.5 | -37.5 | -7 | -7 | -8 | -296 | -7 |  | -1499.0833 | -7 | -3565.5 | 17 | 16 | 67011.707 | 66239.2809 | 66173.6727 | 569.2661 | 2004.6431 | 3560.1989 | 54307.0659 | 2679.0128 | 274.9422 | 7587.375 | -979.0262 | 773.5349 | -3765.4583 | 59.92 | 1590.9019 | -774.0793 | 98.0175 | -492.4274 | -1806.2487 | -2266.5296 | 17 | 16 | 3189.5 | 4337.5 | 4150 | -59 | 259 | 330.5 | 62.5 | 361.5 | -169 | 2373.5 | 1.5 | 7 | 22 | 1 | 797 | -2050 | 234 | 50 | 125 | 1592 |  | 0.2 | 0.039444 | 8000 | 4500 | 0.33488 | 0.061098
|  | 11 | 30 | -39.5 | -1636 | -1884 | -2600 | -2946 | -3175 | -2940 | -1752.5 | -184 | -8 | -8 | -7.5 | -7 | -7 | -51 | -414 | -199.5 | -21.5 | -60.5 | -38 | -7 | -8 | -8 | -9 |  | -750.4583 | -7 | -3175 | 17 | 17 | 67011.707 | 66239.2809 | 66173.6727 | 569.2661 | 2004.6431 | 3560.1989 | 54307.0659 | 2679.0128 | 274.9422 | 7587.375 | -979.0262 | 773.5349 | -3765.4583 | 59.92 | 1590.9019 | -774.0793 | 98.0175 | -492.4274 | -1806.2487 | -2266.5296 | 17 | 17 | 3967 | 3962.5 | 4075 | -0.5 | 145 | 48.5 | 28 | 498.5 | -8.5 | 1648.5 | 2 | 5 | 1600.5 | 0 | 952 | 355 | 797 | -250 | 472 | 307 |  | 0.24519 | 0.0018889 | 8000 | 4500 | 0.33488 | 0.061098
|  | 11 | 31 | -8 | -1060.5 | -1329.5 | -2580.5 | -3385.5 | -3348.5 | -2381 | -1260.5 | -644 | -259.5 | -8 | -8 | -7 | -7.5 | -33 | -329 | -329 | -168.5 | -7.5 | -43.5 | -176.5 | -488.5 | -710 | -8 |  | -774.2292 | -7 | -3385.5 | 17 | 18 | 67011.707 | 66239.2809 | 66173.6727 | 569.2661 | 2004.6431 | 3560.1989 | 54307.0659 | 2679.0128 | 274.9422 | 7587.375 | -979.0262 | 773.5349 | -3765.4583 | 59.92 | 1590.9019 | -774.0793 | 98.0175 | -492.4274 | -1806.2487 | -2266.5296 | 17 | 18 | 1367.5 | 425 | 525 | 1 | 90 | -112.5 | 115.5 | 285.5 | 0 | 338 | -1 | -1.5 | 651 | -0.5 | -322 | 533 | 247 | 0 | -443 | -303 |  | 0.3075 | 0 | 8000 | 4500 | 0.33488 | 0.061098
|  | Moyenne horaire (MW) |  | -387.371 | -1718.7258 | -2048.4516 | -2753.4194 | -3153.871 | -3075.1774 | -2353.5484 | -1190.9677 | -825.3871 | -571.2258 | -356.7097 | -273.9355 | -209.2903 | -154.3387 | -453.4516 | -965.2097 | -974.2581 | -457.4677 | -34 | -15.9032 | -67.8226 | -395.629 | -825.5 | -234.9677 |  | -979.0262 | -7 | -3633 | 17 | 19 | 67011.707 | 66239.2809 | 66173.6727 | 569.2661 | 2004.6431 | 3560.1989 | 54307.0659 | 2679.0128 | 274.9422 | 7587.375 | -979.0262 | 773.5349 | -3765.4583 | 59.92 | 1590.9019 | -774.0793 | 98.0175 | -492.4274 | -1806.2487 | -2266.5296 | 17 | 19 | -3636 | -3925 | -4012.5 | -6.5 | -264.5 | -127.5 | 16 | 65 | -0.5 | -2097.5 | -33.5 | 6.5 | -1192 | -1.5 | 741 | -668 | -590 | 0 | -154 | -1034 |  | 0.34319 | 0 | 8000 | 4500 | 0.33488 | 0.061098
|  | Max horaire (MW) |  | -7.5 | -335.5 | -919.5 | -1412.5 | -2214.5 | -1999.5 | -489 | -7.5 | -7 | -7 | -7 | -7 | -7 | -7 | -7 | -7 | -7.5 | -7 | -7 | -7 | -7 | -7 | -7 | -7 | Test | -979.0262 | -7 | -3633 | 17 | 20 | 67011.707 | 66239.2809 | 66173.6727 | 569.2661 | 2004.6431 | 3560.1989 | 54307.0659 | 2679.0128 | 274.9422 | 7587.375 | -979.0262 | 773.5349 | -3765.4583 | 59.92 | 1590.9019 | -774.0793 | 98.0175 | -492.4274 | -1806.2487 | -2266.5296 | 17 | 20 | -4616 | -4537.5 | -4100 | -6.5 | -331.5 | -638 | -22.5 | -3 | -0.5 | -3059.5 | -121.5 | 5.5 | -439 | -2.5 | 879 | 493 | -347 | 0 | 0 | -562 |  | 0.35131 | -0.00011111 | 8000 | 4500 | 0.33488 | 0.061098
|  | Min horaire (MW) |  | -2035.5 | -2927.5 | -3409 | -3447.5 | -3633 | -3618.5 | -3591.5 | -3476 | -3376.5 | -2614.5 | -2485.5 | -2232 | -1562 | -1305.5 | -1988 | -3328.5 | -3542.5 | -2255.5 | -601.5 | -63 | -804.5 | -2838.5 | -3468 | -2114 |  | -979.0262 | -7 | -3633 | 17 | 21 | 67011.707 | 66239.2809 | 66173.6727 | 569.2661 | 2004.6431 | 3560.1989 | 54307.0659 | 2679.0128 | 274.9422 | 7587.375 | -979.0262 | 773.5349 | -3765.4583 | 59.92 | 1590.9019 | -774.0793 | 98.0175 | -492.4274 | -1806.2487 | -2266.5296 | 17 | 21 | -2806 | -1412.5 | -1175 | 0 | -370.5 | -592 | -324.5 | 16 | 0 | -1125 | -851.5 | -9 | 449.5 | -5 | 338 | 616 | 662 | 0 | 0 | 0 |  | 0.35094 | -0.00022222 | 8000 | 4500 | 0.33488 | 0.061098
|  | Classement horaire |  | Heure 0: Autres |  | Moyenne | Max | Min | 17 | 22 | 67011.707 | 66239.2809 | 66173.6727 | 569.2661 | 2004.6431 | 3560.1989 | 54307.0659 | 2679.0128 | 274.9422 | 7587.375 | -979.0262 | 773.5349 | -3765.4583 | 59.92 | 1590.9019 | -774.0793 | 98.0175 | -492.4274 | -1806.2487 | -2266.5296 | 17 | 22 | 1793.5 | 1375 | 1462.5 | -0.5 | 250.5 | -508.5 | -133.5 | 30 | 0 | 117.5 | 502 | 4.5 | 1532 | 1.5 | 0 | -183 | 308 | 0 | 155 | 0 |  | 0.35294 | -0.00022222 | 8000 | 4500 | 0.33488 | 0.061098
|  | ad initiale | Jour | Heure 0: Heure |  | Jour | Jour | Jour | 17 | 23 | 67011.707 | 66239.2809 | 66173.6727 | 569.2661 | 2004.6431 | 3560.1989 | 54307.0659 | 2679.0128 | 274.9422 | 7587.375 | -979.0262 | 773.5349 | -3765.4583 | 59.92 | 1590.9019 | -774.0793 | 98.0175 | -492.4274 | -1806.2487 | -2266.5296 | 17 | 23 | -1848.5 | -3600 | -4512.5 | 0.5 | -61.5 | -715 | -228.5 | 39 | 0 | -711.5 | -160.5 | 2 | -13 | -3 | 0 | 1823 | -2421 | 0 | 0 | 0 |  | 0.35669 | -0.00022222 | 8000 | 4500 | 0.33488 | 0.061098
|  | 12 |  | 0 | 1 | 2 | 3 | 4 | 5 | 6 | 7 | 8 | 9 | 10 | 11 | 12 | 13 | 14 | 15 | 16 | 17 | 18 | 19 | 20 | 21 | 22 | 23 |  | (MW) | (MW) | (MW) | 18 | 0 | 67011.707 | 66239.2809 | 66173.6727 | 569.2661 | 2004.6431 | 3560.1989 | 54307.0659 | 2679.0128 | 274.9422 | 7587.375 | -979.0262 | 773.5349 | -3765.4583 | 59.92 | 1590.9019 | -774.0793 | 98.0175 | -492.4274 | -1806.2487 | -2266.5296 | 18 | 0 | -3705 | -2225 | -2600 | -0.5 | -193 | -441.5 | -303 | 51.5 | 0 | -458.5 | -1895 | 0 | -465 | -1.5 | 0 | -141 | 941 | -200 | 0 | 13 |  | 0.36156 | -0.00022222 | 8000 | 4500 | 0.33488 | 0.061098
|  | 12 | 1 | 829 | 813.5 | 813.5 | 809 | 810 | 804.5 | 799.5 | 796.5 | 796 | 781 | 774.5 | 781 | 787.5 | 783 | 790.5 | 794.5 | 786 | 785 | 789 | 791 | 779 | 775.5 | 793.5 | 795.5 |  | 794.0833 | 829 | 774.5 | 18 | 1 | 67011.707 | 66239.2809 | 66173.6727 | 569.2661 | 2004.6431 | 3560.1989 | 54307.0659 | 2679.0128 | 274.9422 | 7587.375 | -979.0262 | 773.5349 | -3765.4583 | 59.92 | 1590.9019 | -774.0793 | 98.0175 | -492.4274 | -1806.2487 | -2266.5296 | 18 | 1 | -600.5 | -1000 | -1125 | 0.5 | -157.5 | -27.5 | 417.5 | -76.5 | 0 | -551.5 | -400 | 0.5 | 194 | -1.5 | -30 | -1045 | -63 | 0 | 0 | -13 |  | 0.368 | -0.00022222 | 8000 | 4500 | 0.33488 | 0.061098
|  | 12 | 2 | 786 | 786.5 | 789 | 785.5 | 788 | 779 | 779 | 773 | 772 | 762 | 746.5 | 750 | 746 | 740.5 | 757 | 766 | 766.5 | 773 | 770.5 | 766 | 771.5 | 774.5 | 776.5 | 775 |  | 769.9792 | 789 | 740.5 | 18 | 2 | 67011.707 | 66239.2809 | 66173.6727 | 569.2661 | 2004.6431 | 3560.1989 | 54307.0659 | 2679.0128 | 274.9422 | 7587.375 | -979.0262 | 773.5349 | -3765.4583 | 59.92 | 1590.9019 | -774.0793 | 98.0175 | -492.4274 | -1806.2487 | -2266.5296 | 18 | 2 | -2846.5 | -3162.5 | -3075 | 0 | -355.5 | 10.5 | -228 | -206.5 | 0 | -226 | -159 | 5.5 | -1687.5 | -4 | -1519 | -716 | -453 | 0 | 0 | 0 |  | 0.35844 | -0.00022222 | 8000 | 4500 | 0.33488 | 0.061098
|  | 12 | 3 | 779 | 779.5 | 777.5 | 779 | 783.5 | 787.5 | 780.5 | 773.5 | 766 | 763.5 | 764.5 | 751 | 766 | 762.5 | 768 | 767.5 | 751.5 | 760.5 | 769.5 | 770 | 765.5 | 774.5 | 775 | 776.5 |  | 770.5 | 787.5 | 751 | 18 | 3 | 67011.707 | 66239.2809 | 66173.6727 | 569.2661 | 2004.6431 | 3560.1989 | 54307.0659 | 2679.0128 | 274.9422 | 7587.375 | -979.0262 | 773.5349 | -3765.4583 | 59.92 | 1590.9019 | -774.0793 | 98.0175 | -492.4274 | -1806.2487 | -2266.5296 | 18 | 3 | -1724 | -1225 | -1250 | -0.5 | -121 | 9.5 | -624.5 | 17 | 0 | -359 | 223 | -1.5 | -867.5 | -1.5 | 444 | 939 | -26 | 0 | 0 | 0 |  | 0.33263 | -0.00022222 | 8000 | 4500 | 0.33488 | 0.061098
|  | 12 | 4 | 772.5 | 768.5 | 771.5 | 769.5 | 771 | 768.5 | 767 | 760 | 747.5 | 732.5 | 726 | 729.5 | 732 | 730 | 740 | 741 | 749.5 | 740.5 | 747 | 750.5 | 759 | 754 | 755 | 760.5 |  | 751.7917 | 772.5 | 726 | 18 | 4 | 67011.707 | 66239.2809 | 66173.6727 | 569.2661 | 2004.6431 | 3560.1989 | 54307.0659 | 2679.0128 | 274.9422 | 7587.375 | -979.0262 | 773.5349 | -3765.4583 | 59.92 | 1590.9019 | -774.0793 | 98.0175 | -492.4274 | -1806.2487 | -2266.5296 | 18 | 4 | 1364 | 1825 | 2250 | 0 | 228 | 39 | 108 | -86.5 | 0 | -9 | -440.5 | -7.5 | 1534 | 4 | 1105 | 718 | -133 | 0 | 0 | 0 |  | 0.33475 | -0.00022222 | 8000 | 4500 | 0.33488 | 0.061098
|  | 12 | 5 | 754.5 | 756 | 756.5 | 755.5 | 757 | 750.5 | 744.5 | 737 | 735 | 731.5 | 732 | 739.5 | 747 | 742.5 | 747 | 749.5 | 758.5 | 774 | 777 | 771.5 | 772 | 780 | 781.5 | 788.5 |  | 755.7708 | 788.5 | 731.5 | 18 | 5 | 67011.707 | 66239.2809 | 66173.6727 | 569.2661 | 2004.6431 | 3560.1989 | 54307.0659 | 2679.0128 | 274.9422 | 7587.375 | -979.0262 | 773.5349 | -3765.4583 | 59.92 | 1590.9019 | -774.0793 | 98.0175 | -492.4274 | -1806.2487 | -2266.5296 | 18 | 5 | 4968.5 | 5350 | 5437.5 | 0 | 537.5 | 350 | 871 | -9 | 0 | 794.5 | 566 | 5 | 1853 | 6.5 | -500 | 261 | 1773 | 0 | 0 | 51 |  | 0.32394 | -0.00022222 | 8000 | 4500 | 0.33488 | 0.061098
|  | 12 | 6 | 784 | 785 | 782 | 787 | 796 | 795 | 785.5 | 780.5 | 776.5 | 777 | 781.5 | 783.5 | 798 | 794 | 807.5 | 808.5 | 802.5 | 809.5 | 811 | 819 | 813 | 817.5 | 818 | 817 |  | 797.0417 | 819 | 776.5 | 18 | 6 | 67011.707 | 66239.2809 | 66173.6727 | 569.2661 | 2004.6431 | 3560.1989 | 54307.0659 | 2679.0128 | 274.9422 | 7587.375 | -979.0262 | 773.5349 | -3765.4583 | 59.92 | 1590.9019 | -774.0793 | 98.0175 | -492.4274 | -1806.2487 | -2266.5296 | 18 | 6 | 6677 | 6762.5 | 6412.5 | 0 | 426 | 1360.5 | 601.5 | -29 | 0 | 1304 | 2357 | -2.5 | 659 | 6 | 0 | -189 | -157 | 200 | -155 | 110 |  | 0.32281 | -0.00022222 | 8000 | 4500 | 0.33488 | 0.061098
|  | 12 | 7 | 817.5 | 810 | 817 | 810.5 | 811 | 803.5 | 803.5 | 803 | 804.5 | 800.5 | 797 | 795 | 802 | 811 | 815 | 814.5 | 817 | 817.5 | 816.5 | 817 | 823.5 | 821.5 | 812.5 | 808.5 |  | 810.3958 | 823.5 | 795 | 18 | 7 | 67011.707 | 66239.2809 | 66173.6727 | 569.2661 | 2004.6431 | 3560.1989 | 54307.0659 | 2679.0128 | 274.9422 | 7587.375 | -979.0262 | 773.5349 | -3765.4583 | 59.92 | 1590.9019 | -774.0793 | 98.0175 | -492.4274 | -1806.2487 | -2266.5296 | 18 | 7 | 3691 | 2762.5 | 2850 | -0.5 | 281 | 453 | 316.5 | -9 | 3 | 1938.5 | 391 | -12.5 | 329.5 | 2.5 | 0 | -781 | 600 | 0 | 13 | 564 |  | 0.31919 | -0.00022222 | 8000 | 4500 | 0.33488 | 0.061098
|  | 12 | 8 | 810 | 809.5 | 803.5 | 805 | 807.5 | 802 | 799.5 | 799.5 | 799.5 | 798.5 | 798.5 | 798 | 807.5 | 806.5 | 821 | 819.5 | 803.5 | 807.5 | 810.5 | 809.5 | 811 | 807 | 803 | 793.5 |  | 805.4583 | 821 | 793.5 | 18 | 8 | 67011.707 | 66239.2809 | 66173.6727 | 569.2661 | 2004.6431 | 3560.1989 | 54307.0659 | 2679.0128 | 274.9422 | 7587.375 | -979.0262 | 773.5349 | -3765.4583 | 59.92 | 1590.9019 | -774.0793 | 98.0175 | -492.4274 | -1806.2487 | -2266.5296 | 18 | 8 | 25 | -237.5 | -250 | 1 | -69 | -10.5 | -38 | -161 | 110 | 1113 | -22 | -5 | -892 | -2 | 0 | -685 | -788 | 0 | -13 | -114 |  | 0.31806 | 0.00044444 | 8000 | 4500 | 0.33488 | 0.061098
|  | 12 | 9 | 788.5 | 798 | 799 | 798.5 | 796 | 785 | 784 | 775.5 | 773 | 766.5 | 766 | 758.5 | 758 | 761 | 765.5 | 764.5 | 767 | 770.5 | 779.5 | 783 | 781.5 | 784 | 778.5 | 775 |  | 777.3542 | 799 | 758 | 18 | 9 | 67011.707 | 66239.2809 | 66173.6727 | 569.2661 | 2004.6431 | 3560.1989 | 54307.0659 | 2679.0128 | 274.9422 | 7587.375 | -979.0262 | 773.5349 | -3765.4583 | 59.92 | 1590.9019 | -774.0793 | 98.0175 | -492.4274 | -1806.2487 | -2266.5296 | 18 | 9 | -504.5 | -262.5 | -712.5 | 3.5 | -43 | -8.5 | 78 | -100.5 | 358 | 536 | 40.5 | -10 | -1359.5 | -1.5 | 0 | -731 | -83 | 0 | 20 | -378 |  | 0.29794 | 0.024889 | 8000 | 4500 | 0.33488 | 0.061098
|  | 12 | 10 | 777 | 780.5 | 783.5 | 779.5 | 781 | 782.5 | 779 | 778.5 | 775 | 762.5 | 745.5 | 732.5 | 736 | 746 | 748 | 745 | 742.5 | 747 | 750.5 | 734 | 739.5 | 741.5 | 737.5 | 736.5 |  | 756.7083 | 783.5 | 732.5 | 18 | 10 | 67011.707 | 66239.2809 | 66173.6727 | 569.2661 | 2004.6431 | 3560.1989 | 54307.0659 | 2679.0128 | 274.9422 | 7587.375 | -979.0262 | 773.5349 | -3765.4583 | 59.92 | 1590.9019 | -774.0793 | 98.0175 | -492.4274 | -1806.2487 | -2266.5296 | 18 | 10 | -505 | -112.5 | -375 | -2.5 | -22 | -54 | 115 | -141 | 415.5 | -267 | 4.5 | 0.5 | -552.5 | -1 | -120 | 336 | 165 | 0 | 0 | -195 |  | 0.28537 | 0.10444 | 8000 | 4500 | 0.33488 | 0.061098
|  | 12 | 11 | 723.5 | 721.5 | 732.5 | 733 | 737 | 741 | 737.5 | 738 | 736 | 730 | 721 | 717 | 734.5 | 737.5 | 736.5 | 745 | 736.5 | 747.5 | 746.5 | 746 | 753 | 754 | 747.5 | 751.5 |  | 737.6667 | 754 | 717 | 18 | 11 | 67011.707 | 66239.2809 | 66173.6727 | 569.2661 | 2004.6431 | 3560.1989 | 54307.0659 | 2679.0128 | 274.9422 | 7587.375 | -979.0262 | 773.5349 | -3765.4583 | 59.92 | 1590.9019 | -774.0793 | 98.0175 | -492.4274 | -1806.2487 | -2266.5296 | 18 | 11 | -466.5 | -200 | -362.5 | -1.5 | -188 | -55 | 4 | 60 | 284.5 | -942.5 | 0.5 | 4.5 | 368 | -1.5 | 120 | 747 | 8 | 0 | 26 | 1 |  | 0.26775 | 0.19678 | 8000 | 4500 | 0.33488 | 0.061098
|  | 12 | 12 | 749.5 | 765.5 | 755 | 750 | 753 | 752 | 749 | 747.5 | 742.5 | 731.5 | 726 | 746.5 | 738 | 740 | 746 | 747 | 753 | 753.5 | 750.5 | 756 | 761 | 766.5 | 766 | 766 |  | 750.4792 | 766.5 | 726 | 18 | 12 | 67011.707 | 66239.2809 | 66173.6727 | 569.2661 | 2004.6431 | 3560.1989 | 54307.0659 | 2679.0128 | 274.9422 | 7587.375 | -979.0262 | 773.5349 | -3765.4583 | 59.92 | 1590.9019 | -774.0793 | 98.0175 | -492.4274 | -1806.2487 | -2266.5296 | 18 | 12 | -890 | -887.5 | -787.5 | 2 | -271.5 | -47 | 43.5 | 354.5 | 45 | -1129.5 | -1.5 | 14.5 | 98.5 | -2.5 | 0 | -95 | 173 | 0 | -46 | -39 |  | 0.27525 | 0.26 | 8000 | 4500 | 0.33488 | 0.061098
|  | 12 | 13 | 775.5 | 787 | 785 | 789 | 783 | 780 | 767 | 752 | 761 | 755.5 | 750 | 741.5 | 732.5 | 742 | 758 | 773 | 776.5 | 779 | 777.5 | 782.5 | 790 | 782 | 776 | 783.5 |  | 769.9583 | 790 | 732.5 | 18 | 13 | 67011.707 | 66239.2809 | 66173.6727 | 569.2661 | 2004.6431 | 3560.1989 | 54307.0659 | 2679.0128 | 274.9422 | 7587.375 | -979.0262 | 773.5349 | -3765.4583 | 59.92 | 1590.9019 | -774.0793 | 98.0175 | -492.4274 | -1806.2487 | -2266.5296 | 18 | 13 | -1213.5 | -1550 | -1450 | -1 | -133 | 11 | -8.5 | 203 | -174 | -907 | -1.5 | 4 | -207 | -0.5 | 0 | 40 | -448 | 0 | 0 | 0 |  | 0.31956 | 0.27 | 8000 | 4500 | 0.33488 | 0.061098
|  | 12 | 14 | 786.5 | 785.5 | 791 | 790.5 | 786.5 | 784.5 | 780.5 | 771.5 | 769.5 | 774.5 | 771.5 | 769 | 770 | 771 | 777 | 784 | 792.5 | 800 | 790.5 | 791 | 799 | 806 | 800.5 | 809 |  | 785.4792 | 809 | 769 | 18 | 14 | 67011.707 | 66239.2809 | 66173.6727 | 569.2661 | 2004.6431 | 3560.1989 | 54307.0659 | 2679.0128 | 274.9422 | 7587.375 | -979.0262 | 773.5349 | -3765.4583 | 59.92 | 1590.9019 | -774.0793 | 98.0175 | -492.4274 | -1806.2487 | -2266.5296 | 18 | 14 | -1933.5 | -2400 | -1800 | 0.5 | -164 | -143 | -210.5 | 253.5 | -403 | -281.5 | -1.5 | -4.5 | -979 | -2 | -934 | 38 | -533 | 0 | 0 | 0 |  | 0.34494 | 0.23133 | 8000 | 4500 | 0.33488 | 0.061098
|  | 12 | 15 | 808.5 | 801.5 | 807 | 804 | 806.5 | 801.5 | 790.5 | 790 | 783.5 | 785 | 788.5 | 776.5 | 778.5 | 775.5 | 782.5 | 786.5 | 787 | 782 | 770.5 | 778 | 776 | 778.5 | 782 | 780.5 |  | 787.5208 | 808.5 | 770.5 | 18 | 15 | 67011.707 | 66239.2809 | 66173.6727 | 569.2661 | 2004.6431 | 3560.1989 | 54307.0659 | 2679.0128 | 274.9422 | 7587.375 | -979.0262 | 773.5349 | -3765.4583 | 59.92 | 1590.9019 | -774.0793 | 98.0175 | -492.4274 | -1806.2487 | -2266.5296 | 18 | 15 | -820.5 | -525 | -150 | -0.5 | 72 | 121 | -113 | 453 | -405.5 | 815.5 | 1.5 | -5 | -1760.5 | 1 | -1376 | -951 | -590 | 0 | 0 | 0 |  | 0.37662 | 0.14178 | 8000 | 4500 | 0.33488 | 0.061098
|  | 12 | 16 | 781.5 | 781.5 | 780 | 783.5 | 780 | 778.5 | 777 | 772.5 | 765 | 760.5 | 743 | 737 | 739.5 | 748.5 | 759 | 762 | 753.5 | 761.5 | 761.5 | 765.5 | 772 | 763 | 758.5 | 759 |  | 764.3125 | 783.5 | 737 | 18 | 16 | 67011.707 | 66239.2809 | 66173.6727 | 569.2661 | 2004.6431 | 3560.1989 | 54307.0659 | 2679.0128 | 274.9422 | 7587.375 | -979.0262 | 773.5349 | -3765.4583 | 59.92 | 1590.9019 | -774.0793 | 98.0175 | -492.4274 | -1806.2487 | -2266.5296 | 18 | 16 | 2834.5 | 3275 | 3275 | 0.5 | 455 | 133 | 227.5 | 891.5 | -224 | 2011 | 0 | 6.5 | -665.5 | 2.5 | 1328 | -228 | -402 | 0 | 0 | 512 |  | 0.43325 | 0.051667 | 8000 | 4500 | 0.33488 | 0.061098
419 |  | 12 | 17 | 760.5 | 759.5 | 766 | 772.5 | 766.5 | 764 | 755.5 | 748 | 741.5 | 725.5 | 713 | 716.5 | 720 | 731.5 | 730 | 731.5 | 733 | 740 | 745 | 743.5 | 750 | 755.5 | 746.5 | 751 |  | 744.4375 | 772.5 | 713 | 18 | 17 | 67011.707 | 66239.2809 | 66173.6727 | 569.2661 | 2004.6431 | 3560.1989 | 54307.0659 | 2679.0128 | 274.9422 | 7587.375 | -979.0262 | 773.5349 | -3765.4583 | 59.92 | 1590.9019 | -774.0793 | 98.0175 | -492.4274 | -1806.2487 | -2266.5296 | 18 | 17 | 3956 | 3700 | 3700 | 0 | -58.5 | -63 | 8.5 | 715 | -8.5 | 1796 | 3 | 0.5 | 1564 | -3 | 982 | -10 | 1175 | 0 | 0 | 28 |  | 0.54469 | 0.0018889 | 8000 | 4500 | 0.33488 | 0.061098
449 |  | 12 | 18 | 753 | 753 | 753.5 | 759 | 757.5 | 750 | 755 | 752.5 | 740 | 735 | 725 | 725.5 | 730 | 744.5 | 748.5 | 744 | 739 | 745.5 | 746 | 753 | 750 | 756.5 | 767 | 773 |  | 748.1667 | 773 | 725 | 18 | 18 | 67011.707 | 66239.2809 | 66173.6727 | 569.2661 | 2004.6431 | 3560.1989 | 54307.0659 | 2679.0128 | 274.9422 | 7587.375 | -979.0262 | 773.5349 | -3765.4583 | 59.92 | 1590.9019 | -774.0793 | 98.0175 | -492.4274 | -1806.2487 | -2266.5296 | 18 | 18 | 1439.5 | 187.5 | 175 | -0.5 | 21.5 | 32.5 | 45.5 | 486 | -1 | -370 | -0.5 | 7 | 1216.5 | 0 | 0 | 82 | 1129 | 0 | 0 | -539 |  | 0.63406 | 0 | 8000 | 4500 | 0.33488 | 0.061098
AD419 |  | 12 | 19 | 769 | 767 | 767 | 763.5 | 766 | 763 | 752.5 | 743 | 742 | 735 | 725.5 | 715.5 | 717 | 721.5 | 728 | 727.5 | 735 | 735.5 | 737.5 | 733 | 739 | 744.5 | 743 | 746.5 |  | 742.375 | 769 | 715.5 | 18 | 19 | 67011.707 | 66239.2809 | 66173.6727 | 569.2661 | 2004.6431 | 3560.1989 | 54307.0659 | 2679.0128 | 274.9422 | 7587.375 | -979.0262 | 773.5349 | -3765.4583 | 59.92 | 1590.9019 | -774.0793 | 98.0175 | -492.4274 | -1806.2487 | -2266.5296 | 18 | 19 | -3742 | -3650 | -3737.5 | -0.5 | -503.5 | -263 | -174 | 415 | 0.5 | -2803.5 | -15.5 | -3 | -393 | -4 | 0 | -82 | -855 | 0 | 0 | -1 |  | 0.69481 | -0.00022222 | 8000 | 4500 | 0.33488 | 0.061098
AD449 |  | 12 | 20 | 760 | 750 | 752.5 | 747 | 744 | 739.5 | 733.5 | 725.5 | 722 | 701 | 696.5 | 706 | 718 | 724.5 | 727 | 735.5 | 747 | 759.5 | 761.5 | 769 | 783 | 779.5 | 785.5 | 770 |  | 743.2292 | 785.5 | 696.5 | 18 | 20 | 67011.707 | 66239.2809 | 66173.6727 | 569.2661 | 2004.6431 | 3560.1989 | 54307.0659 | 2679.0128 | 274.9422 | 7587.375 | -979.0262 | 773.5349 | -3765.4583 | 59.92 | 1590.9019 | -774.0793 | 98.0175 | -492.4274 | -1806.2487 | -2266.5296 | 18 | 20 | -4437 | -3950 | -4012.5 | 0 | -91 | -548 | -405.5 | 229 | -0.5 | -1449.5 | -654.5 | 6.5 | -1524 | -1.5 | 0 | 0 | -1894 | 0 | 0 | 0 |  | 0.74669 | -0.00011111 | 8000 | 4500 | 0.33488 | 0.061098
AE419 |  | 12 | 21 | 769 | 776 | 790.5 | 781 | 782 | 780 | 780 | 761.5 | 759.5 | 756.5 | 761 | 765.5 | 767 | 774 | 779.5 | 788.5 | 789 | 784 | 779.5 | 773.5 | 775.5 | 796.5 | 802 | 809.5 |  | 778.375 | 809.5 | 756.5 | 18 | 21 | 67011.707 | 66239.2809 | 66173.6727 | 569.2661 | 2004.6431 | 3560.1989 | 54307.0659 | 2679.0128 | 274.9422 | 7587.375 | -979.0262 | 773.5349 | -3765.4583 | 59.92 | 1590.9019 | -774.0793 | 98.0175 | -492.4274 | -1806.2487 | -2266.5296 | 18 | 21 | -3074.5 | -1737.5 | -1837.5 | -5.5 | -305 | -1110 | -211 | 88.5 | 0 | -217.5 | -950 | 10.5 | -374.5 | -7 | 0 | 0 | 1121 | 0 | 0 | 0 |  | 0.77531 | -0.00022222 | 8000 | 4500 | 0.33488 | 0.061098
AE449 |  | 12 | 22 | 801.5 | 802.5 | 806 | 803 | 797.5 | 794 | 790.5 | 800 | 800.5 | 802 | 799.5 | 799 | 803 | 804 | 804 | 802 | 804.5 | 800.5 | 793.5 | 791 | 798.5 | 798 | 800.5 | 801.5 |  | 799.875 | 806 | 790.5 | 18 | 22 | 67011.707 | 66239.2809 | 66173.6727 | 569.2661 | 2004.6431 | 3560.1989 | 54307.0659 | 2679.0128 | 274.9422 | 7587.375 | -979.0262 | 773.5349 | -3765.4583 | 59.92 | 1590.9019 | -774.0793 | 98.0175 | -492.4274 | -1806.2487 | -2266.5296 | 18 | 22 | 1818.5 | 387.5 | 662.5 | -3.5 | -61 | -230.5 | -295 | 1 | 0 | -96.5 | 1618 | 6 | 879 | -2.5 | -700 | 164 | 1060 | 0 | 155 | 0 |  | 0.78638 | -0.00022222 | 8000 | 4500 | 0.33488 | 0.061098
AF419 |  | 12 | 23 | 808.5 | 806.5 | 807 | 799 | 795 | 797.5 | 792 | 784.5 | 779.5 | 773.5 | 771.5 | 754.5 | 771 | 771 | 769.5 | 763.5 | 767.5 | 765 | 782.5 | 789 | 790 | 791 | 794 | 795 |  | 784.0833 | 808.5 | 754.5 | 18 | 23 | 67011.707 | 66239.2809 | 66173.6727 | 569.2661 | 2004.6431 | 3560.1989 | 54307.0659 | 2679.0128 | 274.9422 | 7587.375 | -979.0262 | 773.5349 | -3765.4583 | 59.92 | 1590.9019 | -774.0793 | 98.0175 | -492.4274 | -1806.2487 | -2266.5296 | 18 | 23 | -1788 | -3937.5 | -3112.5 | 0.5 | 92.5 | -92.5 | -26.5 | 85 | 0 | -636 | -1078.5 | -4 | -128.5 | 1.5 | 0 | -114 | -1383 | 0 | 0 | 0 |  | 0.7865 | -0.00022222 | 8000 | 4500 | 0.33488 | 0.061098
AF449 |  | 12 | 24 | 799 | 793 | 794 | 783 | 782 | 779 | 775.5 | 770 | 774 | 783.5 | 785.5 | 795 | 809.5 | 799 | 791 | 790 | 777.5 | 775.5 | 775 | 769.5 | 781.5 | 785 | 790 | 786 |  | 785.125 | 809.5 | 769.5 | 19 | 0 | 67011.707 | 66239.2809 | 66173.6727 | 569.2661 | 2004.6431 | 3560.1989 | 54307.0659 | 2679.0128 | 274.9422 | 7587.375 | -979.0262 | 773.5349 | -3765.4583 | 59.92 | 1590.9019 | -774.0793 | 98.0175 | -492.4274 | -1806.2487 | -2266.5296 | 19 | 0 | -3708 | -2350 | -2400 | 7.5 | -372.5 | -102.5 | -426.5 | -78.5 | 0 | -493 | -1363.5 | -2 | -875.5 | -3.5 | 0 | -50 | 351 | -200 | 0 | 1 |  | 0.79712 | -0.00022222 | 8000 | 4500 | 0.33488 | 0.061098
|  | 12 | 25 | 787.5 | 783 | 783 | 785.5 | 782.5 | 782.5 | 771.5 | 774.5 | 774 | 779 | 774 | 767.5 | 769.5 | 767.5 | 765 | 768 | 769.5 | 772 | 773.5 | 780.5 | 784.5 | 790 | 793.5 | 798 |  | 778.1667 | 798 | 765 | 19 | 1 | 67011.707 | 66239.2809 | 66173.6727 | 569.2661 | 2004.6431 | 3560.1989 | 54307.0659 | 2679.0128 | 274.9422 | 7587.375 | -979.0262 | 773.5349 | -3765.4583 | 59.92 | 1590.9019 | -774.0793 | 98.0175 | -492.4274 | -1806.2487 | -2266.5296 | 19 | 1 | -739 | -1437.5 | -1150 | 1 | -474 | -9.5 | 540.5 | -121.5 | 0 | -204 | -343.5 | 0 | -129.5 | -6 | -550 | 29 | -263 | 0 | 0 | -1 |  | 0.78731 | -0.00022222 | 8000 | 4500 | 0.33488 | 0.061098
|  | 12 | 26 | 798 | 798 | 797 | 797.5 | 800 | 795 | 788 | 772 | 773 | 748 | 738.5 | 732 | 727.5 | 742.5 | 745 | 748.5 | 764 | 764.5 | 774.5 | 774 | 777 | 783 | 776 | 781.5 |  | 770.625 | 800 | 727.5 | 19 | 2 | 67011.707 | 66239.2809 | 66173.6727 | 569.2661 | 2004.6431 | 3560.1989 | 54307.0659 | 2679.0128 | 274.9422 | 7587.375 | -979.0262 | 773.5349 | -3765.4583 | 59.92 | 1590.9019 | -774.0793 | 98.0175 | -492.4274 | -1806.2487 | -2266.5296 | 19 | 2 | -2829.5 | -3237.5 | -3100 | 1 | -324.5 | -12.5 | -1005.5 | -277.5 | 0 | -323.5 | -296 | -3.5 | -587 | -3 | 250 | -29 | -477 | 0 | 0 | 0 |  | 0.77212 | -0.00022222 | 8000 | 4500 | 0.33488 | 0.061098
|  | 12 | 27 | 791.5 | 793 | 792 | 796.5 | 796.5 | 791 | 779 | 771.5 | 776.5 | 764 | 762.5 | 758.5 | 771.5 | 774 | 769 | 767.5 | 769.5 | 774 | 779.5 | 792.5 | 801.5 | 797.5 | 788 | 807 |  | 781.8333 | 807 | 758.5 | 19 | 3 | 67011.707 | 66239.2809 | 66173.6727 | 569.2661 | 2004.6431 | 3560.1989 | 54307.0659 | 2679.0128 | 274.9422 | 7587.375 | -979.0262 | 773.5349 | -3765.4583 | 59.92 | 1590.9019 | -774.0793 | 98.0175 | -492.4274 | -1806.2487 | -2266.5296 | 19 | 3 | -1952 | -1562.5 | -1337.5 | -1 | -165.5 | -7 | -1170.5 | -297.5 | 0 | -90.5 | -75.5 | 2.5 | -147 | -1 | 0 | 0 | -67 | 0 | 0 | 0 |  | 0.73744 | -0.00022222 | 8000 | 4500 | 0.33488 | 0.061098
|  | 12 | 28 | 814.5 | 819 | 816 | 817.5 | 816.5 | 809.5 | 800 | 792.5 | 785 | 773 | 760 | 782 | 794.5 | 795 | 789.5 | 793 | 793 | 789 | 793 | 792.5 | 791.5 | 790 | 791.5 | 796 |  | 795.5833 | 819 | 760 | 19 | 4 | 67011.707 | 66239.2809 | 66173.6727 | 569.2661 | 2004.6431 | 3560.1989 | 54307.0659 | 2679.0128 | 274.9422 | 7587.375 | -979.0262 | 773.5349 | -3765.4583 | 59.92 | 1590.9019 | -774.0793 | 98.0175 | -492.4274 | -1806.2487 | -2266.5296 | 19 | 4 | 972.5 | 1800 | 1675 | 0.5 | 87.5 | 3.5 | 737 | -235.5 | 0 | 129.5 | 122 | -3 | 131 | 0.5 | 0 | 2 | 387 | 0 | 0 | 0 |  | 0.70025 | -0.00022222 | 8000 | 4500 | 0.33488 | 0.061098
|  | 12 | 29 | 795 | 793.5 | 793.5 | 795.5 | 799 | 795.5 | 798.5 | 793.5 | 800 | 792 | 791 | 792.5 | 788.5 | 784 | 785 | 782.5 | 775 | 782.5 | 783.5 | 774 | 774.5 | 771 | 770.5 | 770 |  | 786.6875 | 800 | 770 | 19 | 5 | 67011.707 | 66239.2809 | 66173.6727 | 569.2661 | 2004.6431 | 3560.1989 | 54307.0659 | 2679.0128 | 274.9422 | 7587.375 | -979.0262 | 773.5349 | -3765.4583 | 59.92 | 1590.9019 | -774.0793 | 98.0175 | -492.4274 | -1806.2487 | -2266.5296 | 19 | 5 | 4903 | 5550 | 5537.5 | -1 | 779.5 | 40.5 | 810.5 | -319.5 | 0 | 886.5 | 1194 | -10.5 | 1522.5 | 8.5 | -300 | 744 | 1765 | 0 | 0 | 500 |  | 0.67081 | -0.00022222 | 8000 | 4500 | 0.33488 | 0.061098
|  | 12 | 30 | 772 | 771.5 | 767.5 | 771 | 763.5 | 762 | 755 | 746.5 | 744 | 747 | 746.5 | 746.5 | 751 | 766 | 772.5 | 782.5 | 793 | 793 | 795 | 788 | 787.5 | 790.5 | 788 | 789.5 |  | 770.3958 | 795 | 744 | 19 | 6 | 67011.707 | 66239.2809 | 66173.6727 | 569.2661 | 2004.6431 | 3560.1989 | 54307.0659 | 2679.0128 | 274.9422 | 7587.375 | -979.0262 | 773.5349 | -3765.4583 | 59.92 | 1590.9019 | -774.0793 | 98.0175 | -492.4274 | -1806.2487 | -2266.5296 | 19 | 6 | 7462 | 7662.5 | 7237.5 | 0 | 478.5 | 589.5 | 1081 | -282 | 0 | 2049 | 1842 | -9.5 | 1714 | 5 | -1 | 282 | 302 | 200 | -155 | -186 |  | 0.63087 | -0.00022222 | 8000 | 4500 | 0.33488 | 0.061098
|  | 12 | 31 | 796.5 | 803 | 787.5 | 793 | 789.5 | 782.5 | 774 | 777 | 773.5 | 767.5 | 766 | 774.5 | 774 | 786.5 | 784.5 | 789.5 | 776 | 784 | 790.5 | 794 | 796.5 | 799.5 | 802 | 805.5 |  | 786.125 | 805.5 | 766 | 19 | 7 | 67011.707 | 66239.2809 | 66173.6727 | 569.2661 | 2004.6431 | 3560.1989 | 54307.0659 | 2679.0128 | 274.9422 | 7587.375 | -979.0262 | 773.5349 | -3765.4583 | 59.92 | 1590.9019 | -774.0793 | 98.0175 | -492.4274 | -1806.2487 | -2266.5296 | 19 | 7 | 3923.5 | 2550 | 2837.5 | 0 | 168 | 876 | 573.5 | -461 | 0.5 | 2721.5 | 0 | -1 | 47 | 3.5 | 1 | -178 | -60 | 200 | 10 | -314 |  | 0.59562 | -0.00022222 | 8000 | 4500 | 0.33488 | 0.061098
|  | Moyenne horaire (MW) |  | 783.8226 | 783.8065 | 784.4032 | 783.6613 | 783.3871 | 780.0161 | 774.9677 | 769.7097 | 767.3387 | 761.129 | 756.3871 | 756.0323 | 760.8065 | 763.7742 | 767.9516 | 770.3871 | 770.1935 | 773.3226 | 775.0968 | 775.7258 | 778.9355 | 780.9032 | 780.629 | 782.4516 |  | 773.5349 | 829 | 696.5 | 19 | 8 | 67011.707 | 66239.2809 | 66173.6727 | 569.2661 | 2004.6431 | 3560.1989 | 54307.0659 | 2679.0128 | 274.9422 | 7587.375 | -979.0262 | 773.5349 | -3765.4583 | 59.92 | 1590.9019 | -774.0793 | 98.0175 | -492.4274 | -1806.2487 | -2266.5296 | 19 | 8 | -501 | -550 | -425 | 0.5 | 21 | 247 | -40.5 | -573 | 22 | 362.5 | -37.5 | -7 | -496.5 | 2 | 0 | -233 | -536 | 0 | -10 | 316 |  | 0.538 | -0.00011111 | 8000 | 4500 | 0.33488 | 0.061098
|  | Max horaire (MW) |  | 829 | 819 | 817 | 817.5 | 816.5 | 809.5 | 803.5 | 803 | 804.5 | 802 | 799.5 | 799 | 809.5 | 811 | 821 | 819.5 | 817 | 817.5 | 816.5 | 819 | 823.5 | 821.5 | 818 | 817 | Test | 773.5349 | 829 | 696.5 | 19 | 9 | 67011.707 | 66239.2809 | 66173.6727 | 569.2661 | 2004.6431 | 3560.1989 | 54307.0659 | 2679.0128 | 274.9422 | 7587.375 | -979.0262 | 773.5349 | -3765.4583 | 59.92 | 1590.9019 | -774.0793 | 98.0175 | -492.4274 | -1806.2487 | -2266.5296 | 19 | 9 | -9 | -37.5 | -112.5 | -0.5 | 30.5 | 286.5 | 111.5 | -493.5 | 153.5 | 319 | 17 | -9.5 | -424 | 1 | 300 | -617 | -370 | 0 | 0 | 195 |  | 0.46637 | 0.0047778 | 8000 | 4500 | 0.33488 | 0.061098
|  | Min horaire (MW) |  | 723.5 | 721.5 | 732.5 | 733 | 737 | 739.5 | 733.5 | 725.5 | 722 | 701 | 696.5 | 706 | 717 | 721.5 | 727 | 727.5 | 733 | 735.5 | 737.5 | 733 | 739 | 741.5 | 737.5 | 736.5 |  | 773.5349 | 829 | 696.5 | 19 | 10 | 67011.707 | 66239.2809 | 66173.6727 | 569.2661 | 2004.6431 | 3560.1989 | 54307.0659 | 2679.0128 | 274.9422 | 7587.375 | -979.0262 | 773.5349 | -3765.4583 | 59.92 | 1590.9019 | -774.0793 | 98.0175 | -492.4274 | -1806.2487 | -2266.5296 | 19 | 10 | 61 | 112.5 | 175 | 2.5 | 131 | 270.5 | 57.5 | -458.5 | 200 | -184 | 21 | -10 | 32 | 2.5 | 0 | 0 | 248 | 0 | 0 | 361 |  | 0.40469 | 0.038889 | 8000 | 4500 | 0.33488 | 0.061098
|  | Classement horaire |  | Heure 0: Ech. physiques |  | Moyenne | Max | Min | 19 | 11 | 67011.707 | 66239.2809 | 66173.6727 | 569.2661 | 2004.6431 | 3560.1989 | 54307.0659 | 2679.0128 | 274.9422 | 7587.375 | -979.0262 | 773.5349 | -3765.4583 | 59.92 | 1590.9019 | -774.0793 | 98.0175 | -492.4274 | -1806.2487 | -2266.5296 | 19 | 11 | -9 | -425 | -37.5 | -0.5 | -13.5 | 92 | 145.5 | -479.5 | 126.5 | -478 | 0.5 | 1.5 | 597 | 1 | 0 | 0 | 323 | 0 | 0 | 89 |  | 0.34737 | 0.083333 | 8000 | 4500 | 0.33488 | 0.061098
|  | ad initiale | Jour | Heure 0: Heure |  | Jour | Jour | Jour | 19 | 12 | 67011.707 | 66239.2809 | 66173.6727 | 569.2661 | 2004.6431 | 3560.1989 | 54307.0659 | 2679.0128 | 274.9422 | 7587.375 | -979.0262 | 773.5349 | -3765.4583 | 59.92 | 1590.9019 | -774.0793 | 98.0175 | -492.4274 | -1806.2487 | -2266.5296 | 19 | 12 | -668 | -512.5 | -575 | -1 | 59.5 | -35 | 24 | -261.5 | 32.5 | -132.5 | 0 | 4.5 | -360.5 | 1 | 0 | 0 | -137 | 0 | 0 | -772 |  | 0.28744 | 0.11144 | 8000 | 4500 | 0.33488 | 0.061098
|  | 13 |  | 0 | 1 | 2 | 3 | 4 | 5 | 6 | 7 | 8 | 9 | 10 | 11 | 12 | 13 | 14 | 15 | 16 | 17 | 18 | 19 | 20 | 21 | 22 | 23 |  | (MW) | (MW) | (MW) | 19 | 13 | 67011.707 | 66239.2809 | 66173.6727 | 569.2661 | 2004.6431 | 3560.1989 | 54307.0659 | 2679.0128 | 274.9422 | 7587.375 | -979.0262 | 773.5349 | -3765.4583 | 59.92 | 1590.9019 | -774.0793 | 98.0175 | -492.4274 | -1806.2487 | -2266.5296 | 19 | 13 | -1011 | -1075 | -1200 | 3 | 155 | -45 | 25.5 | -430 | -71 | -303 | -5 | 6.5 | -346.5 | 2 | 0 | 235 | -21 | 0 | 0 | -111 |  | 0.25475 | 0.11867 | 8000 | 4500 | 0.33488 | 0.061098
|  | 13 | 1 | -2206.5 | -2256 | -2343.5 | -3003.5 | -3909 | -4211.5 | -4266 | -3575.5 | -3193 | -3303 | -3623 | -3981 | -3418 | -3597 | -4563 | -5333.5 | -5587.5 | -5193.5 | -4493 | -4136 | -4637.5 | -5332 | -5221 | -3540 |  | -3955.1458 | -2206.5 | -5587.5 | 19 | 14 | 67011.707 | 66239.2809 | 66173.6727 | 569.2661 | 2004.6431 | 3560.1989 | 54307.0659 | 2679.0128 | 274.9422 | 7587.375 | -979.0262 | 773.5349 | -3765.4583 | 59.92 | 1590.9019 | -774.0793 | 98.0175 | -492.4274 | -1806.2487 | -2266.5296 | 19 | 14 | -1755 | -1437.5 | -1700 | -3 | 41 | -44.5 | -128.5 | -329.5 | -141.5 | -1130 | 3.5 | -0.5 | -21.5 | 2 | 0 | -90 | 78 | 8 | 0 | -27 |  | 0.201 | 0.10289 | 8000 | 4500 | 0.33488 | 0.061098
|  | 13 | 2 | -2713 | -2575 | -3150 | -4319.5 | -4848 | -3670 | -1457.5 | -735.5 | -890.5 | -1132.5 | -1370 | -1216.5 | -1345.5 | -2017.5 | -2602.5 | -3200 | -3853.5 | -2435.5 | 65.5 | 1006 | -105.5 | -1866.5 | -1633.5 | -786.5 |  | -1952.2083 | 1006 | -4848 | 19 | 15 | 67011.707 | 66239.2809 | 66173.6727 | 569.2661 | 2004.6431 | 3560.1989 | 54307.0659 | 2679.0128 | 274.9422 | 7587.375 | -979.0262 | 773.5349 | -3765.4583 | 59.92 | 1590.9019 | -774.0793 | 98.0175 | -492.4274 | -1806.2487 | -2266.5296 | 19 | 15 | -517.5 | 12.5 | -200 | -1.5 | -108 | 9 | 67.5 | -182.5 | -204.5 | -148 | -1.5 | 7.5 | 44 | -0.5 | 0 | 298 | -371 | -8 | 0 | 129 |  | 0.15981 | 0.071444 | 8000 | 4500 | 0.33488 | 0.061098
|  | 13 | 3 | -718.5 | -791 | -490.5 | -1254.5 | -2158 | -1973.5 | -416 | 1942 | 2784.5 | 2739.5 | 2845.5 | 2371.5 | 2032 | 1323 | -1 | -1344.5 | -1957.5 | -451.5 | 1588.5 | 2656.5 | 1304.5 | -590 | -979 | -281.5 |  | 340.8542 | 2845.5 | -2158 | 19 | 16 | 67011.707 | 66239.2809 | 66173.6727 | 569.2661 | 2004.6431 | 3560.1989 | 54307.0659 | 2679.0128 | 274.9422 | 7587.375 | -979.0262 | 773.5349 | -3765.4583 | 59.92 | 1590.9019 | -774.0793 | 98.0175 | -492.4274 | -1806.2487 | -2266.5296 | 19 | 16 | 2696.5 | 3687.5 | 3687.5 | 1.5 | 131 | 116.5 | 136 | 36 | -114 | 1966.5 | 2.5 | 0.5 | 420.5 | 0 | 0 | -443 | -595 | 0 | 0 | 1464 |  | 0.137 | 0.026 | 8000 | 4500 | 0.33488 | 0.061098
|  | 13 | 4 | -363.5 | -587 | -457 | -1085.5 | -1498 | -1122.5 | 36 | 2182 | 2887.5 | 2960.5 | 3272 | 2839.5 | 2423 | 1716 | 577.5 | -890.5 | -1438 | -309.5 | 1445 | 2132 | 279 | -1409 | -1785.5 | -907.5 |  | 454.0208 | 3272 | -1785.5 | 19 | 17 | 67011.707 | 66239.2809 | 66173.6727 | 569.2661 | 2004.6431 | 3560.1989 | 54307.0659 | 2679.0128 | 274.9422 | 7587.375 | -979.0262 | 773.5349 | -3765.4583 | 59.92 | 1590.9019 | -774.0793 | 98.0175 | -492.4274 | -1806.2487 | -2266.5296 | 19 | 17 | 3999 | 3662.5 | 3662.5 | 6 | 204 | 20 | -72 | 42.5 | -4 | 2459 | 0.5 | 2 | 1340 | 0 | 300 | 0 | 1217 | -200 | 223 | 468 |  | 0.1415 | 0.00066667 | 8000 | 4500 | 0.33488 | 0.061098
|  | 13 | 5 | -793 | -1613.5 | -2026 | -2175.5 | -2233 | -1957 | -1001.5 | 1463.5 | 2247 | 1591 | 1032.5 | 199 | 42.5 | -398 | -1518.5 | -2269.5 | -2846.5 | -2958 | -1881 | -1163.5 | -2197 | -3867.5 | -4296.5 | -3166 |  | -1324.4167 | 2247 | -4296.5 | 19 | 18 | 67011.707 | 66239.2809 | 66173.6727 | 569.2661 | 2004.6431 | 3560.1989 | 54307.0659 | 2679.0128 | 274.9422 | 7587.375 | -979.0262 | 773.5349 | -3765.4583 | 59.92 | 1590.9019 | -774.0793 | 98.0175 | -492.4274 | -1806.2487 | -2266.5296 | 19 | 18 | 1150 | 450 | 450 | 6 | 89.5 | -13.5 | 31 | -2 | 0 | 530.5 | 0 | -4.5 | 513 | 0.5 | 0 | 1 | 422 | 0 | -183 | -614 |  | 0.14681 | -0.00022222 | 8000 | 4500 | 0.33488 | 0.061098
|  | 13 | 6 | -1754.5 | -1141 | -1042 | -1785 | -2420 | -1306.5 | -115 | 1085.5 | 1346 | 890.5 | 286 | 474 | 1089 | 521 | -875 | -1693 | -2083.5 | -1667.5 | -871 | -517 | -1318 | -2368 | -1790 | -749.5 |  | -741.8542 | 1346 | -2420 | 19 | 19 | 67011.707 | 66239.2809 | 66173.6727 | 569.2661 | 2004.6431 | 3560.1989 | 54307.0659 | 2679.0128 | 274.9422 | 7587.375 | -979.0262 | 773.5349 | -3765.4583 | 59.92 | 1590.9019 | -774.0793 | 98.0175 | -492.4274 | -1806.2487 | -2266.5296 | 19 | 19 | -3552 | -3912.5 | -3912.5 | -1 | -208.5 | -340 | -40 | 160.5 | 0 | -2587 | -2.5 | 6 | -537.5 | -1 | 700 | -1 | -140 | 60 | -40 | -1342 |  | 0.14656 | -0.00022222 | 8000 | 4500 | 0.33488 | 0.061098
|  | 13 | 7 | -706.5 | -991 | -1088 | -1775 | -2120.5 | -1883.5 | -1304.5 | -789.5 | -358.5 | -1264 | -2317.5 | -2585.5 | -2262 | -2298 | -3393 | -4178.5 | -4187 | -4829 | -4376.5 | -2538.5 | -1789 | -1829 | -549 | 273.5 |  | -2047.5 | 273.5 | -4829 | 19 | 20 | 67011.707 | 66239.2809 | 66173.6727 | 569.2661 | 2004.6431 | 3560.1989 | 54307.0659 | 2679.0128 | 274.9422 | 7587.375 | -979.0262 | 773.5349 | -3765.4583 | 59.92 | 1590.9019 | -774.0793 | 98.0175 | -492.4274 | -1806.2487 | -2266.5296 | 19 | 20 | -4139 | -4225 | -4225 | -3.5 | -28.5 | -617 | 84 | 51.5 | 0 | -2362.5 | -136.5 | 5.5 | -1135.5 | -1 | 0 | 0 | -1040 | -60 | 0 | -156 |  | 0.16662 | -0.00022222 | 8000 | 4500 | 0.33488 | 0.061098
|  | 13 | 8 | 458 | 498 | 864.5 | 639 | -449.5 | -877 | -400.5 | 525.5 | 1080 | 495 | -877 | -2050.5 | -2270.5 | -3165.5 | -4227.5 | -4604.5 | -4557.5 | -4566.5 | -3647.5 | -2721 | -1563 | -1350 | -978 | -45 |  | -1407.9583 | 1080 | -4604.5 | 19 | 21 | 67011.707 | 66239.2809 | 66173.6727 | 569.2661 | 2004.6431 | 3560.1989 | 54307.0659 | 2679.0128 | 274.9422 | 7587.375 | -979.0262 | 773.5349 | -3765.4583 | 59.92 | 1590.9019 | -774.0793 | 98.0175 | -492.4274 | -1806.2487 | -2266.5296 | 19 | 21 | -2902 | -1925 | -1925 | -13 | -337.5 | -323 | -446.5 | 6.5 | 0 | -1020.5 | -416.5 | -1.5 | -347.5 | -3 | 0 | 264 | -187 | 175 | 0 | 41 |  | 0.17306 | -0.00022222 | 8000 | 4500 | 0.33488 | 0.061098
|  | 13 | 9 | 354 | -80 | -221.5 | -735 | -1345 | -1064.5 | -328 | 1564 | 1693.5 | 1299.5 | 1101.5 | 705.5 | 873.5 | 482 | 100 | -812 | -1792 | -1362.5 | 405 | 1460 | 904.5 | -549 | -136.5 | 1044 |  | 148.375 | 1693.5 | -1792 | 19 | 22 | 67011.707 | 66239.2809 | 66173.6727 | 569.2661 | 2004.6431 | 3560.1989 | 54307.0659 | 2679.0128 | 274.9422 | 7587.375 | -979.0262 | 773.5349 | -3765.4583 | 59.92 | 1590.9019 | -774.0793 | 98.0175 | -492.4274 | -1806.2487 | -2266.5296 | 19 | 22 | 1982 | 1225 | 1225 | 0 | -84 | -194.5 | -263 | 354 | 0 | 507.5 | 552.5 | 3.5 | 1105.5 | -3 | 0 | 59 | 557 | 1074 | 155 | -41 |  | 0.17388 | -0.00022222 | 8000 | 4500 | 0.33488 | 0.061098
|  | 13 | 10 | 435.5 | -607 | -501 | -640 | -807.5 | -682 | 577 | 1638.5 | 2359 | 2096.5 | 541 | -369.5 | 103 | -355 | -1612 | -2822.5 | -3675.5 | -3219 | -1427 | 438.5 | 4 | -1263.5 | -1658.5 | -689 |  | -505.6667 | 2359 | -3675.5 | 19 | 23 | 67011.707 | 66239.2809 | 66173.6727 | 569.2661 | 2004.6431 | 3560.1989 | 54307.0659 | 2679.0128 | 274.9422 | 7587.375 | -979.0262 | 773.5349 | -3765.4583 | 59.92 | 1590.9019 | -774.0793 | 98.0175 | -492.4274 | -1806.2487 | -2266.5296 | 19 | 23 | -1689.5 | -2875 | -2987.5 | 2.5 | 77 | -631.5 | -240 | 422.5 | 0 | -1208 | -352 | 13.5 | 226 | -1 | 500 | -528 | -1555 | 209 | 0 | 41 |  | 0.21813 | -0.00022222 | 8000 | 4500 | 0.33488 | 0.061098
|  | 13 | 11 | -505.5 | -556 | -527 | -816 | -601 | -319.5 | 404.5 | 429.5 | -72 | -136 | -254 | -837 | -995.5 | -1347.5 | -2491.5 | -4163 | -5419.5 | -4309 | -1443.5 | -397 | -1650 | -2542.5 | -2613 | -1906.5 |  | -1377.8542 | 429.5 | -5419.5 | 20 | 0 | 67011.707 | 66239.2809 | 66173.6727 | 569.2661 | 2004.6431 | 3560.1989 | 54307.0659 | 2679.0128 | 274.9422 | 7587.375 | -979.0262 | 773.5349 | -3765.4583 | 59.92 | 1590.9019 | -774.0793 | 98.0175 | -492.4274 | -1806.2487 | -2266.5296 | 20 | 0 | -3978 | -2425 | -2812.5 | 1.5 | -53.5 | -266 | -220 | -4.5 | 0 | -631.5 | -2132 | -10 | -662 | 0.5 | -544 | 110 | -175 | 622 | 0 | -41 |  | 0.27094 | -0.00022222 | 8000 | 4500 | 0.33488 | 0.061098
|  | 13 | 12 | -1267 | -913.5 | -627.5 | -1020.5 | -1365 | -951.5 | 127 | 483 | 783 | 629.5 | -279 | -928.5 | 179 | 861.5 | 271.5 | -1018.5 | -2087.5 | -403.5 | 1953 | 2684.5 | 1175.5 | -172.5 | -117.5 | 699.5 |  | -54.375 | 2684.5 | -2087.5 | 20 | 1 | 67011.707 | 66239.2809 | 66173.6727 | 569.2661 | 2004.6431 | 3560.1989 | 54307.0659 | 2679.0128 | 274.9422 | 7587.375 | -979.0262 | 773.5349 | -3765.4583 | 59.92 | 1590.9019 | -774.0793 | 98.0175 | -492.4274 | -1806.2487 | -2266.5296 | 20 | 1 | -883.5 | -1000 | -1112.5 | 0 | -34.5 | -2 | 266.5 | -160 | 0 | -235.5 | -526 | 2.5 | -192.5 | 0.5 | -253 | 111 | -67 | 20 | 0 | 0 |  | 0.27037 | -0.00022222 | 8000 | 4500 | 0.33488 | 0.061098
|  | 13 | 13 | 544 | -496.5 | -177.5 | -378.5 | -790.5 | -584 | 190 | 2138.5 | 2416.5 | 1523 | 909.5 | 480.5 | 1028 | 558 | -862 | -2229 | -3693 | -2919 | -509.5 | -88.5 | -1584.5 | -2338.5 | -2516 | -1809 |  | -466.1667 | 2416.5 | -3693 | 20 | 2 | 67011.707 | 66239.2809 | 66173.6727 | 569.2661 | 2004.6431 | 3560.1989 | 54307.0659 | 2679.0128 | 274.9422 | 7587.375 | -979.0262 | 773.5349 | -3765.4583 | 59.92 | 1590.9019 | -774.0793 | 98.0175 | -492.4274 | -1806.2487 | -2266.5296 | 20 | 2 | -2586 | -3112.5 | -2762.5 | 1 | -672 | -2 | -460.5 | -133 | 0 | 267.5 | -340.5 | -5.5 | -1243 | -8.5 | -1830 | -15 | -216 | 0 | 0 | 0 |  | 0.25038 | -0.00022222 | 8000 | 4500 | 0.33488 | 0.061098
|  | 13 | 14 | -2246 | -2443.5 | -1981.5 | -2364.5 | -3344 | -3851 | -2935 | -1958.5 | -2134.5 | -3272 | -4136 | -4802.5 | -4554.5 | -4858 | -4375 | -4274.5 | -4873 | -5516.5 | -4527 | -3952.5 | -4021.5 | -4404.5 | -4086 | -3174 |  | -3670.25 | -1958.5 | -5516.5 | 20 | 3 | 67011.707 | 66239.2809 | 66173.6727 | 569.2661 | 2004.6431 | 3560.1989 | 54307.0659 | 2679.0128 | 274.9422 | 7587.375 | -979.0262 | 773.5349 | -3765.4583 | 59.92 | 1590.9019 | -774.0793 | 98.0175 | -492.4274 | -1806.2487 | -2266.5296 | 20 | 3 | -1388.5 | -1287.5 | -1062.5 | 1 | -343 | 5.5 | 4.5 | 31.5 | 0 | 21.5 | -8 | -3 | -1097.5 | -5 | -191 | -1 | -288 | 0 | 0 | 0 |  | 0.23375 | -0.00022222 | 8000 | 4500 | 0.33488 | 0.061098
|  | 13 | 15 | -3708.5 | -4657.5 | -4671 | -5199 | -6021.5 | -6346.5 | -5804.5 | -5303.5 | -4987.5 | -4764.5 | -4947.5 | -5619.5 | -5551.5 | -6138.5 | -6700.5 | -7436 | -7841.5 | -7619.5 | -6755 | -5767.5 | -5531 | -5196.5 | -5167 | -4456.5 |  | -5674.6667 | -3708.5 | -7841.5 | 20 | 4 | 67011.707 | 66239.2809 | 66173.6727 | 569.2661 | 2004.6431 | 3560.1989 | 54307.0659 | 2679.0128 | 274.9422 | 7587.375 | -979.0262 | 773.5349 | -3765.4583 | 59.92 | 1590.9019 | -774.0793 | 98.0175 | -492.4274 | -1806.2487 | -2266.5296 | 20 | 4 | 1445.5 | 2137.5 | 2262.5 | -1 | 43 | -0.5 | 317 | 4.5 | 0 | 29.5 | 117 | -4.5 | 940.5 | 0 | 1632 | 282 | 216 | 0 | 0 | 0 |  | 0.23769 | -0.00022222 | 8000 | 4500 | 0.33488 | 0.061098
|  | 13 | 16 | -3564 | -3562 | -3266.5 | -4269 | -5312 | -4889 | -3959.5 | -2590.5 | -1992 | -2795.5 | -4070.5 | -4685 | -4774 | -5509.5 | -6029.5 | -6719.5 | -7129 | -7138.5 | -5379 | -3847.5 | -5005.5 | -5666 | -5710.5 | -4947 |  | -4700.4583 | -1992 | -7138.5 | 20 | 5 | 67011.707 | 66239.2809 | 66173.6727 | 569.2661 | 2004.6431 | 3560.1989 | 54307.0659 | 2679.0128 | 274.9422 | 7587.375 | -979.0262 | 773.5349 | -3765.4583 | 59.92 | 1590.9019 | -774.0793 | 98.0175 | -492.4274 | -1806.2487 | -2266.5296 | 20 | 5 | 5022.5 | 5225 | 5512.5 | 1.5 | 988 | 86.5 | 330.5 | 27.5 | 0 | 770 | 664.5 | -6 | 2159 | 12.5 | 161 | 666 | 1143 | -231 | 1 | 0 |  | 0.23825 | -0.00022222 | 8000 | 4500 | 0.33488 | 0.061098
456 |  | 13 | 17 | -4491.5 | -4033.5 | -3729.5 | -4611 | -5624 | -4925 | -2424 | -1064.5 | -1268 | -1757.5 | -2294.5 | -2825.5 | -2779.5 | -2853.5 | -3675.5 | -5175 | -6531 | -6509 | -4908.5 | -4257.5 | -5449.5 | -5888.5 | -5439 | -3907 |  | -4017.5833 | -1064.5 | -6531 | 20 | 6 | 67011.707 | 66239.2809 | 66173.6727 | 569.2661 | 2004.6431 | 3560.1989 | 54307.0659 | 2679.0128 | 274.9422 | 7587.375 | -979.0262 | 773.5349 | -3765.4583 | 59.92 | 1590.9019 | -774.0793 | 98.0175 | -492.4274 | -1806.2487 | -2266.5296 | 20 | 6 | 7686 | 7875 | 7512.5 | 2 | 522.5 | 521.5 | 759 | 98.5 | 0 | 2168.5 | 2510 | -8 | 1112.5 | 3 | 525 | -369 | 1384 | -1374 | -155 | 196 |  | 0.24169 | -0.00022222 | 8000 | 4500 | 0.33488 | 0.061098
486 |  | 13 | 18 | -3920 | -4385 | -4191 | -5878.5 | -6746 | -5212 | -3359 | -2700 | -2370.5 | -3262.5 | -4622 | -5174.5 | -4806.5 | -4708 | -4915 | -5894 | -7654.5 | -8320 | -6756 | -5539.5 | -5932.5 | -7456.5 | -7831 | -6952 |  | -5357.7708 | -2370.5 | -8320 | 20 | 7 | 67011.707 | 66239.2809 | 66173.6727 | 569.2661 | 2004.6431 | 3560.1989 | 54307.0659 | 2679.0128 | 274.9422 | 7587.375 | -979.0262 | 773.5349 | -3765.4583 | 59.92 | 1590.9019 | -774.0793 | 98.0175 | -492.4274 | -1806.2487 | -2266.5296 | 20 | 7 | 4395.5 | 2925 | 3250 | 2.5 | 73.5 | 490.5 | 43.5 | 35.5 | 0.5 | 4159 | 70 | -3.5 | -475.5 | -1.5 | -31 | -427 | -238 | -203 | -1 | -114 |  | 0.254 | -0.00022222 | 8000 | 4500 | 0.33488 | 0.061098
AD456 |  | 13 | 19 | -7080.5 | -7956 | -8085.5 | -8672.5 | -8819.5 | -8688.5 | -7166 | -5452 | -5405 | -5901.5 | -6325.5 | -6293.5 | -5696.5 | -6057 | -6403.5 | -6425 | -6381 | -5960.5 | -4620.5 | -4107.5 | -4645 | -5780.5 | -6128 | -5022.5 |  | -6378.0625 | -4107.5 | -8819.5 | 20 | 8 | 67011.707 | 66239.2809 | 66173.6727 | 569.2661 | 2004.6431 | 3560.1989 | 54307.0659 | 2679.0128 | 274.9422 | 7587.375 | -979.0262 | 773.5349 | -3765.4583 | 59.92 | 1590.9019 | -774.0793 | 98.0175 | -492.4274 | -1806.2487 | -2266.5296 | 20 | 8 | -379 | -387.5 | -500 | -0.5 | -147 | 106 | 45 | -45.5 | 80.5 | -40 | -26.5 | -21 | -329.5 | -1.5 | 16 | 499 | -176 | -292 | 0 | 544 |  | 0.25844 | -0.00011111 | 8000 | 4500 | 0.33488 | 0.061098
AD486 |  | 13 | 20 | -4796.5 | -5458.5 | -5651 | -6894 | -7991.5 | -7051 | -4892 | -3779.5 | -4255 | -4584.5 | -4774.5 | -5091 | -5025 | -5401 | -5915 | -6795 | -7540.5 | -7049.5 | -5869.5 | -5566 | -6073 | -6780.5 | -6816.5 | -5910 |  | -5831.6875 | -3779.5 | -7991.5 | 20 | 9 | 67011.707 | 66239.2809 | 66173.6727 | 569.2661 | 2004.6431 | 3560.1989 | 54307.0659 | 2679.0128 | 274.9422 | 7587.375 | -979.0262 | 773.5349 | -3765.4583 | 59.92 | 1590.9019 | -774.0793 | 98.0175 | -492.4274 | -1806.2487 | -2266.5296 | 20 | 9 | -565.5 | -387.5 | -837.5 | 2.5 | -172.5 | 19.5 | -65.5 | -124 | 372 | -376 | -27 | -4.5 | -190 | -1.5 | 15 | -721 | -9 | 0 | 0 | 247 |  | 0.25275 | 0.017778 | 8000 | 4500 | 0.33488 | 0.061098
AE456 |  | 13 | 21 | -6518.5 | -7457 | -7223.5 | -7660.5 | -7959.5 | -8023 | -8040 | -7948 | -7853 | -8314.5 | -8853.5 | -9118 | -9132.5 | -9179.5 | -8843 | -9044.5 | -9807 | -9892 | -8949.5 | -8540 | -8985.5 | -8788 | -8432.5 | -7389 |  | -8414.6667 | -6518.5 | -9892 | 20 | 10 | 67011.707 | 66239.2809 | 66173.6727 | 569.2661 | 2004.6431 | 3560.1989 | 54307.0659 | 2679.0128 | 274.9422 | 7587.375 | -979.0262 | 773.5349 | -3765.4583 | 59.92 | 1590.9019 | -774.0793 | 98.0175 | -492.4274 | -1806.2487 | -2266.5296 | 20 | 10 | -1026 | -400 | -1000 | -1 | 21.5 | 114 | -110 | -258 | 417 | -957 | 53.5 | 9.5 | -316.5 | 1.5 | 0 | -54 | 488 | 148 | 0 | -666 |  | 0.23725 | 0.10044 | 8000 | 4500 | 0.33488 | 0.061098
AE486 |  | 13 | 22 | -6241.5 | -6005 | -5796.5 | -5566.5 | -5237 | -5234 | -5236 | -5319 | -5245 | -5886.5 | -6848.5 | -7845 | -7406 | -7427.5 | -7937.5 | -7944 | -8716 | -9237 | -8756.5 | -7955 | -7558 | -7534 | -7408 | -6937.5 |  | -6886.5625 | -5234 | -9237 | 20 | 11 | 67011.707 | 66239.2809 | 66173.6727 | 569.2661 | 2004.6431 | 3560.1989 | 54307.0659 | 2679.0128 | 274.9422 | 7587.375 | -979.0262 | 773.5349 | -3765.4583 | 59.92 | 1590.9019 | -774.0793 | 98.0175 | -492.4274 | -1806.2487 | -2266.5296 | 20 | 11 | -1145 | -737.5 | -925 | 0 | -81.5 | -131 | -22 | -201.5 | 268.5 | -1055 | -0.5 | 12 | 66 | -0.5 | 0 | 135 | 132 | -48 | 21 | 22 |  | 0.205 | 0.19311 | 8000 | 4500 | 0.33488 | 0.061098
AF456 |  | 13 | 23 | -6763.5 | -6630 | -6257 | -6200 | -6888 | -7216.5 | -7936.5 | -7264 | -6500 | -6717.5 | -7013.5 | -7912 | -8539.5 | -7822.5 | -7876.5 | -8984 | -10460.5 | -9938.5 | -7865 | -6900 | -7450 | -7884.5 | -7689 | -6865 |  | -7565.5625 | -6200 | -10460.5 | 20 | 12 | 67011.707 | 66239.2809 | 66173.6727 | 569.2661 | 2004.6431 | 3560.1989 | 54307.0659 | 2679.0128 | 274.9422 | 7587.375 | -979.0262 | 773.5349 | -3765.4583 | 59.92 | 1590.9019 | -774.0793 | 98.0175 | -492.4274 | -1806.2487 | -2266.5296 | 20 | 12 | -1303 | -1150 | -1337.5 | 0.5 | -143.5 | 31.5 | 12.5 | 3 | 90.5 | -927.5 | 0 | 6.5 | -376 | -0.5 | -700 | 382 | 33 | -84 | -21 | -229 |  | 0.17981 | 0.25278 | 8000 | 4500 | 0.33488 | 0.061098
AF486 |  | 13 | 24 | -6202.5 | -5287 | -3924 | -3256.5 | -4203 | -3459 | -4499 | -5247.5 | -5562.5 | -5723.5 | -5815.5 | -5712 | -5491.5 | -5304 | -4630.5 | -3779.5 | -3984 | -4233.5 | -4570 | -5357 | -5825 | -6024 | -6743.5 | -6396 |  | -5051.2708 | -3256.5 | -6743.5 | 20 | 13 | 67011.707 | 66239.2809 | 66173.6727 | 569.2661 | 2004.6431 | 3560.1989 | 54307.0659 | 2679.0128 | 274.9422 | 7587.375 | -979.0262 | 773.5349 | -3765.4583 | 59.92 | 1590.9019 | -774.0793 | 98.0175 | -492.4274 | -1806.2487 | -2266.5296 | 20 | 13 | -2112 | -1850 | -2337.5 | -0.5 | -55 | -53 | -189.5 | 112 | -132.5 | -1281.5 | 0 | 2.5 | -514 | 0.5 | 0 | -182 | -329 | 8 | 0 | 0 |  | 0.18019 | 0.27289 | 8000 | 4500 | 0.33488 | 0.061098
|  | 13 | 25 | -5699 | -3897 | -2679 | -3229 | -4465.5 | -5089.5 | -4511 | -4408 | -5253.5 | -6073 | -5920 | -6149 | -6434.5 | -6365 | -7278 | -7959 | -8310.5 | -7816.5 | -7414.5 | -6977 | -6992.5 | -7139.5 | -7258.5 | -6742 |  | -6002.5417 | -2679 | -8310.5 | 20 | 14 | 67011.707 | 66239.2809 | 66173.6727 | 569.2661 | 2004.6431 | 3560.1989 | 54307.0659 | 2679.0128 | 274.9422 | 7587.375 | -979.0262 | 773.5349 | -3765.4583 | 59.92 | 1590.9019 | -774.0793 | 98.0175 | -492.4274 | -1806.2487 | -2266.5296 | 20 | 14 | -2346 | -2225 | -2125 | -0.5 | -127.5 | -191 | -220 | 175 | -311 | -797.5 | -2 | 8.5 | -880 | -1 | 0 | 562 | -1667 | -24 | 0 | 0 |  | 0.19419 | 0.24344 | 8000 | 4500 | 0.33488 | 0.061098
|  | 13 | 26 | -7217.5 | -8034.5 | -7975.5 | -7795 | -7856 | -7978 | -7168 | -5497.5 | -5079 | -4885 | -4918 | -5462 | -4644.5 | -4516 | -5177 | -5506.5 | -5700 | -4706.5 | -3654.5 | -3225.5 | -3968 | -4958 | -5122.5 | -4860.5 |  | -5662.7292 | -3225.5 | -8034.5 | 20 | 15 | 67011.707 | 66239.2809 | 66173.6727 | 569.2661 | 2004.6431 | 3560.1989 | 54307.0659 | 2679.0128 | 274.9422 | 7587.375 | -979.0262 | 773.5349 | -3765.4583 | 59.92 | 1590.9019 | -774.0793 | 98.0175 | -492.4274 | -1806.2487 | -2266.5296 | 20 | 15 | -885 | -975 | -400 | -2 | -9 | -191 | -225.5 | 212 | -455 | 604 | -85 | 11.5 | -745.5 | -1 | -550 | -340 | 203 | 0 | 0 | 0 |  | 0.21606 | 0.17433 | 8000 | 4500 | 0.33488 | 0.061098
|  | 13 | 27 | -4679 | -4557.5 | -4897.5 | -5667.5 | -6336 | -6364 | -6568.5 | -6198.5 | -5739.5 | -5328.5 | -4839 | -4722.5 | -5018.5 | -5238.5 | -5116.5 | -4817.5 | -4893 | -4730 | -4641 | -5038.5 | -5606 | -6352.5 | -5969.5 | -5259.5 |  | -5357.4583 | -4557.5 | -6568.5 | 20 | 16 | 67011.707 | 66239.2809 | 66173.6727 | 569.2661 | 2004.6431 | 3560.1989 | 54307.0659 | 2679.0128 | 274.9422 | 7587.375 | -979.0262 | 773.5349 | -3765.4583 | 59.92 | 1590.9019 | -774.0793 | 98.0175 | -492.4274 | -1806.2487 | -2266.5296 | 20 | 16 | 2988.5 | 3787.5 | 3987.5 | 4.5 | 364.5 | 278 | 586 | 460.5 | -307.5 | 1012.5 | 86 | 12.5 | 491 | 3.5 | 550 | -432 | 477 | 0 | 0 | 832 |  | 0.24256 | 0.073222 | 8000 | 4500 | 0.33488 | 0.061098
|  | 13 | 28 | -5299.5 | -4606 | -3986.5 | -4010 | -3740 | -3646 | -3407.5 | -4413.5 | -6474 | -6561 | -5511.5 | -5642.5 | -5844.5 | -6191.5 | -6326.5 | -6448 | -7607 | -8316.5 | -7684 | -7266 | -7781.5 | -8245.5 | -7706 | -6474.5 |  | -5966.2292 | -3407.5 | -8316.5 | 20 | 17 | 67011.707 | 66239.2809 | 66173.6727 | 569.2661 | 2004.6431 | 3560.1989 | 54307.0659 | 2679.0128 | 274.9422 | 7587.375 | -979.0262 | 773.5349 | -3765.4583 | 59.92 | 1590.9019 | -774.0793 | 98.0175 | -492.4274 | -1806.2487 | -2266.5296 | 20 | 17 | 4988.5 | 4225 | 4125 | 5.5 | 214.5 | 268.5 | 141 | 661 | -22 | 2536.5 | 1.5 | 2 | 1180 | 1 | -300 | -1 | 570 | 0 | 204 | 364 |  | 0.30012 | 0.0048889 | 8000 | 4500 | 0.33488 | 0.061098
|  | 13 | 29 | -5627 | -4905.5 | -5114.5 | -6123 | -7467 | -7722 | -6730 | -5970 | -6285.5 | -6085.5 | -5247 | -4901 | -4619 | -5481 | -6693.5 | -7977 | -8934.5 | -7933 | -6330.5 | -5012 | -4878.5 | -5273.5 | -5412 | -4707.5 |  | -6059.5833 | -4619 | -8934.5 | 20 | 18 | 67011.707 | 66239.2809 | 66173.6727 | 569.2661 | 2004.6431 | 3560.1989 | 54307.0659 | 2679.0128 | 274.9422 | 7587.375 | -979.0262 | 773.5349 | -3765.4583 | 59.92 | 1590.9019 | -774.0793 | 98.0175 | -492.4274 | -1806.2487 | -2266.5296 | 20 | 18 | 1091.5 | 175 | 100 | 0 | -3 | 9.5 | 89 | 558.5 | -0.5 | 127 | 0 | 7.5 | 303.5 | -0.5 | 0 | 0 | 826 | 0 | -204 | -537 |  | 0.38275 | 0 | 8000 | 4500 | 0.33488 | 0.061098
|  | 13 | 30 | -4313.5 | -4498 | -4903.5 | -5890 | -7024 | -6962 | -6108 | -4969 | -4307.5 | -4759.5 | -5667.5 | -5459.5 | -5216.5 | -5500 | -5577 | -5625 | -6086 | -5981 | -4421.5 | -3083 | -4552.5 | -5716 | -5767.5 | -5335.5 |  | -5321.8125 | -3083 | -7024 | 20 | 19 | 67011.707 | 66239.2809 | 66173.6727 | 569.2661 | 2004.6431 | 3560.1989 | 54307.0659 | 2679.0128 | 274.9422 | 7587.375 | -979.0262 | 773.5349 | -3765.4583 | 59.92 | 1590.9019 | -774.0793 | 98.0175 | -492.4274 | -1806.2487 | -2266.5296 | 20 | 19 | -3075 | -3000 | -2900 | -7 | -328.5 | -322.5 | -105.5 | 337 | -0.5 | -2155.5 | 0.5 | 14 | -507 | -3.5 | 0 | 0 | -175 | 0 | 0 | -648 |  | 0.45256 | -0.00011111 | 8000 | 4500 | 0.33488 | 0.061098
|  | 13 | 31 | -4879.5 | -4776.5 | -4807.5 | -5876 | -6728.5 | -6968.5 | -6437 | -4906 | -3900 | -4811 | -5702 | -5714 | -5555.5 | -6211 | -6221.5 | -6619.5 | -7725 | -7507.5 | -6163 | -5294.5 | -5997.5 | -7336.5 | -6748 | -5204 |  | -5920.4167 | -3900 | -7725 | 20 | 20 | 67011.707 | 66239.2809 | 66173.6727 | 569.2661 | 2004.6431 | 3560.1989 | 54307.0659 | 2679.0128 | 274.9422 | 7587.375 | -979.0262 | 773.5349 | -3765.4583 | 59.92 | 1590.9019 | -774.0793 | 98.0175 | -492.4274 | -1806.2487 | -2266.5296 | 20 | 20 | -3528.5 | -3862.5 | -3775 | -6 | -324.5 | -586 | -307 | 107 | 0 | -1229.5 | -471.5 | -3.5 | -707.5 | -4 | 0 | 0 | -811 | 0 | 1 | -11 |  | 0.49469 | -0.00022222 | 8000 | 4500 | 0.33488 | 0.061098
|  | Moyenne horaire (MW) |  | -3305.9516 | -3395.4677 | -3255.7419 | -3790.7097 | -4397.0323 | -4200.9194 | -3391.4839 | -2472.1935 | -2307.3871 | -2680.4516 | -3104.4839 | -3484.7581 | -3342.3065 | -3628.3548 | -4222.2097 | -4902.6613 | -5592.0161 | -5259.0161 | -3950.2419 | -3189.371 | -3788.0645 | -4577.5161 | -4506.7419 | -3625.9194 |  | -3765.4583 | 3272 | -10460.5 | 20 | 21 | 67011.707 | 66239.2809 | 66173.6727 | 569.2661 | 2004.6431 | 3560.1989 | 54307.0659 | 2679.0128 | 274.9422 | 7587.375 | -979.0262 | 773.5349 | -3765.4583 | 59.92 | 1590.9019 | -774.0793 | 98.0175 | -492.4274 | -1806.2487 | -2266.5296 | 20 | 21 | -1867 | -750 | -687.5 | -0.5 | -545.5 | -94.5 | -453.5 | 39.5 | 0 | -656 | -126.5 | 6 | -36 | -6.5 | 0 | 66 | 727 | 0 | -1 | 0 |  | 0.50806 | -0.00022222 | 8000 | 4500 | 0.33488 | 0.061098
|  | Max horaire (MW) |  | 544 | 498 | 864.5 | 639 | -449.5 | -319.5 | 577 | 2182 | 2887.5 | 2960.5 | 3272 | 2839.5 | 2423 | 1716 | 577.5 | -812 | -1438 | -309.5 | 1953 | 2684.5 | 1304.5 | -172.5 | -117.5 | 1044 | Test | -3765.4583 | 3272 | -10460.5 | 20 | 22 | 67011.707 | 66239.2809 | 66173.6727 | 569.2661 | 2004.6431 | 3560.1989 | 54307.0659 | 2679.0128 | 274.9422 | 7587.375 | -979.0262 | 773.5349 | -3765.4583 | 59.92 | 1590.9019 | -774.0793 | 98.0175 | -492.4274 | -1806.2487 | -2266.5296 | 20 | 22 | 2378.5 | 1437.5 | 1512.5 | -0.5 | -54 | -31.5 | 401.5 | -51 | 0 | 651.5 | 572 | -15.5 | 906.5 | -2.5 | 0 | 605 | 314 | 0 | 155 | 0 |  | 0.513 | -0.00022222 | 8000 | 4500 | 0.33488 | 0.061098
|  | Min horaire (MW) |  | -7217.5 | -8034.5 | -8085.5 | -8672.5 | -8819.5 | -8688.5 | -8040 | -7948 | -7853 | -8314.5 | -8853.5 | -9118 | -9132.5 | -9179.5 | -8843 | -9044.5 | -10460.5 | -9938.5 | -8949.5 | -8540 | -8985.5 | -8788 | -8432.5 | -7389 |  | -3765.4583 | 3272 | -10460.5 | 20 | 23 | 67011.707 | 66239.2809 | 66173.6727 | 569.2661 | 2004.6431 | 3560.1989 | 54307.0659 | 2679.0128 | 274.9422 | 7587.375 | -979.0262 | 773.5349 | -3765.4583 | 59.92 | 1590.9019 | -774.0793 | 98.0175 | -492.4274 | -1806.2487 | -2266.5296 | 20 | 23 | -1767 | -3337.5 | -2787.5 | 0 | -149.5 | -388.5 | -9 | -51.5 | 0 | -585.5 | 25.5 | -1 | -608.5 | -2.5 | 300 | -671 | -1929 | -100 | 0 | 0 |  | 0.50662 | -0.00022222 | 8000 | 4500 | 0.33488 | 0.061098
|  | Classement horaire |  | Heure 0: Taux de Co2 |  | Moyenne | Max | Min | 21 | 0 | 67011.707 | 66239.2809 | 66173.6727 | 569.2661 | 2004.6431 | 3560.1989 | 54307.0659 | 2679.0128 | 274.9422 | 7587.375 | -979.0262 | 773.5349 | -3765.4583 | 59.92 | 1590.9019 | -774.0793 | 98.0175 | -492.4274 | -1806.2487 | -2266.5296 | 21 | 0 | -4132 | -2825 | -2962.5 | 0 | -669 | -157 | -647.5 | 46 | 0 | -1123.5 | -650 | 7 | -938.5 | -7.5 | 0 | 152 | 290 | 0 | 0 | 0 |  | 0.50019 | -0.00022222 | 8000 | 4500 | 0.33488 | 0.061098
|  | ad initiale | Jour | Heure 0: Heure |  | Jour | Jour | Jour | 21 | 1 | 67011.707 | 66239.2809 | 66173.6727 | 569.2661 | 2004.6431 | 3560.1989 | 54307.0659 | 2679.0128 | 274.9422 | 7587.375 | -979.0262 | 773.5349 | -3765.4583 | 59.92 | 1590.9019 | -774.0793 | 98.0175 | -492.4274 | -1806.2487 | -2266.5296 | 21 | 1 | -1318 | -1250 | -1525 | 0 | -330.5 | -4.5 | -45.5 | 94.5 | 0 | 74 | -1353 | 14.5 | 233.5 | -3.5 | 0 | 0 | 197 | -100 | 0 | 0 |  | 0.50594 | -0.00022222 | 8000 | 4500 | 0.33488 | 0.061098
|  | 14 |  | 0 | 1 | 2 | 3 | 4 | 5 | 6 | 7 | 8 | 9 | 10 | 11 | 12 | 13 | 14 | 15 | 16 | 17 | 18 | 19 | 20 | 21 | 22 | 23 |  | (MW) | (MW) | (MW) | 21 | 2 | 67011.707 | 66239.2809 | 66173.6727 | 569.2661 | 2004.6431 | 3560.1989 | 54307.0659 | 2679.0128 | 274.9422 | 7587.375 | -979.0262 | 773.5349 | -3765.4583 | 59.92 | 1590.9019 | -774.0793 | 98.0175 | -492.4274 | -1806.2487 | -2266.5296 | 21 | 2 | -2855 | -3075 | -3237.5 | 1 | 11.5 | 5.5 | -1155 | -26.5 | 0 | -231.5 | -1014 | -9.5 | -437 | 1.5 | -314 | 0 | -461 | 0 | 0 | 0 |  | 0.51775 | -0.00022222 | 8000 | 4500 | 0.33488 | 0.061098
|  | 14 | 1 | 81.5 | 83.5 | 82 | 76 | 74.5 | 74 | 73.5 | 74.5 | 77.5 | 79 | 83 | 82.5 | 79.5 | 78 | 72 | 65.5 | 68 | 74 | 81.5 | 85 | 85.5 | 84 | 81.5 | 83 |  | 78.2917 | 85.5 | 65.5 | 21 | 3 | 67011.707 | 66239.2809 | 66173.6727 | 569.2661 | 2004.6431 | 3560.1989 | 54307.0659 | 2679.0128 | 274.9422 | 7587.375 | -979.0262 | 773.5349 | -3765.4583 | 59.92 | 1590.9019 | -774.0793 | 98.0175 | -492.4274 | -1806.2487 | -2266.5296 | 21 | 3 | -2035.5 | -2312.5 | -1737.5 | 0 | -245 | -4 | -1031.5 | 62 | 0 | -288 | -229.5 | 1 | -299 | -3 | -286 | 0 | -59 | 0 | 0 | 0 |  | 0.51444 | -0.00022222 | 8000 | 4500 | 0.33488 | 0.061098
|  | 14 | 2 | 78 | 76.5 | 79 | 78 | 82 | 81.5 | 83.5 | 86 | 86 | 85.5 | 83.5 | 85.5 | 86 | 87 | 90 | 91.5 | 93 | 92 | 93.5 | 95 | 94.5 | 85 | 81 | 83 |  | 85.6875 | 95 | 76.5 | 21 | 4 | 67011.707 | 66239.2809 | 66173.6727 | 569.2661 | 2004.6431 | 3560.1989 | 54307.0659 | 2679.0128 | 274.9422 | 7587.375 | -979.0262 | 773.5349 | -3765.4583 | 59.92 | 1590.9019 | -774.0793 | 98.0175 | -492.4274 | -1806.2487 | -2266.5296 | 21 | 4 | 113.5 | 225 | 812.5 | 1 | 92 | 1.5 | 497.5 | 33 | 0 | -176.5 | -271 | -2 | -63.5 | 2 | 300 | 0 | -30 | 0 | 0 | 0 |  | 0.52219 | -0.00022222 | 8000 | 4500 | 0.33488 | 0.061098
|  | 14 | 3 | 84 | 83 | 89 | 83.5 | 86 | 91 | 92.5 | 91 | 95.5 | 96 | 91 | 92 | 91.5 | 91 | 93 | 91.5 | 91 | 98 | 98 | 99 | 97 | 94 | 89.5 | 87 |  | 91.4583 | 99 | 83 | 21 | 5 | 67011.707 | 66239.2809 | 66173.6727 | 569.2661 | 2004.6431 | 3560.1989 | 54307.0659 | 2679.0128 | 274.9422 | 7587.375 | -979.0262 | 773.5349 | -3765.4583 | 59.92 | 1590.9019 | -774.0793 | 98.0175 | -492.4274 | -1806.2487 | -2266.5296 | 21 | 5 | 1840.5 | 2037.5 | 1800 | -1 | 106.5 | -4.5 | 985.5 | 228.5 | 0 | 372.5 | 171 | 0 | -17 | 0 | 0 | 177 | -182 | 0 | 0 | 0 |  | 0.52631 | -0.00022222 | 8000 | 4500 | 0.33488 | 0.061098
|  | 14 | 4 | 86.5 | 81 | 84.5 | 86 | 83 | 87.5 | 91.5 | 91.5 | 91 | 89.5 | 87.5 | 87.5 | 87.5 | 86.5 | 86.5 | 86.5 | 86 | 89 | 89.5 | 90 | 89 | 89 | 89 | 86.5 |  | 87.5833 | 91.5 | 81 | 21 | 6 | 67011.707 | 66239.2809 | 66173.6727 | 569.2661 | 2004.6431 | 3560.1989 | 54307.0659 | 2679.0128 | 274.9422 | 7587.375 | -979.0262 | 773.5349 | -3765.4583 | 59.92 | 1590.9019 | -774.0793 | 98.0175 | -492.4274 | -1806.2487 | -2266.5296 | 21 | 6 | 2570 | 2862.5 | 2800 | 1 | 183.5 | 15 | 1105 | 126.5 | 0 | 471.5 | 594 | -18.5 | 92 | 1 | 0 | 144 | 297 | 0 | -155 | 13 |  | 0.55488 | -0.00022222 | 8000 | 4500 | 0.33488 | 0.061098
|  | 14 | 5 | 85.5 | 85 | 90 | 88 | 85.5 | 86.5 | 93 | 92.5 | 92 | 91.5 | 92 | 91 | 89 | 87.5 | 87 | 88 | 88 | 89 | 86 | 86 | 85.5 | 83.5 | 82 | 81 |  | 87.7083 | 93 | 81 | 21 | 7 | 67011.707 | 66239.2809 | 66173.6727 | 569.2661 | 2004.6431 | 3560.1989 | 54307.0659 | 2679.0128 | 274.9422 | 7587.375 | -979.0262 | 773.5349 | -3765.4583 | 59.92 | 1590.9019 | -774.0793 | 98.0175 | -492.4274 | -1806.2487 | -2266.5296 | 21 | 7 | 2823 | 2925 | 2612.5 | 0.5 | -51.5 | -12 | 173.5 | 319.5 | 1 | 255.5 | 2043.5 | -2 | 95 | -2 | 0 | -56 | -294 | 100 | 0 | -13 |  | 0.57069 | -0.00022222 | 8000 | 4500 | 0.33488 | 0.061098
|  | 14 | 6 | 78.5 | 79 | 76 | 75 | 70.5 | 71 | 80.5 | 81.5 | 81 | 86 | 84 | 80.5 | 77 | 75 | 73.5 | 74.5 | 76.5 | 79 | 78 | 78 | 78 | 76.5 | 71.5 | 73.5 |  | 77.2708 | 86 | 70.5 | 21 | 8 | 67011.707 | 66239.2809 | 66173.6727 | 569.2661 | 2004.6431 | 3560.1989 | 54307.0659 | 2679.0128 | 274.9422 | 7587.375 | -979.0262 | 773.5349 | -3765.4583 | 59.92 | 1590.9019 | -774.0793 | 98.0175 | -492.4274 | -1806.2487 | -2266.5296 | 21 | 8 | 2184 | 1875 | 2112.5 | 1 | 11.5 | 10 | 243 | 65 | 111.5 | 1503 | 704 | -3 | -461.5 | -1.5 | 0 | -275 | -239 | 0 | 0 | 0 |  | 0.61062 | 0 | 8000 | 4500 | 0.33488 | 0.061098
|  | 14 | 7 | 72 | 69 | 67.5 | 69 | 70 | 67.5 | 70.5 | 72.5 | 73 | 69.5 | 68.5 | 67 | 66.5 | 68 | 68.5 | 72 | 72.5 | 73 | 70 | 69.5 | 69.5 | 72.5 | 72.5 | 71 |  | 70.0625 | 73 | 66.5 | 21 | 9 | 67011.707 | 66239.2809 | 66173.6727 | 569.2661 | 2004.6431 | 3560.1989 | 54307.0659 | 2679.0128 | 274.9422 | 7587.375 | -979.0262 | 773.5349 | -3765.4583 | 59.92 | 1590.9019 | -774.0793 | 98.0175 | -492.4274 | -1806.2487 | -2266.5296 | 21 | 9 | 1204 | 837.5 | 712.5 | 1 | -39.5 | 5.5 | 149.5 | -233 | 330.5 | 1566 | -42.5 | 4.5 | -539 | -1.5 | 0 | -142 | -440 | 0 | 0 | 0 |  | 0.61875 | 0.024778 | 8000 | 4500 | 0.33488 | 0.061098
|  | 14 | 8 | 67 | 63.5 | 57 | 59 | 56.5 | 57.5 | 61.5 | 64 | 65.5 | 66 | 68 | 69 | 67.5 | 65 | 67 | 69.5 | 69.5 | 69.5 | 65.5 | 63.5 | 63.5 | 66.5 | 65.5 | 66 |  | 64.7083 | 69.5 | 56.5 | 21 | 10 | 67011.707 | 66239.2809 | 66173.6727 | 569.2661 | 2004.6431 | 3560.1989 | 54307.0659 | 2679.0128 | 274.9422 | 7587.375 | -979.0262 | 773.5349 | -3765.4583 | 59.92 | 1590.9019 | -774.0793 | 98.0175 | -492.4274 | -1806.2487 | -2266.5296 | 21 | 10 | 14.5 | -312.5 | 162.5 | 1 | -16 | -4.5 | 63.5 | -108.5 | 313 | 4 | 22.5 | 4.5 | -264.5 | 0 | 0 | 0 | -20 | 0 | 0 | 0 |  | 0.58962 | 0.098222 | 8000 | 4500 | 0.33488 | 0.061098
|  | 14 | 9 | 68.5 | 69 | 70.5 | 68.5 | 73 | 81 | 90 | 87 | 89.5 | 91 | 90.5 | 88 | 83 | 80.5 | 82.5 | 83 | 86.5 | 90 | 85 | 82.5 | 81.5 | 83 | 85.5 | 78.5 |  | 82 | 91 | 68.5 | 21 | 11 | 67011.707 | 66239.2809 | 66173.6727 | 569.2661 | 2004.6431 | 3560.1989 | 54307.0659 | 2679.0128 | 274.9422 | 7587.375 | -979.0262 | 773.5349 | -3765.4583 | 59.92 | 1590.9019 | -774.0793 | 98.0175 | -492.4274 | -1806.2487 | -2266.5296 | 21 | 11 | 705.5 | 675 | 1012.5 | -1.5 | -7.5 | 8 | 64.5 | 23 | 186.5 | 420.5 | 25.5 | 1.5 | -14.5 | -0.5 | 0 | 0 | -182 | 0 | 0 | 0 |  | 0.57606 | 0.16778 | 8000 | 4500 | 0.33488 | 0.061098
|  | 14 | 10 | 78 | 77.5 | 79.5 | 79.5 | 81.5 | 82.5 | 82 | 84 | 84 | 84 | 84.5 | 84.5 | 82 | 80.5 | 79 | 79.5 | 82.5 | 85.5 | 84 | 82.5 | 78 | 78.5 | 76.5 | 76 |  | 81.0833 | 85.5 | 76 | 21 | 12 | 67011.707 | 66239.2809 | 66173.6727 | 569.2661 | 2004.6431 | 3560.1989 | 54307.0659 | 2679.0128 | 274.9422 | 7587.375 | -979.0262 | 773.5349 | -3765.4583 | 59.92 | 1590.9019 | -774.0793 | 98.0175 | -492.4274 | -1806.2487 | -2266.5296 | 21 | 12 | -91.5 | -637.5 | -875 | -0.5 | -30.5 | 2 | -32 | 66.5 | 46 | -104.5 | 0 | 7 | -47 | 0 | 0 | 0 | 351 | 0 | 0 | 0 |  | 0.57894 | 0.20922 | 8000 | 4500 | 0.33488 | 0.061098
|  | 14 | 11 | 75.5 | 80 | 82 | 74.5 | 73.5 | 76 | 86 | 87 | 86 | 85 | 86.5 | 84 | 83 | 84.5 | 87.5 | 90 | 92 | 94.5 | 91.5 | 90 | 91 | 87.5 | 84 | 86 |  | 84.8958 | 94.5 | 73.5 | 21 | 13 | 67011.707 | 66239.2809 | 66173.6727 | 569.2661 | 2004.6431 | 3560.1989 | 54307.0659 | 2679.0128 | 274.9422 | 7587.375 | -979.0262 | 773.5349 | -3765.4583 | 59.92 | 1590.9019 | -774.0793 | 98.0175 | -492.4274 | -1806.2487 | -2266.5296 | 21 | 13 | -2704.5 | -3100 | -2650 | 3 | 48.5 | -5.5 | -339.5 | 102 | -139 | -2714.5 | -1 | 5.5 | 336.5 | 2 | 0 | 0 | 85 | 0 | 0 | 0 |  | 0.58725 | 0.21944 | 8000 | 4500 | 0.33488 | 0.061098
|  | 14 | 12 | 86.5 | 85 | 86.5 | 89 | 89 | 87.5 | 93.5 | 92.5 | 91 | 92.5 | 93 | 92 | 92 | 92.5 | 91.5 | 90.5 | 90 | 89 | 85.5 | 86.5 | 83.5 | 81 | 79.5 | 79 |  | 88.2708 | 93.5 | 79 | 21 | 14 | 67011.707 | 66239.2809 | 66173.6727 | 569.2661 | 2004.6431 | 3560.1989 | 54307.0659 | 2679.0128 | 274.9422 | 7587.375 | -979.0262 | 773.5349 | -3765.4583 | 59.92 | 1590.9019 | -774.0793 | 98.0175 | -492.4274 | -1806.2487 | -2266.5296 | 21 | 14 | -2284.5 | -2612.5 | -2275 | -3.5 | 60 | -6.5 | -129.5 | 47.5 | -296 | -845.5 | -916.5 | 9 | -201.5 | 2 | -281 | 0 | -15 | 0 | 0 | 0 |  | 0.6 | 0.18856 | 8000 | 4500 | 0.33488 | 0.061098
|  | 14 | 13 | 79.5 | 81.5 | 83 | 80.5 | 80 | 85 | 86 | 84 | 83 | 83 | 81.5 | 81 | 81 | 82 | 82 | 81.5 | 80 | 76 | 71.5 | 73 | 69.5 | 70 | 70.5 | 70.5 |  | 78.9792 | 86 | 69.5 | 21 | 15 | 67011.707 | 66239.2809 | 66173.6727 | 569.2661 | 2004.6431 | 3560.1989 | 54307.0659 | 2679.0128 | 274.9422 | 7587.375 | -979.0262 | 773.5349 | -3765.4583 | 59.92 | 1590.9019 | -774.0793 | 98.0175 | -492.4274 | -1806.2487 | -2266.5296 | 21 | 15 | -1041.5 | -850 | -437.5 | 0 | -52.5 | 7 | -105 | 224.5 | -356 | 12 | -11.5 | 0.5 | -762.5 | -0.5 | -801 | 0 | -246 | 0 | 0 | 0 |  | 0.60594 | 0.12278 | 8000 | 4500 | 0.33488 | 0.061098
|  | 14 | 14 | 68 | 68.5 | 69 | 67.5 | 60.5 | 61 | 62.5 | 64.5 | 67 | 69.5 | 68 | 67 | 65 | 63.5 | 67.5 | 67.5 | 65.5 | 66.5 | 64 | 63.5 | 62 | 66 | 64.5 | 64.5 |  | 65.5417 | 69.5 | 60.5 | 21 | 16 | 67011.707 | 66239.2809 | 66173.6727 | 569.2661 | 2004.6431 | 3560.1989 | 54307.0659 | 2679.0128 | 274.9422 | 7587.375 | -979.0262 | 773.5349 | -3765.4583 | 59.92 | 1590.9019 | -774.0793 | 98.0175 | -492.4274 | -1806.2487 | -2266.5296 | 21 | 16 | 2470.5 | 3050 | 2637.5 | -1 | 44 | 5 | 327 | 195 | -187 | 1267.5 | 910.5 | -5 | -85 | -1 | 643 | 0 | -72 | 0 | 0 | 0 |  | 0.634 | 0.043667 | 8000 | 4500 | 0.33488 | 0.061098
|  | 14 | 15 | 63.5 | 61.5 | 61.5 | 60 | 54 | 52 | 56 | 62 | 62.5 | 64 | 61 | 58.5 | 57.5 | 57 | 60.5 | 64 | 63 | 63.5 | 62.5 | 61.5 | 59 | 60.5 | 59 | 57.5 |  | 60.0833 | 64 | 52 | 21 | 17 | 67011.707 | 66239.2809 | 66173.6727 | 569.2661 | 2004.6431 | 3560.1989 | 54307.0659 | 2679.0128 | 274.9422 | 7587.375 | -979.0262 | 773.5349 | -3765.4583 | 59.92 | 1590.9019 | -774.0793 | 98.0175 | -492.4274 | -1806.2487 | -2266.5296 | 21 | 17 | 4235.5 | 4300 | 3812.5 | -0.5 | -69 | -1.5 | 35 | 213 | -9.5 | 3113.5 | 17.5 | -4.5 | 942.5 | -2.5 | 439 | 0 | 507 | 0 | 65 | 0 |  | 0.65838 | 0.0021111 | 8000 | 4500 | 0.33488 | 0.061098
|  | 14 | 16 | 61 | 60 | 59 | 53.5 | 52 | 61.5 | 71.5 | 76.5 | 78.5 | 77 | 76.5 | 76.5 | 77 | 77.5 | 82 | 84 | 81 | 83 | 81 | 80 | 80 | 77.5 | 72 | 70 |  | 72.8542 | 84 | 52 | 21 | 18 | 67011.707 | 66239.2809 | 66173.6727 | 569.2661 | 2004.6431 | 3560.1989 | 54307.0659 | 2679.0128 | 274.9422 | 7587.375 | -979.0262 | 773.5349 | -3765.4583 | 59.92 | 1590.9019 | -774.0793 | 98.0175 | -492.4274 | -1806.2487 | -2266.5296 | 21 | 18 | 1178 | 875 | 687.5 | 1 | -5 | 4 | 218.5 | 104 | -1 | 450.5 | 1 | -6 | 409.5 | -0.5 | 0 | 0 | 59 | 0 | -65 | 0 |  | 0.685 | 0 | 8000 | 4500 | 0.33488 | 0.061098
493 |  | 14 | 17 | 68.5 | 68 | 68 | 64 | 64.5 | 66 | 72.5 | 81 | 80.5 | 77 | 78 | 78.5 | 77.5 | 85 | 88 | 83.5 | 84 | 85 | 85 | 84.5 | 83 | 80.5 | 75.5 | 77 |  | 77.2917 | 88 | 64 | 21 | 19 | 67011.707 | 66239.2809 | 66173.6727 | 569.2661 | 2004.6431 | 3560.1989 | 54307.0659 | 2679.0128 | 274.9422 | 7587.375 | -979.0262 | 773.5349 | -3765.4583 | 59.92 | 1590.9019 | -774.0793 | 98.0175 | -492.4274 | -1806.2487 | -2266.5296 | 21 | 19 | -2501 | -2112.5 | -2012.5 | -0.5 | -45 | 2 | -196 | 76.5 | 0 | -1893.5 | 0 | 2 | -445.5 | 0.5 | -300 | 0 | -330 | 0 | 0 | 0 |  | 0.698 | -0.00022222 | 8000 | 4500 | 0.33488 | 0.061098
523 |  | 14 | 18 | 74 | 72.5 | 71 | 67 | 65.5 | 69.5 | 76 | 82 | 84.5 | 82.5 | 81 | 80 | 78.5 | 76 | 75.5 | 73.5 | 74.5 | 77 | 74 | 74 | 70 | 68.5 | 61.5 | 59 |  | 73.6458 | 84.5 | 59 | 21 | 20 | 67011.707 | 66239.2809 | 66173.6727 | 569.2661 | 2004.6431 | 3560.1989 | 54307.0659 | 2679.0128 | 274.9422 | 7587.375 | -979.0262 | 773.5349 | -3765.4583 | 59.92 | 1590.9019 | -774.0793 | 98.0175 | -492.4274 | -1806.2487 | -2266.5296 | 21 | 20 | -3187 | -3187.5 | -3087.5 | 0 | -38 | 13 | -342 | 133 | 0 | -2675.5 | -497 | 21 | 197.5 | 1.5 | 0 | 0 | 328 | 0 | 471 | 0 |  | 0.70756 | -0.00022222 | 8000 | 4500 | 0.33488 | 0.061098
AD493 |  | 14 | 19 | 60.5 | 57 | 51 | 48 | 47 | 47.5 | 56 | 61 | 64.5 | 66.5 | 67.5 | 70 | 71 | 72 | 74 | 76 | 75.5 | 75.5 | 75.5 | 76 | 75 | 74 | 71 | 68 |  | 65.8333 | 76 | 47 | 21 | 21 | 67011.707 | 66239.2809 | 66173.6727 | 569.2661 | 2004.6431 | 3560.1989 | 54307.0659 | 2679.0128 | 274.9422 | 7587.375 | -979.0262 | 773.5349 | -3765.4583 | 59.92 | 1590.9019 | -774.0793 | 98.0175 | -492.4274 | -1806.2487 | -2266.5296 | 21 | 21 | -1664 | -112.5 | -12.5 | 3 | -104.5 | -30 | -1013.5 | -84.5 | 0 | -573 | -223 | 5.5 | 355.5 | 0 | -32 | 0 | -95 | 0 | 471 | 93 |  | 0.72419 | -0.00022222 | 8000 | 4500 | 0.33488 | 0.061098
AD523 |  | 14 | 20 | 67 | 67.5 | 68 | 59.5 | 54.5 | 54.5 | 67 | 70 | 68.5 | 67 | 65.5 | 67 | 66.5 | 66 | 66.5 | 65.5 | 64.5 | 68 | 69 | 68.5 | 65 | 61 | 54.5 | 52 |  | 64.2917 | 70 | 52 | 21 | 22 | 67011.707 | 66239.2809 | 66173.6727 | 569.2661 | 2004.6431 | 3560.1989 | 54307.0659 | 2679.0128 | 274.9422 | 7587.375 | -979.0262 | 773.5349 | -3765.4583 | 59.92 | 1590.9019 | -774.0793 | 98.0175 | -492.4274 | -1806.2487 | -2266.5296 | 21 | 22 | 2733.5 | 1925 | 1787.5 | -3 | 104.5 | 7 | 124 | -69.5 | 0 | 852 | 666.5 | 7.5 | 1043.5 | 0 | 32 | 0 | 431 | 0 | 471 | 529 |  | 0.71362 | -0.00022222 | 8000 | 4500 | 0.33488 | 0.061098
AE493 |  | 14 | 21 | 49.5 | 42 | 38.5 | 40 | 37 | 39 | 39 | 40 | 38 | 36.5 | 35 | 35 | 34.5 | 34.5 | 36.5 | 38.5 | 38 | 37 | 34.5 | 34 | 34.5 | 36 | 36 | 36 |  | 37.4792 | 49.5 | 34 | 21 | 23 | 67011.707 | 66239.2809 | 66173.6727 | 569.2661 | 2004.6431 | 3560.1989 | 54307.0659 | 2679.0128 | 274.9422 | 7587.375 | -979.0262 | 773.5349 | -3765.4583 | 59.92 | 1590.9019 | -774.0793 | 98.0175 | -492.4274 | -1806.2487 | -2266.5296 | 21 | 23 | -1444.5 | -1387.5 | -3150 | 0.5 | -63.5 | 14.5 | -1056 | -59.5 | 0 | -912 | -505.5 | -8 | 1147.5 | 1 | 0 | 0 | -469 | 0 | 471 | 417 |  | 0.70494 | -0.00022222 | 8000 | 4500 | 0.33488 | 0.061098
AE523 |  | 14 | 22 | 37 | 33.5 | 30.5 | 30 | 31.5 | 32 | 31 | 30.5 | 29.5 | 28.5 | 27 | 26 | 26 | 26 | 27.5 | 28 | 28 | 26.5 | 25 | 25 | 25.5 | 26.5 | 27.5 | 26.5 |  | 28.5417 | 37 | 25 | 22 | 0 | 67011.707 | 66239.2809 | 66173.6727 | 569.2661 | 2004.6431 | 3560.1989 | 54307.0659 | 2679.0128 | 274.9422 | 7587.375 | -979.0262 | 773.5349 | -3765.4583 | 59.92 | 1590.9019 | -774.0793 | 98.0175 | -492.4274 | -1806.2487 | -2266.5296 | 22 | 0 | -3808 | -2862.5 | -3025 | 0.5 | -383.5 | -4 | -897 | -102.5 | 0 | -858 | -1802 | 1 | 236.5 | -3.5 | 0 | 253 | 60 | -100 | 0 | 156 |  | 0.6975 | -0.00022222 | 8000 | 4500 | 0.33488 | 0.061098
AF493 |  | 14 | 23 | 27.5 | 29 | 29.5 | 30.5 | 31 | 30.5 | 28 | 26.5 | 25.5 | 24.5 | 24.5 | 25 | 26.5 | 27 | 26.5 | 27 | 27 | 26 | 26 | 25.5 | 25 | 25.5 | 27 | 26.5 |  | 26.9792 | 31 | 24.5 | 22 | 1 | 67011.707 | 66239.2809 | 66173.6727 | 569.2661 | 2004.6431 | 3560.1989 | 54307.0659 | 2679.0128 | 274.9422 | 7587.375 | -979.0262 | 773.5349 | -3765.4583 | 59.92 | 1590.9019 | -774.0793 | 98.0175 | -492.4274 | -1806.2487 | -2266.5296 | 22 | 1 | -1438 | -1500 | -1662.5 | 1 | -307 | 10.5 | -320.5 | -92 | 0 | -229.5 | -712 | 3.5 | 208.5 | -3 | 0 | 0 | -59 | 0 | 0 | 197 |  | 0.68469 | -0.00022222 | 8000 | 4500 | 0.33488 | 0.061098
AF523 |  | 14 | 24 | 27.5 | 29.5 | 30.5 | 32.5 | 33 | 33 | 31 | 28.5 | 27 | 26 | 26 | 26 | 26 | 26 | 26.5 | 27.5 | 28 | 27.5 | 26.5 | 26.5 | 28.5 | 29.5 | 30 | 28 |  | 28.375 | 33 | 26 | 22 | 2 | 67011.707 | 66239.2809 | 66173.6727 | 569.2661 | 2004.6431 | 3560.1989 | 54307.0659 | 2679.0128 | 274.9422 | 7587.375 | -979.0262 | 773.5349 | -3765.4583 | 59.92 | 1590.9019 | -774.0793 | 98.0175 | -492.4274 | -1806.2487 | -2266.5296 | 22 | 2 | -3342 | -3675 | -3550 | 0.5 | -140 | -8 | -2756 | -128.5 | 0 | -170 | -367.5 | -3 | 230 | -0.5 | 0 | 0 | 245 | 0 | 0 | -90 |  | 0.67319 | -0.00022222 | 8000 | 4500 | 0.33488 | 0.061098
|  | 14 | 25 | 28.5 | 30.5 | 32 | 34 | 35 | 35.5 | 35 | 35 | 33.5 | 32.5 | 31 | 30 | 29.5 | 29.5 | 30 | 31 | 31 | 30.5 | 28 | 28 | 28 | 28 | 29 | 27.5 |  | 30.9375 | 35.5 | 27.5 | 22 | 3 | 67011.707 | 66239.2809 | 66173.6727 | 569.2661 | 2004.6431 | 3560.1989 | 54307.0659 | 2679.0128 | 274.9422 | 7587.375 | -979.0262 | 773.5349 | -3765.4583 | 59.92 | 1590.9019 | -774.0793 | 98.0175 | -492.4274 | -1806.2487 | -2266.5296 | 22 | 3 | -2533 | -2600 | -2175 | -2 | -1 | -6.5 | -2464.5 | -108.5 | 0 | -88.5 | -185.5 | -5.5 | 329.5 | 1.5 | -50 | 0 | 60 | 0 | 0 | 161 |  | 0.65712 | -0.00022222 | 8000 | 4500 | 0.33488 | 0.061098
|  | 14 | 26 | 28 | 29 | 30 | 31 | 32 | 31 | 30 | 28.5 | 27.5 | 26 | 25 | 24.5 | 24 | 25 | 25 | 26.5 | 27 | 27 | 26 | 26 | 26.5 | 27 | 28 | 27 |  | 27.3958 | 32 | 24 | 22 | 4 | 67011.707 | 66239.2809 | 66173.6727 | 569.2661 | 2004.6431 | 3560.1989 | 54307.0659 | 2679.0128 | 274.9422 | 7587.375 | -979.0262 | 773.5349 | -3765.4583 | 59.92 | 1590.9019 | -774.0793 | 98.0175 | -492.4274 | -1806.2487 | -2266.5296 | 22 | 4 | -681 | -662.5 | -237.5 | 0 | -4.5 | 5.5 | -634.5 | -52 | 0 | -10 | 14.5 | -3.5 | 3 | 0.5 | 30 | 0 | 58 | 0 | 0 | -16 |  | 0.64356 | -0.00022222 | 8000 | 4500 | 0.33488 | 0.061098
|  | 14 | 27 | 27.5 | 29 | 28.5 | 30 | 30 | 30 | 28.5 | 26.5 | 26 | 25.5 | 25 | 25 | 25 | 25 | 26 | 27 | 27 | 26.5 | 25.5 | 25 | 26 | 27 | 27.5 | 27 |  | 26.9167 | 30 | 25 | 22 | 5 | 67011.707 | 66239.2809 | 66173.6727 | 569.2661 | 2004.6431 | 3560.1989 | 54307.0659 | 2679.0128 | 274.9422 | 7587.375 | -979.0262 | 773.5349 | -3765.4583 | 59.92 | 1590.9019 | -774.0793 | 98.0175 | -492.4274 | -1806.2487 | -2266.5296 | 22 | 5 | 795.5 | 925 | 1037.5 | -0.5 | 5 | -3.5 | 713 | 100 | 0 | -42 | 29 | -3.5 | -2 | -1 | -124 | 1 | -187 | 0 | 0 | 207 |  | 0.63706 | -0.00022222 | 8000 | 4500 | 0.33488 | 0.061098
|  | 14 | 28 | 28 | 30 | 31 | 32.5 | 34 | 34.5 | 33.5 | 31.5 | 29 | 28 | 27 | 27 | 26.5 | 26 | 27 | 27.5 | 27 | 26.5 | 25 | 25 | 25 | 26 | 27 | 26 |  | 28.3542 | 34.5 | 25 | 22 | 6 | 67011.707 | 66239.2809 | 66173.6727 | 569.2661 | 2004.6431 | 3560.1989 | 54307.0659 | 2679.0128 | 274.9422 | 7587.375 | -979.0262 | 773.5349 | -3765.4583 | 59.92 | 1590.9019 | -774.0793 | 98.0175 | -492.4274 | -1806.2487 | -2266.5296 | 22 | 6 | 1240.5 | 1575 | 1100 | 0.5 | -1 | -8.5 | 776 | 256.5 | 0 | 176 | 113.5 | 9.5 | -83 | -0.5 | -163 | 0 | -186 | 0 | 0 | 276 |  | 0.64956 | -0.00022222 | 8000 | 4500 | 0.33488 | 0.061098
|  | 14 | 29 | 27 | 29 | 29 | 30 | 30 | 30 | 30.5 | 30 | 29.5 | 28.5 | 28 | 28 | 27.5 | 27 | 28 | 28.5 | 28.5 | 27.5 | 26 | 25 | 25.5 | 26 | 26.5 | 25.5 |  | 27.9583 | 30.5 | 25 | 22 | 7 | 67011.707 | 66239.2809 | 66173.6727 | 569.2661 | 2004.6431 | 3560.1989 | 54307.0659 | 2679.0128 | 274.9422 | 7587.375 | -979.0262 | 773.5349 | -3765.4583 | 59.92 | 1590.9019 | -774.0793 | 98.0175 | -492.4274 | -1806.2487 | -2266.5296 | 22 | 7 | 1821 | 1625 | 1937.5 | 0 | 0 | 5.5 | 1304.5 | 134.5 | 1 | 202 | 99.5 | 0.5 | 74 | -1 | 160 | 0 | 479 | 0 | 0 | -225 |  | 0.68163 | -0.00022222 | 8000 | 4500 | 0.33488 | 0.061098
|  | 14 | 30 | 26.5 | 28 | 28 | 28.5 | 28.5 | 28 | 27.5 | 26 | 27 | 27.5 | 28.5 | 30 | 31 | 31 | 32 | 33 | 34 | 33 | 31 | 31 | 31.5 | 32.5 | 33 | 31.5 |  | 29.9375 | 34 | 26 | 22 | 8 | 67011.707 | 66239.2809 | 66173.6727 | 569.2661 | 2004.6431 | 3560.1989 | 54307.0659 | 2679.0128 | 274.9422 | 7587.375 | -979.0262 | 773.5349 | -3765.4583 | 59.92 | 1590.9019 | -774.0793 | 98.0175 | -492.4274 | -1806.2487 | -2266.5296 | 22 | 8 | 1917 | 1900 | 2125 | 0.5 | -0.5 | 1 | 1286.5 | 77 | 99 | 208.5 | 886 | 1.5 | -641.5 | -1 | -95 | -253 | -509 | 0 | 0 | -576 |  | 0.69844 | 0 | 8000 | 4500 | 0.33488 | 0.061098
|  | 14 | 31 | 30 | 28 | 28 | 29 | 29 | 29 | 28 | 28 | 27 | 26 | 25.5 | 25 | 25.5 | 25 | 26 | 27 | 26.5 | 26 | 25 | 26 | 27 | 28 | 28.5 | 27.5 |  | 27.1042 | 30 | 25 | 22 | 9 | 67011.707 | 66239.2809 | 66173.6727 | 569.2661 | 2004.6431 | 3560.1989 | 54307.0659 | 2679.0128 | 274.9422 | 7587.375 | -979.0262 | 773.5349 | -3765.4583 | 59.92 | 1590.9019 | -774.0793 | 98.0175 | -492.4274 | -1806.2487 | -2266.5296 | 22 | 9 | 2487.5 | 2300 | 2187.5 | 0.5 | 1 | -1 | 1835 | 66.5 | 251.5 | 491.5 | 808 | -2.5 | -962 | -1.5 | -329 | 0 | -173 | 0 | 0 | -247 |  | 0.70806 | 0.022 | 8000 | 4500 | 0.33488 | 0.061098
|  | Moyenne horaire (MW) |  | 58.7258 | 58.2581 | 58.371 | 57.2258 | 56.5806 | 57.8387 | 60.8871 | 61.8065 | 61.9516 | 61.6613 | 61.0806 | 60.7581 | 60.0161 | 59.9032 | 60.8065 | 61.2581 | 61.4677 | 62.2903 | 60.9355 | 60.8226 | 60.0968 | 59.7097 | 58.2742 | 57.3548 |  | 59.92 | 99 | 24 | 22 | 10 | 67011.707 | 66239.2809 | 66173.6727 | 569.2661 | 2004.6431 | 3560.1989 | 54307.0659 | 2679.0128 | 274.9422 | 7587.375 | -979.0262 | 773.5349 | -3765.4583 | 59.92 | 1590.9019 | -774.0793 | 98.0175 | -492.4274 | -1806.2487 | -2266.5296 | 22 | 10 | 1197.5 | 1250 | 1125 | 0 | -0.5 | 2 | 753 | -3 | 277 | 860.5 | 305.5 | -0.5 | -996.5 | -1 | -856 | -1 | -52 | 0 | 0 | -43 |  | 0.71637 | 0.077889 | 8000 | 4500 | 0.33488 | 0.061098
|  | Max horaire (MW) |  | 86.5 | 85 | 90 | 89 | 89 | 91 | 93.5 | 92.5 | 95.5 | 96 | 93 | 92 | 92 | 92.5 | 93 | 91.5 | 93 | 98 | 98 | 99 | 97 | 94 | 89.5 | 87 | Test | 59.92 | 99 | 24 | 22 | 11 | 67011.707 | 66239.2809 | 66173.6727 | 569.2661 | 2004.6431 | 3560.1989 | 54307.0659 | 2679.0128 | 274.9422 | 7587.375 | -979.0262 | 773.5349 | -3765.4583 | 59.92 | 1590.9019 | -774.0793 | 98.0175 | -492.4274 | -1806.2487 | -2266.5296 | 22 | 11 | 1361 | 1375 | 1537.5 | -1.5 | 2 | -1.5 | 162.5 | 40.5 | 206 | 467.5 | 41.5 | 4 | 439 | 0 | 1359 | 0 | 82 | 0 | 0 | -30 |  | 0.716 | 0.13944 | 8000 | 4500 | 0.33488 | 0.061098
|  | Min horaire (MW) |  | 26.5 | 28 | 28 | 28.5 | 28.5 | 28 | 27.5 | 26 | 25.5 | 24.5 | 24.5 | 24.5 | 24 | 25 | 25 | 26.5 | 26.5 | 26 | 25 | 25 | 25 | 25.5 | 26.5 | 25.5 |  | 59.92 | 99 | 24 | 22 | 12 | 67011.707 | 66239.2809 | 66173.6727 | 569.2661 | 2004.6431 | 3560.1989 | 54307.0659 | 2679.0128 | 274.9422 | 7587.375 | -979.0262 | 773.5349 | -3765.4583 | 59.92 | 1590.9019 | -774.0793 | 98.0175 | -492.4274 | -1806.2487 | -2266.5296 | 22 | 12 | -185.5 | -500 | -812.5 | 0.5 | 1.5 | 14.5 | 95 | 18 | 46 | -548.5 | 207.5 | 1 | -21.5 | 0 | -1037 | 0 | -127 | 0 | 0 | 161 |  | 0.72106 | 0.18522 | 8000 | 4500 | 0.33488 | 0.061098
|  | Classement horaire |  | Heure 0: Ech. comm. Allemagne |  | Moyenne | Max | Min | 22 | 13 | 67011.707 | 66239.2809 | 66173.6727 | 569.2661 | 2004.6431 | 3560.1989 | 54307.0659 | 2679.0128 | 274.9422 | 7587.375 | -979.0262 | 773.5349 | -3765.4583 | 59.92 | 1590.9019 | -774.0793 | 98.0175 | -492.4274 | -1806.2487 | -2266.5296 | 22 | 13 | -3131.5 | -3337.5 | -3100 | 0.5 | 0.5 | 24 | -297 | -88.5 | -141.5 | -1258.5 | -860 | 0 | -510 | 1.5 | 102 | 0 | 65 | 0 | 0 | 23 |  | 0.72331 | 0.19544 | 8000 | 4500 | 0.33488 | 0.061098
|  | ad initiale | Jour | Heure 0: Heure |  | Jour | Jour | Jour | 22 | 14 | 67011.707 | 66239.2809 | 66173.6727 | 569.2661 | 2004.6431 | 3560.1989 | 54307.0659 | 2679.0128 | 274.9422 | 7587.375 | -979.0262 | 773.5349 | -3765.4583 | 59.92 | 1590.9019 | -774.0793 | 98.0175 | -492.4274 | -1806.2487 | -2266.5296 | 22 | 14 | -2367 | -1750 | -2037.5 | 1 | 3.5 | -26.5 | -361 | -118.5 | -245 | -271.5 | -1340.5 | -2 | -6.5 | 0.5 | -485 | 0 | 4 | 0 | 0 | -31 |  | 0.71225 | 0.164 | 8000 | 4500 | 0.33488 | 0.061098
|  | 15 |  | 0 | 1 | 2 | 3 | 4 | 5 | 6 | 7 | 8 | 9 | 10 | 11 | 12 | 13 | 14 | 15 | 16 | 17 | 18 | 19 | 20 | 21 | 22 | 23 |  | (MW) | (MW) | (MW) | 22 | 15 | 67011.707 | 66239.2809 | 66173.6727 | 569.2661 | 2004.6431 | 3560.1989 | 54307.0659 | 2679.0128 | 274.9422 | 7587.375 | -979.0262 | 773.5349 | -3765.4583 | 59.92 | 1590.9019 | -774.0793 | 98.0175 | -492.4274 | -1806.2487 | -2266.5296 | 22 | 15 | -969 | -750 | -850 | -1.5 | 0 | -19 | 450.5 | -265.5 | -293.5 | 142 | -214 | 2.5 | -772 | 0 | -668 | 0 | -94 | 0 | 0 | -19 |  | 0.69744 | 0.10956 | 8000 | 4500 | 0.33488 | 0.061098
|  | 15 | 1 | 3000 | 3000 | 3000 | 3000 | 3000 | 2500 | 2500 | 2500 | 2500 | 2500 | 2500 | 2500 | 2500 | 2500 | 2500 | 2500 | 2500 | 2500 | 2500 | 2500 | 2500 | 2500 | 2500 | 2500 |  | 2604.1667 | 3000 | 2500 | 22 | 16 | 67011.707 | 66239.2809 | 66173.6727 | 569.2661 | 2004.6431 | 3560.1989 | 54307.0659 | 2679.0128 | 274.9422 | 7587.375 | -979.0262 | 773.5349 | -3765.4583 | 59.92 | 1590.9019 | -774.0793 | 98.0175 | -492.4274 | -1806.2487 | -2266.5296 | 22 | 16 | 2183.5 | 2825 | 3225 | 0.5 | -0.5 | 4 | 1802.5 | -392 | -186 | 194.5 | 1287 | -4 | -521 | -1.5 | 442 | 0 | -369 | 0 | 0 | -457 |  | 0.66425 | 0.044333 | 8000 | 4500 | 0.33488 | 0.061098
|  | 15 | 2 | 3000 | 3000 | 3000 | 3000 | 2876 | 3000 | 3000 | 3000 | 2555 | 3000 | 2965 | 3000 | 3000 | 3000 | 3000 | 3000 | 2090 | 2768 | 3000 | 3000 | 3000 | 3000 | 3000 | 3000 |  | 2927.25 | 3000 | 2090 | 22 | 17 | 67011.707 | 66239.2809 | 66173.6727 | 569.2661 | 2004.6431 | 3560.1989 | 54307.0659 | 2679.0128 | 274.9422 | 7587.375 | -979.0262 | 773.5349 | -3765.4583 | 59.92 | 1590.9019 | -774.0793 | 98.0175 | -492.4274 | -1806.2487 | -2266.5296 | 22 | 17 | 4187.5 | 4012.5 | 4412.5 | -5 | -1.5 | 9 | -62 | 22 | -13.5 | 1518.5 | 2247 | -7 | 480.5 | -1.5 | 131 | 0 | 379 | 100 | 0 | 114 |  | 0.61525 | 0.003 | 8000 | 4500 | 0.33488 | 0.061098
|  | 15 | 3 | 3000 | 3000 | 3000 | 3000 | 3000 | 3000 | 2874 | 3000 | 3000 | 3000 | 3000 | 3000 | 3000 | 3000 | 3000 | 2429 | 1333 | 2094 | 2999 | 2998 | 3000 | 3000 | 3000 | 3000 |  | 2863.625 | 3000 | 1333 | 22 | 18 | 67011.707 | 66239.2809 | 66173.6727 | 569.2661 | 2004.6431 | 3560.1989 | 54307.0659 | 2679.0128 | 274.9422 | 7587.375 | -979.0262 | 773.5349 | -3765.4583 | 59.92 | 1590.9019 | -774.0793 | 98.0175 | -492.4274 | -1806.2487 | -2266.5296 | 22 | 18 | 1769.5 | 750 | 912.5 | 1.5 | -2.5 | -16 | 154 | -210.5 | 0 | 1041.5 | 1.5 | -2.5 | 801.5 | 0 | 862 | 0 | 48 | 0 | 0 | 95 |  | 0.618 | 0 | 8000 | 4500 | 0.33488 | 0.061098
|  | 15 | 4 | 3000 | 3000 | 3000 | 3000 | 3000 | 3000 | 3000 | 2321 | 2500 | 2500 | 2500 | 2500 | 2032 | 2039 | 2302 | 2440 | 2225 | 2088 | 2500 | 2475 | 2417 | 2500 | 2500 | 2500 |  | 2555.7917 | 3000 | 2032 | 22 | 19 | 67011.707 | 66239.2809 | 66173.6727 | 569.2661 | 2004.6431 | 3560.1989 | 54307.0659 | 2679.0128 | 274.9422 | 7587.375 | -979.0262 | 773.5349 | -3765.4583 | 59.92 | 1590.9019 | -774.0793 | 98.0175 | -492.4274 | -1806.2487 | -2266.5296 | 22 | 19 | -1183.5 | -2350 | -2637.5 | 2 | 2.5 | -20 | -371 | -163.5 | -0.5 | -1036.5 | -1.5 | 7.5 | 397 | 0.5 | 364 | 0 | -536 | 0 | 0 | 76 |  | 0.59169 | 0 | 8000 | 4500 | 0.33488 | 0.061098
|  | 15 | 5 | 2500 | 1800 | 1800 | 1742 | 1800 | 1800 | 1800 | 1500 | 1500 | 1500 | 1500 | 1200 | 1200 | 1200 | 1200 | 1064 | 1200 | 1200 | 1200 | 1200 | 1200 | 1157 | 1200 | 1190 |  | 1443.875 | 2500 | 1064 | 22 | 20 | 67011.707 | 66239.2809 | 66173.6727 | 569.2661 | 2004.6431 | 3560.1989 | 54307.0659 | 2679.0128 | 274.9422 | 7587.375 | -979.0262 | 773.5349 | -3765.4583 | 59.92 | 1590.9019 | -774.0793 | 98.0175 | -492.4274 | -1806.2487 | -2266.5296 | 22 | 20 | -2431.5 | -2450 | -2712.5 | 0 | -0.5 | 2.5 | -313.5 | -84 | -0.5 | -1326.5 | -733 | -0.5 | 24 | 1 | -50 | 0 | 375 | 0 | 0 | -222 |  | 0.57125 | -0.00011111 | 8000 | 4500 | 0.33488 | 0.061098
|  | 15 | 6 | 1200 | 1200 | 1200 | 1200 | 1200 | 1200 | 1200 | 987 | 1085 | 600 | 427 | 1075 | 1200 | 1200 | 1200 | 1200 | 1200 | 1200 | 1200 | 1200 | 1200 | 1200 | 1200 | 1200 |  | 1123.9167 | 1200 | 427 | 22 | 21 | 67011.707 | 66239.2809 | 66173.6727 | 569.2661 | 2004.6431 | 3560.1989 | 54307.0659 | 2679.0128 | 274.9422 | 7587.375 | -979.0262 | 773.5349 | -3765.4583 | 59.92 | 1590.9019 | -774.0793 | 98.0175 | -492.4274 | -1806.2487 | -2266.5296 | 22 | 21 | -1725.5 | 125 | -175 | 2 | 0.5 | 42.5 | -672.5 | -170.5 | 0 | -227.5 | -827 | 2.5 | 126 | 1 | -34 | 0 | -86 | 0 | 0 | 211 |  | 0.56075 | -0.00022222 | 8000 | 4500 | 0.33488 | 0.061098
|  | 15 | 7 | 1200 | 1200 | 1200 | 1200 | 1200 | 1200 | 1200 | 1200 | 1200 | 1500 | 1448 | 1343 | 1168 | 1323 | 924 | 1143 | 1113 | -467 | -653 | 1042 | 1617 | 1879 | 2146 | 2306 |  | 1193 | 2306 | -653 | 22 | 22 | 67011.707 | 66239.2809 | 66173.6727 | 569.2661 | 2004.6431 | 3560.1989 | 54307.0659 | 2679.0128 | 274.9422 | 7587.375 | -979.0262 | 773.5349 | -3765.4583 | 59.92 | 1590.9019 | -774.0793 | 98.0175 | -492.4274 | -1806.2487 | -2266.5296 | 22 | 22 | 2599.5 | 1800 | 1825 | -0.5 | -9 | -4.5 | 475 | -137.5 | 0 | 963 | 841 | 1 | 470.5 | -1 | -74 | 0 | 114 | 0 | 0 | 645 |  | 0.53944 | -0.00022222 | 8000 | 4500 | 0.33488 | 0.061098
|  | 15 | 8 | 2756 | 2980 | 3000 | 2957 | 2629 | 2778 | 2920 | 2438 | 2500 | 2500 | 1800 | 1800 | 1800 | 1500 | 1500 | 1500 | 1500 | 1200 | 855 | 1200 | 1200 | 1200 | 1200 | 1200 |  | 1954.7083 | 3000 | 855 | 22 | 23 | 67011.707 | 66239.2809 | 66173.6727 | 569.2661 | 2004.6431 | 3560.1989 | 54307.0659 | 2679.0128 | 274.9422 | 7587.375 | -979.0262 | 773.5349 | -3765.4583 | 59.92 | 1590.9019 | -774.0793 | 98.0175 | -492.4274 | -1806.2487 | -2266.5296 | 22 | 23 | -1387.5 | -3200 | -1762.5 | 1.5 | 13.5 | 7.5 | -212.5 | -434.5 | 0 | -1245 | 300.5 | 7 | 174 | 1 | -439 | 0 | 436 | 0 | 0 | -184 |  | 0.52225 | -0.00022222 | 8000 | 4500 | 0.33488 | 0.061098
|  | 15 | 9 | 1200 | 1200 | 1200 | 1200 | 1200 | 1200 | 1200 | 1200 | 1200 | 1200 | 1200 | 1200 | 1200 | 1200 | 1200 | 1500 | 1500 | 1500 | 1500 | 1800 | 1800 | 1800 | 2500 | 2500 |  | 1433.3333 | 2500 | 1200 | 23 | 0 | 67011.707 | 66239.2809 | 66173.6727 | 569.2661 | 2004.6431 | 3560.1989 | 54307.0659 | 2679.0128 | 274.9422 | 7587.375 | -979.0262 | 773.5349 | -3765.4583 | 59.92 | 1590.9019 | -774.0793 | 98.0175 | -492.4274 | -1806.2487 | -2266.5296 | 23 | 0 | -3659 | -2187.5 | -2812.5 | 0.5 | -3 | -16 | -2448.5 | -330 | 0 | -318 | -676.5 | -2 | 133.5 | 1.5 | 509 | 202 | -99 | -100 | 0 | 61 |  | 0.46794 | -0.00022222 | 8000 | 4500 | 0.33488 | 0.061098
|  | 15 | 10 | 3000 | 3000 | 3000 | 3000 | 2900 | 3000 | 3000 | 2621 | 3000 | 2767 | 1567 | 2103 | 2254 | 2316 | 1606 | 374 | -598 | 28 | 1911 | 3000 | 3000 | 3000 | 3000 | 3000 |  | 2327.0417 | 3000 | -598 | 23 | 1 | 67011.707 | 66239.2809 | 66173.6727 | 569.2661 | 2004.6431 | 3560.1989 | 54307.0659 | 2679.0128 | 274.9422 | 7587.375 | -979.0262 | 773.5349 | -3765.4583 | 59.92 | 1590.9019 | -774.0793 | 98.0175 | -492.4274 | -1806.2487 | -2266.5296 | 23 | 1 | -804.5 | -775 | -1025 | 0 | 0.5 | 5.5 | -617 | -206 | 0 | -157.5 | -203.5 | 0.5 | 373 | 0.5 | 309 | 0 | -88 | 0 | 0 | 124 |  | 0.42669 | -0.00022222 | 8000 | 4500 | 0.33488 | 0.061098
|  | 15 | 11 | 3000 | 3000 | 3000 | 2999 | 2766 | 2723 | 2581 | 1694 | 1779 | 1634 | 1740 | 1860 | 1889 | 877 | -101 | -1369 | -1599 | -544 | 1900 | 1325 | 1904 | 2500 | 2255 | 2500 |  | 1679.7083 | 3000 | -1599 | 23 | 2 | 67011.707 | 66239.2809 | 66173.6727 | 569.2661 | 2004.6431 | 3560.1989 | 54307.0659 | 2679.0128 | 274.9422 | 7587.375 | -979.0262 | 773.5349 | -3765.4583 | 59.92 | 1590.9019 | -774.0793 | 98.0175 | -492.4274 | -1806.2487 | -2266.5296 | 23 | 2 | -2608 | -2662.5 | -2800 | -0.5 | -1.5 | 0 | -1021 | -214.5 | 0 | -91.5 | -1328 | -8 | 57 | 1 | -510 | 0 | 79 | 0 | 0 | 98 |  | 0.40094 | -0.00022222 | 8000 | 4500 | 0.33488 | 0.061098
|  | 15 | 12 | 3000 | 3000 | 3000 | 3000 | 3000 | 3000 | 3000 | 1920 | 2679 | 2448 | 1159 | 499 | 2360 | 2351 | 2530 | 510 | 560 | 2509 | 3000 | 3000 | 3000 | 3000 | 3000 | 3000 |  | 2438.5417 | 3000 | 499 | 23 | 3 | 67011.707 | 66239.2809 | 66173.6727 | 569.2661 | 2004.6431 | 3560.1989 | 54307.0659 | 2679.0128 | 274.9422 | 7587.375 | -979.0262 | 773.5349 | -3765.4583 | 59.92 | 1590.9019 | -774.0793 | 98.0175 | -492.4274 | -1806.2487 | -2266.5296 | 23 | 3 | -1685.5 | -1362.5 | -1200 | 0.5 | 7 | 3.5 | -132 | -2 | 0 | -94 | -775 | -4 | -688 | 0.5 | -627 | 0 | -93 | 0 | 0 | -4 |  | 0.37412 | -0.00022222 | 8000 | 4500 | 0.33488 | 0.061098
|  | 15 | 13 | 3000 | 3000 | 3000 | 3000 | 3000 | 3000 | 2936 | 3000 | 3000 | 2956 | 2951 | 3000 | 3000 | 2742 | 2897 | 1166 | -869 | 747 | 2967 | 2947 | 3000 | 3000 | 3000 | 3000 |  | 2643.3333 | 3000 | -869 | 23 | 4 | 67011.707 | 66239.2809 | 66173.6727 | 569.2661 | 2004.6431 | 3560.1989 | 54307.0659 | 2679.0128 | 274.9422 | 7587.375 | -979.0262 | 773.5349 | -3765.4583 | 59.92 | 1590.9019 | -774.0793 | 98.0175 | -492.4274 | -1806.2487 | -2266.5296 | 23 | 4 | 839 | 1587.5 | 1737.5 | 0 | -0.5 | -42.5 | 374.5 | 186.5 | 0 | 25.5 | 621.5 | 2.5 | -328.5 | -0.5 | 305 | 0 | -272 | 0 | 0 | -177 |  | 0.37388 | -0.00022222 | 8000 | 4500 | 0.33488 | 0.061098
|  | 15 | 14 | 3000 | 3000 | 3000 | 3000 | 3000 | 3000 | 3000 | 3000 | 3000 | 3000 | 3000 | 2887 | 2862 | 2887 | 2849 | 2600 | 2594 | 2825 | 3000 | 3000 | 3000 | 2500 | 2500 | 2500 |  | 2875.1667 | 3000 | 2500 | 23 | 5 | 67011.707 | 66239.2809 | 66173.6727 | 569.2661 | 2004.6431 | 3560.1989 | 54307.0659 | 2679.0128 | 274.9422 | 7587.375 | -979.0262 | 773.5349 | -3765.4583 | 59.92 | 1590.9019 | -774.0793 | 98.0175 | -492.4274 | -1806.2487 | -2266.5296 | 23 | 5 | 3418.5 | 4412.5 | 3500 | -1.5 | -6.5 | 5.5 | 1230 | 228.5 | 0 | 495.5 | 2192.5 | -5.5 | -720 | -2.5 | -874 | 0 | 152 | 125 | 0 | -729 |  | 0.39719 | -0.00022222 | 8000 | 4500 | 0.33488 | 0.061098
|  | 15 | 15 | 1800 | 1775 | 1800 | 1788 | 1500 | 1500 | 1500 | 1500 | 1500 | 1500 | 1500 | 1500 | 1500 | 1500 | 1500 | 1000 | 1500 | 1500 | 1800 | 1800 | 1800 | 2500 | 2500 | 2500 |  | 1690.125 | 2500 | 1000 | 23 | 6 | 67011.707 | 66239.2809 | 66173.6727 | 569.2661 | 2004.6431 | 3560.1989 | 54307.0659 | 2679.0128 | 274.9422 | 7587.375 | -979.0262 | 773.5349 | -3765.4583 | 59.92 | 1590.9019 | -774.0793 | 98.0175 | -492.4274 | -1806.2487 | -2266.5296 | 23 | 6 | 4858.5 | 5887.5 | 4662.5 | 1 | -2.5 | 23.5 | 2535.5 | 419 | 0 | 630 | 586 | -7.5 | 672.5 | -1.5 | 1726 | -202 | 454 | -25 | 0 | 324 |  | 0.42575 | -0.00022222 | 8000 | 4500 | 0.33488 | 0.061098
|  | 15 | 16 | 1800 | 1800 | 1466 | 1254 | 1175 | 1500 | 1500 | 1500 | 1500 | 1500 | 1500 | 1500 | 1500 | 1500 | 1500 | 1500 | 1500 | 1704 | 1721 | 1800 | 2500 | 2500 | 2500 | 2500 |  | 1696.6667 | 2500 | 1175 | 23 | 7 | 67011.707 | 66239.2809 | 66173.6727 | 569.2661 | 2004.6431 | 3560.1989 | 54307.0659 | 2679.0128 | 274.9422 | 7587.375 | -979.0262 | 773.5349 | -3765.4583 | 59.92 | 1590.9019 | -774.0793 | 98.0175 | -492.4274 | -1806.2487 | -2266.5296 | 23 | 7 | 4153 | 4400 | 3425 | 0.5 | 7 | -11.5 | 1007 | 503 | 2 | 1884.5 | 2 | -5 | 764 | -1 | 116 | 0 | -775 | 115 | 0 | 62 |  | 0.47813 | -0.00022222 | 8000 | 4500 | 0.33488 | 0.061098
530 |  | 15 | 17 | 2500 | 2495 | 2500 | 2276 | 1593 | 2500 | 2500 | 2440 | 2461 | 2500 | 2500 | 2500 | 2500 | 2500 | 1946 | 627 | -385 | 412 | 1364 | 1042 | 1783 | 2662 | 3000 | 3000 |  | 2050.6667 | 3000 | -385 | 23 | 8 | 67011.707 | 66239.2809 | 66173.6727 | 569.2661 | 2004.6431 | 3560.1989 | 54307.0659 | 2679.0128 | 274.9422 | 7587.375 | -979.0262 | 773.5349 | -3765.4583 | 59.92 | 1590.9019 | -774.0793 | 98.0175 | -492.4274 | -1806.2487 | -2266.5296 | 23 | 8 | 1343.5 | 1250 | 937.5 | -0.5 | 13 | -16.5 | -239.5 | 409 | 113 | 1290 | -1 | -6 | -217.5 | -1 | -353 | 0 | -558 | 396 | 0 | 60 |  | 0.541 | 0.00022222 | 8000 | 4500 | 0.33488 | 0.061098
560 |  | 15 | 18 | 3000 | 3000 | 2970 | 1451 | 1895 | 3000 | 2500 | 2500 | 2500 | 2500 | 2500 | 2380 | 2500 | 2500 | 2500 | 1566 | 190 | 1518 | 2500 | 2500 | 2500 | 2500 | 2500 | 1800 |  | 2302.9167 | 3000 | 190 | 23 | 9 | 67011.707 | 66239.2809 | 66173.6727 | 569.2661 | 2004.6431 | 3560.1989 | 54307.0659 | 2679.0128 | 274.9422 | 7587.375 | -979.0262 | 773.5349 | -3765.4583 | 59.92 | 1590.9019 | -774.0793 | 98.0175 | -492.4274 | -1806.2487 | -2266.5296 | 23 | 9 | 466 | 250 | 262.5 | 1 | 49 | -4.5 | -159.5 | 326 | 429.5 | 134.5 | -12 | -2 | -296 | 0 | -475 | 1007 | -113 | -53 | 0 | -482 |  | 0.59213 | 0.025333 | 8000 | 4500 | 0.33488 | 0.061098
AD530 |  | 15 | 19 | 1800 | 1800 | 1250 | 1500 | 1500 | 1500 | 1200 | 1199 | 1200 | 1200 | 1500 | 1500 | 1500 | 1500 | 1500 | 1500 | 1500 | 1500 | 1800 | 1800 | 2500 | 2500 | 2500 | 2500 |  | 1656.2083 | 2500 | 1199 | 23 | 10 | 67011.707 | 66239.2809 | 66173.6727 | 569.2661 | 2004.6431 | 3560.1989 | 54307.0659 | 2679.0128 | 274.9422 | 7587.375 | -979.0262 | 773.5349 | -3765.4583 | 59.92 | 1590.9019 | -774.0793 | 98.0175 | -492.4274 | -1806.2487 | -2266.5296 | 23 | 10 | -202 | -75 | 37.5 | 0.5 | 70.5 | -1.5 | 197 | 335.5 | 453.5 | -211 | -130 | -17 | -898.5 | 0.5 | -320 | 0 | -44 | -352 | 0 | 42 |  | 0.63287 | 0.12078 | 8000 | 4500 | 0.33488 | 0.061098
AD560 |  | 15 | 20 | 3000 | 2456 | 2203 | 373 | 182 | 1814 | 1975 | 2500 | 2469 | 2485 | 2500 | 2500 | 2500 | 1800 | 1800 | 1800 | 1250 | 1800 | 1500 | 1500 | 1500 | 1500 | 1500 | 1500 |  | 1850.2917 | 3000 | 182 | 23 | 11 | 67011.707 | 66239.2809 | 66173.6727 | 569.2661 | 2004.6431 | 3560.1989 | 54307.0659 | 2679.0128 | 274.9422 | 7587.375 | -979.0262 | 773.5349 | -3765.4583 | 59.92 | 1590.9019 | -774.0793 | 98.0175 | -492.4274 | -1806.2487 | -2266.5296 | 23 | 11 | 146.5 | -300 | 375 | 156 | 23 | -1.5 | -203.5 | 249.5 | 267.5 | 319 | -52.5 | 16.5 | -627.5 | 1.5 | -71 | 0 | 182 | 286 | 0 | -87 |  | 0.67481 | 0.22156 | 8000 | 4500 | 0.33488 | 0.061098
AE530 |  | 15 | 21 | 1800 | 1800 | 1800 | 1486 | 1200 | 1500 | 1500 | 1500 | 1500 | 1500 | 1500 | 1500 | 1500 | 1500 | 1500 | 1219 | 418 | 1061 | 1500 | 1500 | 1200 | 1200 | 1168 | 1200 |  | 1398 | 1800 | 418 | 23 | 12 | 67011.707 | 66239.2809 | 66173.6727 | 569.2661 | 2004.6431 | 3560.1989 | 54307.0659 | 2679.0128 | 274.9422 | 7587.375 | -979.0262 | 773.5349 | -3765.4583 | 59.92 | 1590.9019 | -774.0793 | 98.0175 | -492.4274 | -1806.2487 | -2266.5296 | 23 | 12 | -470.5 | -787.5 | -625 | -74.5 | 27 | -9.5 | -1352 | 226 | 33.5 | -223 | 183 | 0 | 717 | 0.5 | 311 | 0 | 154 | -292 | 0 | -176 |  | 0.706 | 0.281 | 8000 | 4500 | 0.33488 | 0.061098
AE560 |  | 15 | 22 | 1200 | 1200 | 1200 | 1200 | 1150 | 1180 | 1056 | 893 | 1053 | 958 | 629 | -227 | 1132 | 95 | 197 | -288 | -956 | -514 | -383 | 479 | 843 | 793 | 759 | 685 |  | 597.25 | 1200 | -956 | 23 | 13 | 67011.707 | 66239.2809 | 66173.6727 | 569.2661 | 2004.6431 | 3560.1989 | 54307.0659 | 2679.0128 | 274.9422 | 7587.375 | -979.0262 | 773.5349 | -3765.4583 | 59.92 | 1590.9019 | -774.0793 | 98.0175 | -492.4274 | -1806.2487 | -2266.5296 | 23 | 13 | -1382.5 | -1712.5 | -1787.5 | -82.5 | 21 | 5.5 | -424 | 73.5 | -187.5 | -506 | -226.5 | -1.5 | -54 | -0.5 | -394 | 0 | 127 | 69 | 0 | 44 |  | 0.73425 | 0.28844 | 8000 | 4500 | 0.33488 | 0.061098
AF530 |  | 15 | 23 | 246 | 755 | 1064 | 554 | -73 | 232 | -642 | 1084 | 1200 | 847 | 372 | 52 | -19 | 292 | -102 | -1580 | -1800 | -70 | 810 | 1175 | 112 | 868 | 1200 | 1200 |  | 324.0417 | 1200 | -1800 | 23 | 14 | 67011.707 | 66239.2809 | 66173.6727 | 569.2661 | 2004.6431 | 3560.1989 | 54307.0659 | 2679.0128 | 274.9422 | 7587.375 | -979.0262 | 773.5349 | -3765.4583 | 59.92 | 1590.9019 | -774.0793 | 98.0175 | -492.4274 | -1806.2487 | -2266.5296 | 23 | 14 | -2178.5 | -2475 | -2700 | -1 | 22.5 | -4 | -372.5 | 76.5 | -421 | -366 | 0 | -6 | -1107.5 | 0.5 | -1478 | 0 | -34 | -169 | 0 | -33 |  | 0.74344 | 0.24678 | 8000 | 4500 | 0.33488 | 0.061098
AF560 |  | 15 | 24 | 1200 | 1200 | 1200 | 1200 | 1200 | 1200 | 1200 | 1033 | 964 | 1200 | 1200 | 1200 | 1200 | 1200 | 1200 | 1200 | 1200 | 1200 | 821 | 1200 | 954 | 1174 | 375 | 903 |  | 1109.3333 | 1200 | 375 | 23 | 15 | 67011.707 | 66239.2809 | 66173.6727 | 569.2661 | 2004.6431 | 3560.1989 | 54307.0659 | 2679.0128 | 274.9422 | 7587.375 | -979.0262 | 773.5349 | -3765.4583 | 59.92 | 1590.9019 | -774.0793 | 98.0175 | -492.4274 | -1806.2487 | -2266.5296 | 23 | 15 | -958.5 | -750 | -900 | 1 | -1.5 | 0.5 | -181.5 | 3 | -428.5 | 1181.5 | -58 | 4 | -1476.5 | 0 | -220 | -1007 | -231 | 0 | 0 | -140 |  | 0.753 | 0.15322 | 8000 | 4500 | 0.33488 | 0.061098
|  | 15 | 25 | 192 | 1112 | 1384 | 107 | -1282 | -968 | -359 | -298 | -1429 | -1187 | -438 | -1418 | -1238 | -1348 | -1686 | -1800 | -1467 | -680 | -632 | -602 | -602 | -479 | -469 | 463 |  | -630.1667 | 1384 | -1800 | 23 | 16 | 67011.707 | 66239.2809 | 66173.6727 | 569.2661 | 2004.6431 | 3560.1989 | 54307.0659 | 2679.0128 | 274.9422 | 7587.375 | -979.0262 | 773.5349 | -3765.4583 | 59.92 | 1590.9019 | -774.0793 | 98.0175 | -492.4274 | -1806.2487 | -2266.5296 | 23 | 16 | 2157.5 | 2662.5 | 2837.5 | 2.5 | -9.5 | -2.5 | 1059 | 135.5 | -244.5 | 548.5 | 148 | -2.5 | 522 | -1 | 1730 | 0 | 313 | 0 | 0 | 290 |  | 0.75338 | 0.058 | 8000 | 4500 | 0.33488 | 0.061098
|  | 15 | 26 | -1480 | -1793 | -1753 | -1750 | -1576 | -1705 | -701 | -147 | 513 | 1810 | 1373 | 987 | 2612 | 1486 | 1561 | 829 | 1261 | 2416 | 2703 | 2734 | 2752 | 1623 | 2144 | 1399 |  | 720.75 | 2752 | -1793 | 23 | 17 | 67011.707 | 66239.2809 | 66173.6727 | 569.2661 | 2004.6431 | 3560.1989 | 54307.0659 | 2679.0128 | 274.9422 | 7587.375 | -979.0262 | 773.5349 | -3765.4583 | 59.92 | 1590.9019 | -774.0793 | 98.0175 | -492.4274 | -1806.2487 | -2266.5296 | 23 | 17 | 3584.5 | 3337.5 | 3625 | -1.5 | 1.5 | 16.5 | -15.5 | 140 | -17 | 1219.5 | 150 | 17.5 | 2073.5 | 0 | 880 | 0 | 88 | 218 | 0 | 397 |  | 0.77031 | 0.0036667 | 8000 | 4500 | 0.33488 | 0.061098
|  | 15 | 27 | 179 | -455 | -324 | -1626 | -1521 | -1455 | -594 | -826 | -189 | 618 | 1350 | 1500 | 1200 | 1200 | 1200 | 1200 | 1200 | 1200 | 1200 | 947 | 1013 | 824 | 1200 | 1134 |  | 423.9583 | 1500 | -1626 | 23 | 18 | 67011.707 | 66239.2809 | 66173.6727 | 569.2661 | 2004.6431 | 3560.1989 | 54307.0659 | 2679.0128 | 274.9422 | 7587.375 | -979.0262 | 773.5349 | -3765.4583 | 59.92 | 1590.9019 | -774.0793 | 98.0175 | -492.4274 | -1806.2487 | -2266.5296 | 23 | 18 | 1167 | 387.5 | 587.5 | 0 | -38.5 | -9 | 348.5 | 74.5 | 0.5 | -180 | -1.5 | 6.5 | 965 | -0.5 | 365 | 0 | 374 | -218 | 0 | 157 |  | 0.78781 | -0.00011111 | 8000 | 4500 | 0.33488 | 0.061098
|  | 15 | 28 | 1183 | 1200 | 1200 | 1110 | 1200 | 1200 | 1378 | -355 | -1743 | 121 | 1007 | 580 | 448 | -257 | 216 | -915 | -1005 | -1500 | -1454 | 409 | 442 | 326 | 983 | 1017 |  | 282.9583 | 1378 | -1743 | 23 | 19 | 67011.707 | 66239.2809 | 66173.6727 | 569.2661 | 2004.6431 | 3560.1989 | 54307.0659 | 2679.0128 | 274.9422 | 7587.375 | -979.0262 | 773.5349 | -3765.4583 | 59.92 | 1590.9019 | -774.0793 | 98.0175 | -492.4274 | -1806.2487 | -2266.5296 | 23 | 19 | -2788.5 | -2637.5 | -2425 | -0.5 | -151.5 | 26 | -434 | 28.5 | -0.5 | -1709 | 1.5 | 1 | -550 | -0.5 | -1063 | 0 | -238 | 0 | 0 | -423 |  | 0.79712 | 0 | 8000 | 4500 | 0.33488 | 0.061098
|  | 15 | 29 | 2452 | 2470 | 1698 | 1002 | -658 | 23 | 1668 | 1150 | 798 | 2400 | 3000 | 2950 | 3000 | 2035 | 2498 | 121 | 4 | 1634 | 2856 | 3000 | 2700 | 2500 | 2575 | 3000 |  | 1869.8333 | 3000 | -658 | 23 | 20 | 67011.707 | 66239.2809 | 66173.6727 | 569.2661 | 2004.6431 | 3560.1989 | 54307.0659 | 2679.0128 | 274.9422 | 7587.375 | -979.0262 | 773.5349 | -3765.4583 | 59.92 | 1590.9019 | -774.0793 | 98.0175 | -492.4274 | -1806.2487 | -2266.5296 | 23 | 20 | -3640 | -3787.5 | -3500 | -0.5 | -36 | -11.5 | -510 | 12 | -0.5 | -2255.5 | -404.5 | 1 | -434.5 | 0.5 | 756 | 0 | 69 | 0 | 0 | -120 |  | 0.80069 | -0.00011111 | 8000 | 4500 | 0.33488 | 0.061098
|  | 15 | 30 | 2500 | 2393 | 1180 | -328 | -1239 | -574 | 175 | 1782 | 2427 | 2500 | 1800 | 1800 | 1800 | 1800 | 1800 | 1800 | 1428 | 1268 | 1500 | 1500 | 1500 | 1500 | 1500 | 1500 |  | 1388 | 2500 | -1239 | 23 | 21 | 67011.707 | 66239.2809 | 66173.6727 | 569.2661 | 2004.6431 | 3560.1989 | 54307.0659 | 2679.0128 | 274.9422 | 7587.375 | -979.0262 | 773.5349 | -3765.4583 | 59.92 | 1590.9019 | -774.0793 | 98.0175 | -492.4274 | -1806.2487 | -2266.5296 | 23 | 21 | -2269.5 | -1612.5 | -1412.5 | 0 | -2.5 | 11.5 | -769 | -80 | 0 | -997 | -631 | 3 | 195.5 | 1.5 | 332 | 0 | -202 | 0 | 0 | -106 |  | 0.80219 | -0.00022222 | 8000 | 4500 | 0.33488 | 0.061098
|  | 15 | 31 | 1800 | 1697 | 763 | -1384 | -1541 | -1525 | -771 | 1508 | 2039 | 907 | 855 | 1509 | 1838 | 1003 | 963 | 4 | -1000 | -410 | 895 | 2108 | -28 | -975 | 784 | 1529 |  | 523.6667 | 2108 | -1541 | 23 | 22 | 67011.707 | 66239.2809 | 66173.6727 | 569.2661 | 2004.6431 | 3560.1989 | 54307.0659 | 2679.0128 | 274.9422 | 7587.375 | -979.0262 | 773.5349 | -3765.4583 | 59.92 | 1590.9019 | -774.0793 | 98.0175 | -492.4274 | -1806.2487 | -2266.5296 | 23 | 22 | 2113 | 475 | 900 | 0 | -1 | -4.5 | -66 | -165.5 | 0 | 933.5 | 591 | 1 | 824 | -0.5 | 0 | 0 | 256 | 0 | 0 | 627 |  | 0.79219 | -0.00022222 | 8000 | 4500 | 0.33488 | 0.061098
|  | Moyenne horaire (MW) |  | 1968.6452 | 1944.6774 | 1838.7419 | 1468.0968 | 1266.9677 | 1462.0323 | 1590.1935 | 1591.7419 | 1621.3226 | 1756.9032 | 1690.4839 | 1621.9355 | 1772.1935 | 1562.6129 | 1506.4516 | 962.5806 | 631.8387 | 1086.6774 | 1560.6452 | 1792.871 | 1784.0968 | 1798.4516 | 1926.4516 | 1975.0323 |  | 1590.9019 | 3000 | -1800 | 23 | 23 | 67011.707 | 66239.2809 | 66173.6727 | 569.2661 | 2004.6431 | 3560.1989 | 54307.0659 | 2679.0128 | 274.9422 | 7587.375 | -979.0262 | 773.5349 | -3765.4583 | 59.92 | 1590.9019 | -774.0793 | 98.0175 | -492.4274 | -1806.2487 | -2266.5296 | 23 | 23 | -1902.5 | -3150 | -2187.5 | 1.5 | 2.5 | -9.5 | -1588 | -206 | 0 | -747 | -22.5 | 4 | 662.5 | 1 | 0 | 0 | 647 | 343 | 0 | -161 |  | 0.7715 | -0.00022222 | 8000 | 4500 | 0.33488 | 0.061098
|  | Max horaire (MW) |  | 3000 | 3000 | 3000 | 3000 | 3000 | 3000 | 3000 | 3000 | 3000 | 3000 | 3000 | 3000 | 3000 | 3000 | 3000 | 3000 | 2594 | 2825 | 3000 | 3000 | 3000 | 3000 | 3000 | 3000 | Test | 1590.9019 | 3000 | -1800 | 24 | 0 | 67011.707 | 66239.2809 | 66173.6727 | 569.2661 | 2004.6431 | 3560.1989 | 54307.0659 | 2679.0128 | 274.9422 | 7587.375 | -979.0262 | 773.5349 | -3765.4583 | 59.92 | 1590.9019 | -774.0793 | 98.0175 | -492.4274 | -1806.2487 | -2266.5296 | 24 | 0 | -3848.5 | -2525 | -2675 | -1 | -1 | -16.5 | -1746.5 | -100.5 | 0 | -1351.5 | -1540 | -6 | 915.5 | 2 | 0 | 153 | -505 | 1107 | 0 | 163 |  | 0.74575 | -0.00022222 | 8000 | 4500 | 0.33488 | 0.061098
|  | Min horaire (MW) |  | -1480 | -1793 | -1753 | -1750 | -1576 | -1705 | -771 | -826 | -1743 | -1187 | -438 | -1418 | -1238 | -1348 | -1686 | -1800 | -1800 | -1500 | -1454 | -602 | -602 | -975 | -469 | 463 |  | 1590.9019 | 3000 | -1800 | 24 | 1 | 67011.707 | 66239.2809 | 66173.6727 | 569.2661 | 2004.6431 | 3560.1989 | 54307.0659 | 2679.0128 | 274.9422 | 7587.375 | -979.0262 | 773.5349 | -3765.4583 | 59.92 | 1590.9019 | -774.0793 | 98.0175 | -492.4274 | -1806.2487 | -2266.5296 | 24 | 1 | -1090.5 | -1362.5 | -1387.5 | -0.5 | 4.5 | -11.5 | -1617.5 | 2.5 | 0 | -288 | -544 | 1 | 1363 | 1 | 0 | -1 | 352 | 504 | 0 | -25 |  | 0.73319 | -0.00022222 | 8000 | 4500 | 0.33488 | 0.061098
|  | Classement horaire |  | Heure 0: Ech. comm. Angleterre |  | Moyenne | Max | Min | 24 | 2 | 67011.707 | 66239.2809 | 66173.6727 | 569.2661 | 2004.6431 | 3560.1989 | 54307.0659 | 2679.0128 | 274.9422 | 7587.375 | -979.0262 | 773.5349 | -3765.4583 | 59.92 | 1590.9019 | -774.0793 | 98.0175 | -492.4274 | -1806.2487 | -2266.5296 | 24 | 2 | -2822 | -3312.5 | -3312.5 | 2 | 2.5 | -3 | -3192 | 26.5 | 0 | 15.5 | -331 | -11 | 667.5 | 2 | 0 | -1 | 276 | -156 | 0 | 122 |  | 0.7335 | -0.00022222 | 8000 | 4500 | 0.33488 | 0.061098
|  | ad initiale | Jour | Heure 0: Heure |  | Jour | Jour | Jour | 24 | 3 | 67011.707 | 66239.2809 | 66173.6727 | 569.2661 | 2004.6431 | 3560.1989 | 54307.0659 | 2679.0128 | 274.9422 | 7587.375 | -979.0262 | 773.5349 | -3765.4583 | 59.92 | 1590.9019 | -774.0793 | 98.0175 | -492.4274 | -1806.2487 | -2266.5296 | 24 | 3 | -2036.5 | -2062.5 | -1625 | 0 | -0.5 | -10.5 | -1688 | -41.5 | 0 | 30 | 622.5 | -1 | -946.5 | 0.5 | 0 | 0 | -66 | -662 | 0 | 87 |  | 0.73681 | -0.00022222 | 8000 | 4500 | 0.33488 | 0.061098
|  | 16 |  | 0 | 1 | 2 | 3 | 4 | 5 | 6 | 7 | 8 | 9 | 10 | 11 | 12 | 13 | 14 | 15 | 16 | 17 | 18 | 19 | 20 | 21 | 22 | 23 |  | (MW) | (MW) | (MW) | 24 | 4 | 67011.707 | 66239.2809 | 66173.6727 | 569.2661 | 2004.6431 | 3560.1989 | 54307.0659 | 2679.0128 | 274.9422 | 7587.375 | -979.0262 | 773.5349 | -3765.4583 | 59.92 | 1590.9019 | -774.0793 | 98.0175 | -492.4274 | -1806.2487 | -2266.5296 | 24 | 4 | 481 | 650 | 1200 | 0.5 | 0.5 | 38 | -90.5 | -77.5 | 0 | 78 | -209.5 | -3 | 744 | 0 | 0 | 0 | -264 | 635 | 0 | -131 |  | 0.73162 | -0.00022222 | 8000 | 4500 | 0.33488 | 0.061098
|  | 16 | 1 | -1899 | -1898 | -1895 | -1898 | -1898 | -1898 | -1893 | -1960 | -1986 | -1904 | -1943 | -2000 | -2000 | -2000 | -1999 | -2000 | -2000 | -2000 | -2000 | -2000 | -1999 | -2000 | -2000 | -2000 |  | -1961.25 | -1893 | -2000 | 24 | 5 | 67011.707 | 66239.2809 | 66173.6727 | 569.2661 | 2004.6431 | 3560.1989 | 54307.0659 | 2679.0128 | 274.9422 | 7587.375 | -979.0262 | 773.5349 | -3765.4583 | 59.92 | 1590.9019 | -774.0793 | 98.0175 | -492.4274 | -1806.2487 | -2266.5296 | 24 | 5 | 2866.5 | 2650 | 3125 | 0.5 | -3 | 0.5 | 3353 | -17.5 | 0 | 255.5 | 320 | -3.5 | -1040 | -2 | 0 | -151 | -341 | 202 | 0 | -83 |  | 0.72194 | -0.00022222 | 8000 | 4500 | 0.33488 | 0.061098
|  | 16 | 2 | -1703 | -1768 | -1778 | -1681 | -1653 | -882 | -133 | -509 | -861 | -1612 | -1235 | -744 | -997 | -1099 | -909 | -863 | -1922 | -577 | -1746 | -1146 | -730 | -1307 | -348 | -101 |  | -1096 | -101 | -1922 | 24 | 6 | 67011.707 | 66239.2809 | 66173.6727 | 569.2661 | 2004.6431 | 3560.1989 | 54307.0659 | 2679.0128 | 274.9422 | 7587.375 | -979.0262 | 773.5349 | -3765.4583 | 59.92 | 1590.9019 | -774.0793 | 98.0175 | -492.4274 | -1806.2487 | -2266.5296 | 24 | 6 | 4053.5 | 3862.5 | 4075 | 3 | 0 | -7 | 2279 | -36 | 0 | 1572.5 | 997 | -5.5 | -748.5 | -2.5 | -167 | 0 | -58 | -833 | 0 | -43 |  | 0.71975 | -0.00022222 | 8000 | 4500 | 0.33488 | 0.061098
|  | 16 | 3 | 262 | 195 | -117 | 172 | 172 | 310 | 1796 | 1997 | 1999 | 1981 | 1924 | 1526 | 1120 | 1023 | 1021 | 978 | 1315 | 623 | 111 | 506 | -292 | -477 | 539 | -80 |  | 775.1667 | 1999 | -477 | 24 | 7 | 67011.707 | 66239.2809 | 66173.6727 | 569.2661 | 2004.6431 | 3560.1989 | 54307.0659 | 2679.0128 | 274.9422 | 7587.375 | -979.0262 | 773.5349 | -3765.4583 | 59.92 | 1590.9019 | -774.0793 | 98.0175 | -492.4274 | -1806.2487 | -2266.5296 | 24 | 7 | 3478 | 3250 | 3050 | 0.5 | 0.5 | -9 | 2377.5 | 2 | 1.5 | 1019 | 398.5 | 4 | -315 | -1.5 | -69 | 0 | -248 | 61 | 0 | 424 |  | 0.71525 | -0.00022222 | 8000 | 4500 | 0.33488 | 0.061098
|  | 16 | 4 | 1150 | 1351 | 1106 | 1148 | 1359 | 1667 | 1997 | 2000 | 2000 | 2000 | 2000 | 2000 | 1917 | 1999 | 1800 | 592 | 568 | 1020 | 1484 | 1592 | 165 | 101 | 529 | 414 |  | 1331.625 | 2000 | 101 | 24 | 8 | 67011.707 | 66239.2809 | 66173.6727 | 569.2661 | 2004.6431 | 3560.1989 | 54307.0659 | 2679.0128 | 274.9422 | 7587.375 | -979.0262 | 773.5349 | -3765.4583 | 59.92 | 1590.9019 | -774.0793 | 98.0175 | -492.4274 | -1806.2487 | -2266.5296 | 24 | 8 | 1736 | 1362.5 | 1512.5 | -1.5 | 3 | -5.5 | 435 | -8.5 | 49.5 | 826 | 588.5 | 9.5 | -161 | -1 | 236 | 0 | -192 | -741 | 0 | 264 |  | 0.7155 | 0.00011111 | 8000 | 4500 | 0.33488 | 0.061098
|  | 16 | 5 | 2000 | 1964 | 1985 | 1795 | 1851 | 1995 | 2000 | 2000 | 1999 | 996 | 999 | 960 | 1632 | 1571 | 1448 | 1483 | 1008 | 201 | -1125 | 236 | -265 | -745 | -83 | 836 |  | 1114.2083 | 2000 | -1125 | 24 | 9 | 67011.707 | 66239.2809 | 66173.6727 | 569.2661 | 2004.6431 | 3560.1989 | 54307.0659 | 2679.0128 | 274.9422 | 7587.375 | -979.0262 | 773.5349 | -3765.4583 | 59.92 | 1590.9019 | -774.0793 | 98.0175 | -492.4274 | -1806.2487 | -2266.5296 | 24 | 9 | 1124.5 | 600 | 1100 | -0.5 | -1.5 | 14 | 276 | 50.5 | 124.5 | 751 | 0.5 | 2 | -92 | 0 | 0 | 0 | -118 | -78 | 0 | 270 |  | 0.71444 | 0.011111 | 8000 | 4500 | 0.33488 | 0.061098
|  | 16 | 6 | 1703 | 1649 | 1919 | 1327 | 328 | 1623 | 2000 | 1999 | 2000 | 2000 | 1250 | 1189 | 1226 | 1038 | 1242 | 1264 | 644 | -1041 | -1181 | -1119 | -418 | 254 | 251 | 1084 |  | 926.2917 | 2000 | -1181 | 24 | 10 | 67011.707 | 66239.2809 | 66173.6727 | 569.2661 | 2004.6431 | 3560.1989 | 54307.0659 | 2679.0128 | 274.9422 | 7587.375 | -979.0262 | 773.5349 | -3765.4583 | 59.92 | 1590.9019 | -774.0793 | 98.0175 | -492.4274 | -1806.2487 | -2266.5296 | 24 | 10 | 363 | 37.5 | 487.5 | 2 | -2 | 2.5 | 50 | -6.5 | 97.5 | 139 | -33 | 9.5 | 103.5 | 0 | 0 | 0 | -44 | 393 | 0 | 14 |  | 0.72075 | 0.038778 | 8000 | 4500 | 0.33488 | 0.061098
|  | 16 | 7 | 11 | -362 | -591 | -453 | -138 | 404 | 474 | 475 | 247 | -1174 | -1356 | -1190 | -1081 | -1032 | -882 | -1531 | -943 | -2411 | -2074 | -1728 | -1842 | -500 | 137 | 394 |  | -714.4167 | 475 | -2411 | 24 | 11 | 67011.707 | 66239.2809 | 66173.6727 | 569.2661 | 2004.6431 | 3560.1989 | 54307.0659 | 2679.0128 | 274.9422 | 7587.375 | -979.0262 | 773.5349 | -3765.4583 | 59.92 | 1590.9019 | -774.0793 | 98.0175 | -492.4274 | -1806.2487 | -2266.5296 | 24 | 11 | 537.5 | 312.5 | 687.5 | -1 | -2.5 | 0.5 | 176.5 | -68.5 | 2.5 | 130.5 | 65 | 14.5 | 220.5 | 0 | 0 | 0 | 95 | -447 | 0 | 189 |  | 0.71994 | 0.060444 | 8000 | 4500 | 0.33488 | 0.061098
|  | 16 | 8 | 783 | 479 | 838 | 558 | 169 | 307 | 815 | 1307 | 631 | -255 | -110 | -730 | -915 | -2182 | -2330 | -2264 | -2148 | -1994 | -1998 | -2268 | -514 | -108 | 394 | 827 |  | -446.1667 | 1307 | -2330 | 24 | 12 | 67011.707 | 66239.2809 | 66173.6727 | 569.2661 | 2004.6431 | 3560.1989 | 54307.0659 | 2679.0128 | 274.9422 | 7587.375 | -979.0262 | 773.5349 | -3765.4583 | 59.92 | 1590.9019 | -774.0793 | 98.0175 | -492.4274 | -1806.2487 | -2266.5296 | 24 | 12 | 211.5 | -37.5 | -75 | -0.5 | 4.5 | 7.5 | -200.5 | -151 | -20 | 293 | 101 | -10.5 | 187.5 | 0 | 0 | 0 | 45 | 497 | 0 | -120 |  | 0.71137 | 0.061 | 8000 | 4500 | 0.33488 | 0.061098
|  | 16 | 9 | 1717 | 1691 | 1801 | 1442 | 1234 | 1799 | 1694 | 1695 | 1998 | 1999 | 1930 | 1669 | 1666 | 1643 | 1822 | 1797 | 1998 | 1240 | 674 | 1416 | 1271 | 1235 | 1635 | 1835 |  | 1620.875 | 1999 | 674 | 24 | 13 | 67011.707 | 66239.2809 | 66173.6727 | 569.2661 | 2004.6431 | 3560.1989 | 54307.0659 | 2679.0128 | 274.9422 | 7587.375 | -979.0262 | 773.5349 | -3765.4583 | 59.92 | 1590.9019 | -774.0793 | 98.0175 | -492.4274 | -1806.2487 | -2266.5296 | 24 | 13 | -1414.5 | -1937.5 | -1650 | 3.5 | -3 | -3.5 | -117.5 | -196 | -33.5 | -1435 | -294 | -8 | 673.5 | 0.5 | 0 | 0 | 95 | 866 | 0 | 295 |  | 0.6925 | 0.056556 | 8000 | 4500 | 0.33488 | 0.061098
|  | 16 | 10 | 1860 | 1859 | 1859 | 1849 | 1829 | 1859 | 1859 | 1857 | 1860 | 1860 | 859 | 799 | 1105 | 695 | 800 | 1260 | 1555 | 556 | 136 | 886 | 614 | 947 | 1372 | 1358 |  | 1312.2083 | 1860 | 136 | 24 | 14 | 67011.707 | 66239.2809 | 66173.6727 | 569.2661 | 2004.6431 | 3560.1989 | 54307.0659 | 2679.0128 | 274.9422 | 7587.375 | -979.0262 | 773.5349 | -3765.4583 | 59.92 | 1590.9019 | -774.0793 | 98.0175 | -492.4274 | -1806.2487 | -2266.5296 | 24 | 14 | -2212.5 | -2200 | -2362.5 | -3 | 0 | -16 | -686.5 | -170 | -55 | -896.5 | -1236 | -1 | 851 | 1 | 0 | 0 | -198 | 333 | 0 | 287 |  | 0.668 | 0.049111 | 8000 | 4500 | 0.33488 | 0.061098
|  | 16 | 11 | 1056 | 1001 | 640 | 551 | 757 | 1349 | 1913 | 1198 | 1200 | 1168 | 1643 | 1205 | 1003 | 957 | 1434 | 1595 | 900 | 140 | -734 | -170 | 418 | -243 | 407 | 584 |  | 832.1667 | 1913 | -734 | 24 | 15 | 67011.707 | 66239.2809 | 66173.6727 | 569.2661 | 2004.6431 | 3560.1989 | 54307.0659 | 2679.0128 | 274.9422 | 7587.375 | -979.0262 | 773.5349 | -3765.4583 | 59.92 | 1590.9019 | -774.0793 | 98.0175 | -492.4274 | -1806.2487 | -2266.5296 | 24 | 15 | -1293.5 | -1025 | -1237.5 | 0 | -1 | 39.5 | 253.5 | 49 | -116 | -610 | -691.5 | -12.5 | -204.5 | 0.5 | 0 | 0 | -235 | 9 | 0 | -419 |  | 0.64675 | 0.036889 | 8000 | 4500 | 0.33488 | 0.061098
|  | 16 | 12 | 1085 | 1287 | 1344 | 1349 | 1390 | 1650 | 1999 | 2000 | 1651 | 1299 | 2000 | 1976 | 1962 | 2000 | 2000 | 2000 | 1957 | 1126 | 1448 | 1789 | 1606 | 1079 | 1610 | 1825 |  | 1643 | 2000 | 1079 | 24 | 16 | 67011.707 | 66239.2809 | 66173.6727 | 569.2661 | 2004.6431 | 3560.1989 | 54307.0659 | 2679.0128 | 274.9422 | 7587.375 | -979.0262 | 773.5349 | -3765.4583 | 59.92 | 1590.9019 | -774.0793 | 98.0175 | -492.4274 | -1806.2487 | -2266.5296 | 24 | 16 | 1297 | 2837.5 | 2412.5 | -0.5 | 1.5 | -8.5 | 115 | -208.5 | -48 | 570.5 | 1126.5 | -2 | -249.5 | -0.5 | 0 | 0 | 233 | -135 | 0 | 298 |  | 0.65287 | 0.011111 | 8000 | 4500 | 0.33488 | 0.061098
|  | 16 | 13 | 1295 | 1295 | 1395 | 1495 | 1620 | 1631 | 1878 | 2000 | 1400 | 970 | 900 | 890 | 1465 | 1380 | 1284 | 1246 | 869 | 414 | 494 | 598 | 168 | -44 | 236 | 856 |  | 1072.2917 | 2000 | -44 | 24 | 17 | 67011.707 | 66239.2809 | 66173.6727 | 569.2661 | 2004.6431 | 3560.1989 | 54307.0659 | 2679.0128 | 274.9422 | 7587.375 | -979.0262 | 773.5349 | -3765.4583 | 59.92 | 1590.9019 | -774.0793 | 98.0175 | -492.4274 | -1806.2487 | -2266.5296 | 24 | 17 | 1683 | 2087.5 | 1725 | 0 | 2.5 | 4 | 240 | -167 | -2 | 818 | 1124.5 | -0.5 | -336.5 | -1 | -379 | 0 | -164 | -123 | 0 | -874 |  | 0.62681 | 0.00044444 | 8000 | 4500 | 0.33488 | 0.061098
|  | 16 | 14 | -170 | 190 | 236 | -31 | -512 | -159 | 597 | 683 | 299 | -814 | -1339 | -1555 | -1631 | -1555 | -1442 | -1407 | -1691 | -1997 | -2000 | -1947 | -1610 | -1674 | -513 | 93 |  | -831.2083 | 683 | -2000 | 24 | 18 | 67011.707 | 66239.2809 | 66173.6727 | 569.2661 | 2004.6431 | 3560.1989 | 54307.0659 | 2679.0128 | 274.9422 | 7587.375 | -979.0262 | 773.5349 | -3765.4583 | 59.92 | 1590.9019 | -774.0793 | 98.0175 | -492.4274 | -1806.2487 | -2266.5296 | 24 | 18 | -1597.5 | -1862.5 | -2062.5 | 1 | 0 | 1.5 | -223.5 | -80 | -0.5 | -501.5 | -2 | -5.5 | -787 | 0 | 379 | 0 | 550 | -1051 | 0 | 79 |  | 0.60594 | 0 | 8000 | 4500 | 0.33488 | 0.061098
|  | 16 | 15 | -1295 | -1293 | -1045 | -1870 | -1839 | -1647 | -1501 | -1110 | -1133 | -1227 | -1644 | -1950 | -2000 | -1999 | -1999 | -1999 | -1997 | -2000 | -2000 | -2000 | -1935 | -1985 | -1790 | -888 |  | -1672.75 | -888 | -2000 | 24 | 19 | 67011.707 | 66239.2809 | 66173.6727 | 569.2661 | 2004.6431 | 3560.1989 | 54307.0659 | 2679.0128 | 274.9422 | 7587.375 | -979.0262 | 773.5349 | -3765.4583 | 59.92 | 1590.9019 | -774.0793 | 98.0175 | -492.4274 | -1806.2487 | -2266.5296 | 24 | 19 | -3449.5 | -3125 | -3325 | -1 | -3 | 17.5 | -490.5 | -235 | -0.5 | -1487.5 | -793.5 | 12 | -468 | 2 | -246 | 0 | -138 | 359 | 0 | -435 |  | 0.59594 | -0.00011111 | 8000 | 4500 | 0.33488 | 0.061098
|  | 16 | 16 | -873 | -836 | -1325 | -1591 | -1624 | -973 | -227 | 152 | -82 | -22 | -1180 | -1254 | -1073 | -1024 | -1136 | -1130 | -861 | -1975 | -2000 | -1650 | -1914 | -1823 | -1326 | -1605 |  | -1139.6667 | 152 | -2000 | 24 | 20 | 67011.707 | 66239.2809 | 66173.6727 | 569.2661 | 2004.6431 | 3560.1989 | 54307.0659 | 2679.0128 | 274.9422 | 7587.375 | -979.0262 | 773.5349 | -3765.4583 | 59.92 | 1590.9019 | -774.0793 | 98.0175 | -492.4274 | -1806.2487 | -2266.5296 | 24 | 20 | -2815.5 | -2175 | -2375 | -0.5 | 1 | 11 | -176 | 135 | 0 | -557 | -2034 | 3.5 | -199 | 1 | 220 | 0 | 50 | -250 | 0 | -15 |  | 0.56656 | -0.00022222 | 8000 | 4500 | 0.33488 | 0.061098
567 |  | 16 | 17 | -1906 | -2161 | -2159 | -1357 | -1220 | -848 | 1024 | 1199 | -182 | -240 | -742 | -899 | -1020 | -915 | -467 | -228 | -426 | -2476 | -2121 | -1588 | -2256 | -1763 | -1147 | -1330 |  | -1051.1667 | 1199 | -2476 | 24 | 21 | 67011.707 | 66239.2809 | 66173.6727 | 569.2661 | 2004.6431 | 3560.1989 | 54307.0659 | 2679.0128 | 274.9422 | 7587.375 | -979.0262 | 773.5349 | -3765.4583 | 59.92 | 1590.9019 | -774.0793 | 98.0175 | -492.4274 | -1806.2487 | -2266.5296 | 24 | 21 | -821 | 862.5 | 662.5 | 0 | 1 | -8 | 74 | 87.5 | 0 | -79 | -181 | 5 | -719.5 | 0.5 | -799 | 0 | -321 | 402 | 0 | -241 |  | 0.58344 | -0.00022222 | 8000 | 4500 | 0.33488 | 0.061098
597 |  | 16 | 18 | 493 | 352 | -693 | -1409 | -470 | 248 | 509 | 320 | -461 | -1146 | -1877 | -1541 | -794 | -889 | -849 | -811 | -1762 | -1990 | -2000 | -1918 | -2000 | -2000 | -2000 | -1836 |  | -1021.8333 | 509 | -2000 | 24 | 22 | 67011.707 | 66239.2809 | 66173.6727 | 569.2661 | 2004.6431 | 3560.1989 | 54307.0659 | 2679.0128 | 274.9422 | 7587.375 | -979.0262 | 773.5349 | -3765.4583 | 59.92 | 1590.9019 | -774.0793 | 98.0175 | -492.4274 | -1806.2487 | -2266.5296 | 24 | 22 | 3573.5 | 2200 | 2000 | 0 | 2.5 | -7.5 | 399.5 | 169.5 | 0 | 154 | 2512 | -4 | 347.5 | -2 | 528 | 0 | -247 | 636 | 0 | 23 |  | 0.59437 | -0.00022222 | 8000 | 4500 | 0.33488 | 0.061098
AD567 |  | 16 | 19 | -1950 | -2000 | -1971 | -2000 | -2000 | -1998 | -1254 | -972 | -1150 | -1383 | -2000 | -2000 | -2000 | -2000 | -1765 | -1855 | -1557 | -2000 | -2000 | -1999 | -2000 | -2000 | -1736 | -1677 |  | -1802.7917 | -972 | -2000 | 24 | 23 | 67011.707 | 66239.2809 | 66173.6727 | 569.2661 | 2004.6431 | 3560.1989 | 54307.0659 | 2679.0128 | 274.9422 | 7587.375 | -979.0262 | 773.5349 | -3765.4583 | 59.92 | 1590.9019 | -774.0793 | 98.0175 | -492.4274 | -1806.2487 | -2266.5296 | 24 | 23 | -182.5 | 50 | -1850 | 0 | 0 | 0 | -236.5 | 113.5 | 0 | -332.5 | -426 | 1.5 | 697 | 0.5 | -711 | 0 | 1051 | 219 | 0 | -29 |  | 0.61556 | -0.00022222 | 8000 | 4500 | 0.33488 | 0.061098
AD597 |  | 16 | 20 | -2205 | -2095 | -1984 | -1999 | -2000 | -1718 | -1052 | -1421 | -1848 | -1349 | -2070 | -2124 | -1989 | -1607 | -1789 | -1227 | -1567 | -1999 | -2000 | -2000 | -2000 | -2000 | -1934 | -1329 |  | -1804.4167 | -1052 | -2205 | 25 | 0 | 67011.707 | 66239.2809 | 66173.6727 | 569.2661 | 2004.6431 | 3560.1989 | 54307.0659 | 2679.0128 | 274.9422 | 7587.375 | -979.0262 | 773.5349 | -3765.4583 | 59.92 | 1590.9019 | -774.0793 | 98.0175 | -492.4274 | -1806.2487 | -2266.5296 | 25 | 0 | -2881 | -1912.5 | -2200 | 0.5 | -1.5 | 0.5 | -2592 | -39 | 0 | -257 | -1789.5 | -4.5 | 1802 | 2 | 920 | 202 | 933 | 110 | 0 | 306 |  | 0.62975 | -0.00022222 | 8000 | 4500 | 0.33488 | 0.061098
AE567 |  | 16 | 21 | -2000 | -1848 | -1848 | -1848 | -1848 | -1848 | -1671 | -1527 | -1583 | -1858 | -2000 | -2000 | -2000 | -2000 | -2000 | -2000 | -2000 | -2000 | -2000 | -2000 | -2000 | -2000 | -2000 | -2000 |  | -1911.625 | -1527 | -2000 | 25 | 1 | 67011.707 | 66239.2809 | 66173.6727 | 569.2661 | 2004.6431 | 3560.1989 | 54307.0659 | 2679.0128 | 274.9422 | 7587.375 | -979.0262 | 773.5349 | -3765.4583 | 59.92 | 1590.9019 | -774.0793 | 98.0175 | -492.4274 | -1806.2487 | -2266.5296 | 25 | 1 | -1131.5 | -1700 | -1212.5 | -1 | -1.5 | -7 | -2259 | -67 | 0 | -155 | 140.5 | 0 | 1218 | 1.5 | 272 | 0 | -502 | 0 | 0 | 300 |  | 0.62487 | -0.00022222 | 8000 | 4500 | 0.33488 | 0.061098
AE597 |  | 16 | 22 | -2000 | -1747 | -1747 | -1747 | -1747 | -1747 | -1746 | -1746 | -1746 | -1999 | -1999 | -2000 | -2000 | -2000 | -2000 | -2000 | -2000 | -2000 | -2000 | -2000 | -2000 | -2000 | -2000 | -2000 |  | -1915.4583 | -1746 | -2000 | 25 | 2 | 67011.707 | 66239.2809 | 66173.6727 | 569.2661 | 2004.6431 | 3560.1989 | 54307.0659 | 2679.0128 | 274.9422 | 7587.375 | -979.0262 | 773.5349 | -3765.4583 | 59.92 | 1590.9019 | -774.0793 | 98.0175 | -492.4274 | -1806.2487 | -2266.5296 | 25 | 2 | -3636.5 | -3950 | -4287.5 | 0 | 1.5 | 1.5 | -2086 | -340 | 0 | 189.5 | -855.5 | 2.5 | -550 | 2 | -1277 | 0 | 28 | 0 | 0 | 32 |  | 0.6165 | -0.00022222 | 8000 | 4500 | 0.33488 | 0.061098
AF567 |  | 16 | 23 | -2000 | -1798 | -1798 | -1798 | -1798 | -1798 | -1798 | -2000 | -2000 | -2000 | -993 | -993 | -993 | -993 | -993 | -993 | -2000 | -2000 | -2000 | -2000 | -2000 | -2000 | -2000 | -2000 |  | -1697.75 | -993 | -2000 | 25 | 3 | 67011.707 | 66239.2809 | 66173.6727 | 569.2661 | 2004.6431 | 3560.1989 | 54307.0659 | 2679.0128 | 274.9422 | 7587.375 | -979.0262 | 773.5349 | -3765.4583 | 59.92 | 1590.9019 | -774.0793 | 98.0175 | -492.4274 | -1806.2487 | -2266.5296 | 25 | 3 | -3113.5 | -2975 | -2775 | 1.5 | 2 | 2.5 | -1495 | -551 | 0 | 92.5 | 74 | -3 | -1236.5 | 1 | -1389 | 0 | -28 | 0 | 0 | 299 |  | 0.574 | -0.00022222 | 8000 | 4500 | 0.33488 | 0.061098
AF597 |  | 16 | 24 | -2000 | -1847 | -1848 | -1849 | -1849 | -1849 | -2000 | -2000 | -2000 | -2000 | -2000 | -2000 | -2000 | -2000 | -2000 | -2000 | -2000 | -2000 | -2000 | -2000 | -2000 | -2000 | -2000 | -2000 |  | -1968.4167 | -1847 | -2000 | 25 | 4 | 67011.707 | 66239.2809 | 66173.6727 | 569.2661 | 2004.6431 | 3560.1989 | 54307.0659 | 2679.0128 | 274.9422 | 7587.375 | -979.0262 | 773.5349 | -3765.4583 | 59.92 | 1590.9019 | -774.0793 | 98.0175 | -492.4274 | -1806.2487 | -2266.5296 | 25 | 4 | -1133.5 | -900 | -737.5 | -1 | 0 | 17.5 | 66.5 | -469.5 | 0 | 112.5 | -235 | 0 | -624 | 0.5 | 314 | 1 | -213 | 0 | 0 | 15 |  | 0.50513 | -0.00022222 | 8000 | 4500 | 0.33488 | 0.061098
|  | 16 | 25 | -2000 | -1798 | -1798 | -1798 | -1798 | -1797 | -1749 | -1739 | -1749 | -2000 | -2000 | -2000 | -2000 | -2000 | -2000 | -2000 | -2000 | -2000 | -2000 | -2000 | -2000 | -2000 | -2000 | -1999 |  | -1926.0417 | -1739 | -2000 | 25 | 5 | 67011.707 | 66239.2809 | 66173.6727 | 569.2661 | 2004.6431 | 3560.1989 | 54307.0659 | 2679.0128 | 274.9422 | 7587.375 | -979.0262 | 773.5349 | -3765.4583 | 59.92 | 1590.9019 | -774.0793 | 98.0175 | -492.4274 | -1806.2487 | -2266.5296 | 25 | 5 | 416 | 625 | 562.5 | -0.5 | 1 | -17.5 | 367 | -589 | 0 | 79.5 | 7.5 | -11 | 578.5 | -0.5 | 609 | 48 | -180 | -38 | 0 | 197 |  | 0.44644 | -0.00022222 | 8000 | 4500 | 0.33488 | 0.061098
|  | 16 | 26 | -1999 | -1802 | -1802 | -1802 | -1802 | -1802 | -1802 | -1803 | -1802 | -2000 | -1999 | -2000 | -1999 | -2000 | -2000 | -2000 | -2000 | -2000 | -2000 | -2000 | -2000 | -2000 | -1992 | -1732 |  | -1922.4167 | -1732 | -2000 | 25 | 6 | 67011.707 | 66239.2809 | 66173.6727 | 569.2661 | 2004.6431 | 3560.1989 | 54307.0659 | 2679.0128 | 274.9422 | 7587.375 | -979.0262 | 773.5349 | -3765.4583 | 59.92 | 1590.9019 | -774.0793 | 98.0175 | -492.4274 | -1806.2487 | -2266.5296 | 25 | 6 | 737.5 | 875 | 762.5 | 0.5 | -1 | -15.5 | 533.5 | -334.5 | 0 | 125 | 322 | 3 | 103 | 0 | 61 | 10 | 83 | 38 | 0 | -56 |  | 0.37281 | -0.00022222 | 8000 | 4500 | 0.33488 | 0.061098
|  | 16 | 27 | -1937 | -1803 | -1803 | -1803 | -1803 | -1797 | -1747 | -2000 | -1975 | -1985 | -2000 | -2000 | -2000 | -2000 | -2000 | -2000 | -2000 | -2000 | -2000 | -2000 | -2000 | -2000 | -2000 | -2000 |  | -1943.875 | -1747 | -2000 | 25 | 7 | 67011.707 | 66239.2809 | 66173.6727 | 569.2661 | 2004.6431 | 3560.1989 | 54307.0659 | 2679.0128 | 274.9422 | 7587.375 | -979.0262 | 773.5349 | -3765.4583 | 59.92 | 1590.9019 | -774.0793 | 98.0175 | -492.4274 | -1806.2487 | -2266.5296 | 25 | 7 | 1046.5 | 975 | 875 | 0 | 0.5 | 3 | 1512.5 | -167 | 0.5 | 345 | 198 | -0.5 | -845.5 | -1.5 | -1131 | -10 | 323 | 0 | 0 | -720 |  | 0.331 | -0.00022222 | 8000 | 4500 | 0.33488 | 0.061098
|  | 16 | 28 | -2000 | -1703 | -1703 | -1703 | -1703 | -1703 | -1703 | -2000 | -2000 | -2000 | -2000 | -2000 | -2000 | -2000 | -2000 | -2000 | -2000 | -2000 | -2000 | -2000 | -2000 | -2000 | -2000 | -2000 |  | -1925.75 | -1703 | -2000 | 25 | 8 | 67011.707 | 66239.2809 | 66173.6727 | 569.2661 | 2004.6431 | 3560.1989 | 54307.0659 | 2679.0128 | 274.9422 | 7587.375 | -979.0262 | 773.5349 | -3765.4583 | 59.92 | 1590.9019 | -774.0793 | 98.0175 | -492.4274 | -1806.2487 | -2266.5296 | 25 | 8 | 1211.5 | 1650 | 1712.5 | -0.5 | 0 | 3.5 | 1474.5 | -204 | 34 | 264 | 457 | 5 | -819.5 | -1 | 242 | -251 | -4 | 0 | 0 | -377 |  | 0.31012 | -0.00011111 | 8000 | 4500 | 0.33488 | 0.061098
|  | 16 | 29 | -2000 | -2000 | -2000 | -2000 | -2000 | -2000 | -2000 | -2000 | -2000 | -2000 | -2000 | -2000 | -2000 | -2000 | -2000 | -2000 | -2000 | -2000 | -2000 | -2000 | -2000 | -2000 | -2000 | -2000 |  | -2000 | -2000 | -2000 | 25 | 9 | 67011.707 | 66239.2809 | 66173.6727 | 569.2661 | 2004.6431 | 3560.1989 | 54307.0659 | 2679.0128 | 274.9422 | 7587.375 | -979.0262 | 773.5349 | -3765.4583 | 59.92 | 1590.9019 | -774.0793 | 98.0175 | -492.4274 | -1806.2487 | -2266.5296 | 25 | 9 | 2397 | 2350 | 2362.5 | 1.5 | -1 | -7 | 1824 | -392 | 261.5 | 433 | 129 | -5 | 153 | -1.5 | 749 | 0 | -255 | 0 | 0 | 52 |  | 0.28463 | 0.0074444 | 8000 | 4500 | 0.33488 | 0.061098
|  | 16 | 30 | -2000 | -1747 | -1747 | -1747 | -1747 | -1747 | -1747 | -1995 | -1917 | -2000 | -2000 | -2000 | -2000 | -2000 | -2000 | -2000 | -2000 | -2000 | -2000 | -2000 | -2000 | -2000 | -2000 | -2000 |  | -1933.0833 | -1747 | -2000 | 25 | 10 | 67011.707 | 66239.2809 | 66173.6727 | 569.2661 | 2004.6431 | 3560.1989 | 54307.0659 | 2679.0128 | 274.9422 | 7587.375 | -979.0262 | 773.5349 | -3765.4583 | 59.92 | 1590.9019 | -774.0793 | 98.0175 | -492.4274 | -1806.2487 | -2266.5296 | 25 | 10 | 1818.5 | 1725 | 1575 | 0 | 2 | 5.5 | 1049.5 | -182.5 | 340.5 | 584 | 253.5 | -6.5 | -229 | -1 | -980 | 0 | 59 | 0 | 0 | 29 |  | 0.23563 | 0.065556 | 8000 | 4500 | 0.33488 | 0.061098
|  | 16 | 31 | -2000 | -1752 | -1753 | -1753 | -1753 | -1753 | -1753 | -2000 | -2000 | -2000 | -2000 | -2000 | -2000 | -2000 | -2000 | -2000 | -2000 | -2000 | -2000 | -2000 | -2000 | -2000 | -2000 | -2000 |  | -1938.2083 | -1752 | -2000 | 25 | 11 | 67011.707 | 66239.2809 | 66173.6727 | 569.2661 | 2004.6431 | 3560.1989 | 54307.0659 | 2679.0128 | 274.9422 | 7587.375 | -979.0262 | 773.5349 | -3765.4583 | 59.92 | 1590.9019 | -774.0793 | 98.0175 | -492.4274 | -1806.2487 | -2266.5296 | 25 | 11 | 919 | 1275 | 987.5 | 0 | 2 | -3 | 128.5 | -30 | 194.5 | 240 | 670 | 2 | -285.5 | -0.5 | 180 | 0 | -51 | 0 | 1 | -24 |  | 0.21281 | 0.14122 | 8000 | 4500 | 0.33488 | 0.061098
|  | Moyenne horaire (MW) |  | -662 | -611.129 | -654.2581 | -724.2258 | -725.5806 | -487.8065 | -168.4194 | -190.3226 | -361 | -603.0645 | -741.3548 | -798.9032 | -754.7097 | -806.0968 | -764.8065 | -777.1935 | -905.1613 | -1262.5806 | -1375.2258 | -1177.7419 | -1210.7419 | -1195.2581 | -895.4516 | -724.871 |  | -774.0793 | 2000 | -2476 | 25 | 12 | 67011.707 | 66239.2809 | 66173.6727 | 569.2661 | 2004.6431 | 3560.1989 | 54307.0659 | 2679.0128 | 274.9422 | 7587.375 | -979.0262 | 773.5349 | -3765.4583 | 59.92 | 1590.9019 | -774.0793 | 98.0175 | -492.4274 | -1806.2487 | -2266.5296 | 25 | 12 | 262 | -687.5 | -512.5 | -0.5 | -1 | 18.5 | -49.5 | 29.5 | -24 | -35.5 | 256.5 | -2 | 69.5 | 0 | -110 | 0 | 57 | 0 | -1 | -48 |  | 0.20906 | 0.18444 | 8000 | 4500 | 0.33488 | 0.061098
|  | Max horaire (MW) |  | 2000 | 1964 | 1985 | 1849 | 1851 | 1995 | 2000 | 2000 | 2000 | 2000 | 2000 | 2000 | 1962 | 2000 | 2000 | 2000 | 1998 | 1240 | 1484 | 1789 | 1606 | 1235 | 1635 | 1835 | Test | -774.0793 | 2000 | -2476 | 25 | 13 | 67011.707 | 66239.2809 | 66173.6727 | 569.2661 | 2004.6431 | 3560.1989 | 54307.0659 | 2679.0128 | 274.9422 | 7587.375 | -979.0262 | 773.5349 | -3765.4583 | 59.92 | 1590.9019 | -774.0793 | 98.0175 | -492.4274 | -1806.2487 | -2266.5296 | 25 | 13 | -2859.5 | -3137.5 | -2962.5 | -0.5 | -0.5 | -1.5 | -610.5 | 196 | -155 | -748.5 | -621.5 | -2.5 | -913 | 0.5 | -338 | 0 | 73 | 0 | 2 | -974 |  | 0.21275 | 0.17911 | 8000 | 4500 | 0.33488 | 0.061098
|  | Min horaire (MW) |  | -2205 | -2161 | -2159 | -2000 | -2000 | -2000 | -2000 | -2000 | -2000 | -2000 | -2070 | -2124 | -2000 | -2182 | -2330 | -2264 | -2148 | -2476 | -2121 | -2268 | -2256 | -2000 | -2000 | -2000 |  | -774.0793 | 2000 | -2476 | 25 | 14 | 67011.707 | 66239.2809 | 66173.6727 | 569.2661 | 2004.6431 | 3560.1989 | 54307.0659 | 2679.0128 | 274.9422 | 7587.375 | -979.0262 | 773.5349 | -3765.4583 | 59.92 | 1590.9019 | -774.0793 | 98.0175 | -492.4274 | -1806.2487 | -2266.5296 | 25 | 14 | -1984.5 | -2437.5 | -2125 | 0.5 | 2 | 0.5 | 522.5 | -91.5 | -269.5 | -324.5 | -1147 | 3 | -681 | 1 | -114 | 0 | -293 | 0 | -2 | 0 |  | 0.23725 | 0.14467 | 8000 | 4500 | 0.33488 | 0.061098
|  | Classement horaire |  | Heure 0: Ech. comm. Belgique |  | Moyenne | Max | Min | 25 | 15 | 67011.707 | 66239.2809 | 66173.6727 | 569.2661 | 2004.6431 | 3560.1989 | 54307.0659 | 2679.0128 | 274.9422 | 7587.375 | -979.0262 | 773.5349 | -3765.4583 | 59.92 | 1590.9019 | -774.0793 | 98.0175 | -492.4274 | -1806.2487 | -2266.5296 | 25 | 15 | -392 | -187.5 | -62.5 | -0.5 | 0 | 8 | 393.5 | -132.5 | -246 | 22.5 | -86.5 | 1.5 | -351.5 | 0 | 333 | 0 | -305 | 0 | 0 | 35 |  | 0.22581 | 0.084778 | 8000 | 4500 | 0.33488 | 0.061098
|  | ad initiale | Jour | Heure 0: Heure |  | Jour | Jour | Jour | 25 | 16 | 67011.707 | 66239.2809 | 66173.6727 | 569.2661 | 2004.6431 | 3560.1989 | 54307.0659 | 2679.0128 | 274.9422 | 7587.375 | -979.0262 | 773.5349 | -3765.4583 | 59.92 | 1590.9019 | -774.0793 | 98.0175 | -492.4274 | -1806.2487 | -2266.5296 | 25 | 16 | 2588 | 3225 | 3225 | 1.5 | 2 | -6 | 212.5 | 43 | -127 | 434.5 | 1531 | 2.5 | 494 | -0.5 | 787 | 0 | -700 | 0 | 0 | 386 |  | 0.20925 | 0.030111 | 8000 | 4500 | 0.33488 | 0.061098
|  | 17 |  | 0 | 1 | 2 | 3 | 4 | 5 | 6 | 7 | 8 | 9 | 10 | 11 | 12 | 13 | 14 | 15 | 16 | 17 | 18 | 19 | 20 | 21 | 22 | 23 |  | (MW) | (MW) | (MW) | 25 | 17 | 67011.707 | 66239.2809 | 66173.6727 | 569.2661 | 2004.6431 | 3560.1989 | 54307.0659 | 2679.0128 | 274.9422 | 7587.375 | -979.0262 | 773.5349 | -3765.4583 | 59.92 | 1590.9019 | -774.0793 | 98.0175 | -492.4274 | -1806.2487 | -2266.5296 | 25 | 17 | 3816 | 3562.5 | 3562.5 | -1 | 0.5 | -7 | 97.5 | 7 | -8.5 | 1705 | 1620 | 1.5 | 402 | -2.5 | 48 | 0 | 552 | -100 | 0 | -27 |  | 0.21463 | 0.0018889 | 8000 | 4500 | 0.33488 | 0.061098
|  | 17 | 1 | 681 | 308 | 17 | -649 | -724 | -740 | -682 | 393 | 297 | -21 | -889 | -1028 | -984 | -340 | 22 | -82 | -430 | -1319 | -415 | -178 | -58 | 105 | 686 | 1124 |  | -204.4167 | 1124 | -1319 | 25 | 18 | 67011.707 | 66239.2809 | 66173.6727 | 569.2661 | 2004.6431 | 3560.1989 | 54307.0659 | 2679.0128 | 274.9422 | 7587.375 | -979.0262 | 773.5349 | -3765.4583 | 59.92 | 1590.9019 | -774.0793 | 98.0175 | -492.4274 | -1806.2487 | -2266.5296 | 25 | 18 | 1740 | 1362.5 | 1350 | -0.5 | -1.5 | 0.5 | 766.5 | 249 | -0.5 | 281 | -0.5 | 7 | 437.5 | 0 | 30 | 0 | 169 | 0 | 0 | 119 |  | 0.2155 | 0 | 8000 | 4500 | 0.33488 | 0.061098
|  | 17 | 2 | 944 | 486 | -333 | -293 | -333 | 623 | 1485 | 1314 | 1295 | 1296 | 1353 | 1587 | 1587 | 1584 | 1584 | 1149 | 892 | 946 | 1452 | 1586 | 1102 | 1155 | 1544 | 1575 |  | 1065.8333 | 1587 | -333 | 25 | 19 | 67011.707 | 66239.2809 | 66173.6727 | 569.2661 | 2004.6431 | 3560.1989 | 54307.0659 | 2679.0128 | 274.9422 | 7587.375 | -979.0262 | 773.5349 | -3765.4583 | 59.92 | 1590.9019 | -774.0793 | 98.0175 | -492.4274 | -1806.2487 | -2266.5296 | 25 | 19 | -9 | -400 | -625 | 1.5 | -3 | 13 | 449 | -5.5 | -0.5 | -453 | 0.5 | 4 | -15.5 | 0 | 0 | 0 | 376 | 0 | 0 | -345 |  | 0.24663 | -0.00011111 | 8000 | 4500 | 0.33488 | 0.061098
|  | 17 | 3 | 1481 | 1155 | 1415 | 1455 | 1428 | 1478 | 1197 | 1454 | 1500 | 1483 | 1484 | 1442 | 1476 | 1480 | 1481 | 1318 | 1108 | 1103 | 1460 | 1500 | 1500 | 1470 | 1025 | 1152 |  | 1376.875 | 1500 | 1025 | 25 | 20 | 67011.707 | 66239.2809 | 66173.6727 | 569.2661 | 2004.6431 | 3560.1989 | 54307.0659 | 2679.0128 | 274.9422 | 7587.375 | -979.0262 | 773.5349 | -3765.4583 | 59.92 | 1590.9019 | -774.0793 | 98.0175 | -492.4274 | -1806.2487 | -2266.5296 | 25 | 20 | -1104 | -1437.5 | -1737.5 | -1 | 3.5 | -25 | -154 | 191 | 0 | -791 | -186 | 5.5 | -147 | 0 | 123 | 0 | -615 | 0 | 0 | -111 |  | 0.24594 | -0.00022222 | 8000 | 4500 | 0.33488 | 0.061098
|  | 17 | 4 | 1490 | 1500 | 1451 | 1361 | 1360 | 1485 | 1500 | 1500 | 1500 | 1500 | 1500 | 1254 | 1274 | 1372 | 1403 | 1416 | 1345 | 1439 | 1500 | 1481 | 1476 | 1500 | 1173 | 1000 |  | 1407.5 | 1500 | 1000 | 25 | 21 | 67011.707 | 66239.2809 | 66173.6727 | 569.2661 | 2004.6431 | 3560.1989 | 54307.0659 | 2679.0128 | 274.9422 | 7587.375 | -979.0262 | 773.5349 | -3765.4583 | 59.92 | 1590.9019 | -774.0793 | 98.0175 | -492.4274 | -1806.2487 | -2266.5296 | 25 | 21 | -657.5 | 387.5 | 87.5 | 0 | 0 | -25 | -413 | -23 | 0 | -137.5 | 56 | 3.5 | -119 | 1 | 10 | 0 | -38 | 0 | 0 | 229 |  | 0.26981 | -0.00022222 | 8000 | 4500 | 0.33488 | 0.061098
|  | 17 | 5 | 1372 | 1208 | 1330 | 1364 | 1394 | 1408 | 1500 | 1500 | 1500 | 1384 | 1500 | 1500 | 1500 | 1195 | 1230 | 875 | 516 | 350 | 1340 | 1490 | 1490 | 1469 | 1350 | 1500 |  | 1302.7083 | 1500 | 350 | 25 | 22 | 67011.707 | 66239.2809 | 66173.6727 | 569.2661 | 2004.6431 | 3560.1989 | 54307.0659 | 2679.0128 | 274.9422 | 7587.375 | -979.0262 | 773.5349 | -3765.4583 | 59.92 | 1590.9019 | -774.0793 | 98.0175 | -492.4274 | -1806.2487 | -2266.5296 | 25 | 22 | 2842.5 | 2175 | 2262.5 | -0.5 | 1 | 23 | 399.5 | -20.5 | 0 | 1789.5 | 130 | 4.5 | 516.5 | -1.5 | 932 | 1 | -366 | 0 | 0 | 44 |  | 0.26694 | -0.00022222 | 8000 | 4500 | 0.33488 | 0.061098
|  | 17 | 6 | 1500 | 1500 | 1500 | 1381 | 852 | 1400 | 1500 | 1348 | 1500 | 1500 | 1500 | 1450 | 1500 | 1500 | 1500 | 1380 | 1500 | 1492 | 1500 | 1359 | 1255 | 1500 | 1434 | 1256 |  | 1421.125 | 1500 | 852 | 25 | 23 | 67011.707 | 66239.2809 | 66173.6727 | 569.2661 | 2004.6431 | 3560.1989 | 54307.0659 | 2679.0128 | 274.9422 | 7587.375 | -979.0262 | 773.5349 | -3765.4583 | 59.92 | 1590.9019 | -774.0793 | 98.0175 | -492.4274 | -1806.2487 | -2266.5296 | 25 | 23 | -1329.5 | -3300 | -887.5 | 0.5 | 1.5 | -26.5 | 97.5 | 2.5 | 0 | -873 | -56 | 0 | -475.5 | 0.5 | -1943 | 0 | -37 | 0 | 0 | 543 |  | 0.26438 | -0.00022222 | 8000 | 4500 | 0.33488 | 0.061098
|  | 17 | 7 | 895 | 1500 | 1500 | 1500 | 1299 | 1174 | 1500 | 1500 | 1482 | 301 | -131 | -521 | 218 | 406 | 274 | -288 | -636 | -739 | 138 | 938 | 792 | 907 | 1185 | 1281 |  | 686.4583 | 1500 | -739 | 26 | 0 | 67011.707 | 66239.2809 | 66173.6727 | 569.2661 | 2004.6431 | 3560.1989 | 54307.0659 | 2679.0128 | 274.9422 | 7587.375 | -979.0262 | 773.5349 | -3765.4583 | 59.92 | 1590.9019 | -774.0793 | 98.0175 | -492.4274 | -1806.2487 | -2266.5296 | 26 | 0 | -3280 | -2050 | -2012.5 | -0.5 | 0.5 | 42.5 | 497 | -177 | 0 | -1727 | -1098.5 | 0 | -817 | 1 | -313 | 197 | 256 | 100 | 0 | -319 |  | 0.26469 | -0.00022222 | 8000 | 4500 | 0.33488 | 0.061098
|  | 17 | 8 | 1024 | 1402 | 1533 | 1500 | 541 | 488 | 422 | 1159 | 1420 | 996 | 418 | 248 | 110 | 181 | 237 | -311 | -167 | -446 | 251 | 966 | 1010 | 1500 | 1505 | 1521 |  | 729.5 | 1533 | -446 | 26 | 1 | 67011.707 | 66239.2809 | 66173.6727 | 569.2661 | 2004.6431 | 3560.1989 | 54307.0659 | 2679.0128 | 274.9422 | 7587.375 | -979.0262 | 773.5349 | -3765.4583 | 59.92 | 1590.9019 | -774.0793 | 98.0175 | -492.4274 | -1806.2487 | -2266.5296 | 26 | 1 | -569 | -987.5 | -950 | -0.5 | 0 | -1.5 | 543.5 | -199.5 | 0 | -122 | -846.5 | -1 | 59 | 1 | 40 | 0 | -322 | 0 | 36 | 209 |  | 0.24256 | -0.00022222 | 8000 | 4500 | 0.33488 | 0.061098
|  | 17 | 9 | 1500 | 1500 | 1500 | 812 | 676 | 1102 | 1416 | 1500 | 1500 | 1449 | 1002 | 901 | 1090 | 1125 | 1061 | 1002 | 397 | 307 | 1142 | 1303 | 1413 | 1500 | 1325 | 1281 |  | 1158.5 | 1500 | 307 | 26 | 2 | 67011.707 | 66239.2809 | 66173.6727 | 569.2661 | 2004.6431 | 3560.1989 | 54307.0659 | 2679.0128 | 274.9422 | 7587.375 | -979.0262 | 773.5349 | -3765.4583 | 59.92 | 1590.9019 | -774.0793 | 98.0175 | -492.4274 | -1806.2487 | -2266.5296 | 26 | 2 | -2423.5 | -2600 | -2687.5 | 0 | 0.5 | 1.5 | -1575.5 | -12 | 0 | -74 | -945.5 | 0.5 | 180.5 | 1 | 3 | 0 | 213 | 0 | 126 | -56 |  | 0.21763 | -0.00022222 | 8000 | 4500 | 0.33488 | 0.061098
|  | 17 | 10 | 575 | 604 | 958 | 1263 | 1324 | 1500 | 1472 | 1289 | 1317 | 1360 | 1360 | 1434 | 1500 | 1500 | 1500 | 1320 | 1045 | 616 | 1500 | 1500 | 1222 | 482 | 890 | 867 |  | 1183.25 | 1500 | 482 | 26 | 3 | 67011.707 | 66239.2809 | 66173.6727 | 569.2661 | 2004.6431 | 3560.1989 | 54307.0659 | 2679.0128 | 274.9422 | 7587.375 | -979.0262 | 773.5349 | -3765.4583 | 59.92 | 1590.9019 | -774.0793 | 98.0175 | -492.4274 | -1806.2487 | -2266.5296 | 26 | 3 | -1444 | -925 | -1050 | 0 | 1 | -6.5 | -769 | -41.5 | 0 | 3 | -573.5 | 2.5 | -61 | 1 | 174 | 0 | -115 | 0 | -79 | -169 |  | 0.21613 | -0.00022222 | 8000 | 4500 | 0.33488 | 0.061098
|  | 17 | 11 | 1500 | 1500 | 1462 | 1462 | 1399 | 1108 | 1500 | 1500 | 1500 | 1500 | 1500 | 1500 | 1500 | 1440 | 1500 | 1379 | 614 | 889 | 1490 | 1500 | 1500 | 1500 | 1426 | 1416 |  | 1399.375 | 1500 | 614 | 26 | 4 | 67011.707 | 66239.2809 | 66173.6727 | 569.2661 | 2004.6431 | 3560.1989 | 54307.0659 | 2679.0128 | 274.9422 | 7587.375 | -979.0262 | 773.5349 | -3765.4583 | 59.92 | 1590.9019 | -774.0793 | 98.0175 | -492.4274 | -1806.2487 | -2266.5296 | 26 | 4 | 839 | 1275 | 1450 | -0.5 | -1 | -5.5 | 439.5 | -80 | 0 | 113 | 501 | -5 | -122 | -1 | -129 | 0 | -91 | 0 | 37 | 64 |  | 0.21094 | -0.00022222 | 8000 | 4500 | 0.33488 | 0.061098
|  | 17 | 12 | 1500 | 1542 | 1542 | 1500 | 1500 | 1526 | 1548 | 1300 | 1500 | 1500 | 1326 | 1496 | 1545 | 1550 | 1550 | 1382 | 708 | 1354 | 1568 | 1584 | 1584 | 1588 | 1566 | 1306 |  | 1461.0417 | 1588 | 708 | 26 | 5 | 67011.707 | 66239.2809 | 66173.6727 | 569.2661 | 2004.6431 | 3560.1989 | 54307.0659 | 2679.0128 | 274.9422 | 7587.375 | -979.0262 | 773.5349 | -3765.4583 | 59.92 | 1590.9019 | -774.0793 | 98.0175 | -492.4274 | -1806.2487 | -2266.5296 | 26 | 5 | 2920 | 2975 | 3100 | -1.5 | -1 | 1 | 1601.5 | 97.5 | 0 | 26.5 | 393.5 | -7 | 810 | -1 | 1004 | 0 | 405 | 0 | 45 | 269 |  | 0.20094 | -0.00022222 | 8000 | 4500 | 0.33488 | 0.061098
|  | 17 | 13 | 1500 | 1209 | 1500 | 1500 | 1500 | 1427 | 1500 | 1500 | 1500 | 1500 | 1500 | 1500 | 1500 | 1500 | 1500 | 1327 | 819 | 908 | 1272 | 1475 | 1475 | 1267 | 1203 | 1032 |  | 1371.4167 | 1500 | 819 | 26 | 6 | 67011.707 | 66239.2809 | 66173.6727 | 569.2661 | 2004.6431 | 3560.1989 | 54307.0659 | 2679.0128 | 274.9422 | 7587.375 | -979.0262 | 773.5349 | -3765.4583 | 59.92 | 1590.9019 | -774.0793 | 98.0175 | -492.4274 | -1806.2487 | -2266.5296 | 26 | 6 | 3555.5 | 3625 | 3575 | -1 | -2 | -20.5 | 695 | 52.5 | 0 | 67 | 1109 | -16 | 1670.5 | -1.5 | 554 | -1 | 133 | -100 | -115 | 1046 |  | 0.21313 | -0.00022222 | 8000 | 4500 | 0.33488 | 0.061098
|  | 17 | 14 | 1301 | 1600 | 1600 | 981 | 716 | 626 | 1058 | 1600 | 1185 | 1066 | 938 | 616 | 877 | 985 | 1460 | 1521 | 785 | 434 | 1275 | 1600 | 1600 | 1600 | 1600 | 1600 |  | 1192.6667 | 1600 | 434 | 26 | 7 | 67011.707 | 66239.2809 | 66173.6727 | 569.2661 | 2004.6431 | 3560.1989 | 54307.0659 | 2679.0128 | 274.9422 | 7587.375 | -979.0262 | 773.5349 | -3765.4583 | 59.92 | 1590.9019 | -774.0793 | 98.0175 | -492.4274 | -1806.2487 | -2266.5296 | 26 | 7 | 3250 | 3012.5 | 2912.5 | -0.5 | 0 | -12.5 | 437 | 91 | 0.5 | 1231 | 1085 | 1 | 418.5 | -1 | 660 | 1 | -585 | 0 | 5 | -363 |  | 0.21969 | -0.00022222 | 8000 | 4500 | 0.33488 | 0.061098
|  | 17 | 15 | 1600 | 1600 | 1600 | 1600 | 904 | 856 | 1600 | 1600 | 1600 | 1600 | 1600 | 1070 | 1353 | 706 | 794 | 275 | 154 | -519 | 417 | 1065 | 1385 | 1435 | 1585 | 1600 |  | 1145 | 1600 | -519 | 26 | 8 | 67011.707 | 66239.2809 | 66173.6727 | 569.2661 | 2004.6431 | 3560.1989 | 54307.0659 | 2679.0128 | 274.9422 | 7587.375 | -979.0262 | 773.5349 | -3765.4583 | 59.92 | 1590.9019 | -774.0793 | 98.0175 | -492.4274 | -1806.2487 | -2266.5296 | 26 | 8 | 2060.5 | 2175 | 2100 | 0.5 | -1.5 | -25.5 | 43 | 158.5 | 88 | 1198 | 430.5 | -25 | 194 | -1.5 | 1297 | -198 | -219 | 0 | -55 | -119 |  | 0.23106 | -0.00011111 | 8000 | 4500 | 0.33488 | 0.061098
|  | 17 | 16 | 1416 | 1500 | 1161 | 17 | -63 | 1130 | 1530 | 1383 | 1257 | 1292 | 1232 | 1096 | 949 | 460 | 136 | -122 | -1052 | -1382 | 331 | 1009 | 406 | 476 | 941 | 1255 |  | 681.5833 | 1530 | -1382 | 26 | 9 | 67011.707 | 66239.2809 | 66173.6727 | 569.2661 | 2004.6431 | 3560.1989 | 54307.0659 | 2679.0128 | 274.9422 | 7587.375 | -979.0262 | 773.5349 | -3765.4583 | 59.92 | 1590.9019 | -774.0793 | 98.0175 | -492.4274 | -1806.2487 | -2266.5296 | 26 | 9 | 1899 | 1462.5 | 1650 | 1 | 0 | -20 | -1.5 | 42 | 351.5 | 1564.5 | 3 | -9.5 | -33 | -1 | -437 | 1 | -204 | 0 | 0 | -58 |  | 0.25088 | 0.019444 | 8000 | 4500 | 0.33488 | 0.061098
604 |  | 17 | 17 | 1288 | 1521 | 1506 | 805 | 661 | 1539 | 1465 | 1344 | 1500 | 1420 | 1420 | 1205 | 1412 | 1508 | 583 | 161 | 48 | 282 | 1079 | 1326 | 736 | 389 | 1051 | 1359 |  | 1067 | 1539 | 48 | 26 | 10 | 67011.707 | 66239.2809 | 66173.6727 | 569.2661 | 2004.6431 | 3560.1989 | 54307.0659 | 2679.0128 | 274.9422 | 7587.375 | -979.0262 | 773.5349 | -3765.4583 | 59.92 | 1590.9019 | -774.0793 | 98.0175 | -492.4274 | -1806.2487 | -2266.5296 | 26 | 10 | 735 | 812.5 | 812.5 | -0.5 | 3.5 | -22.5 | -230.5 | -85 | 392 | 1230 | 0 | -6.5 | -544 | -0.5 | -386 | -1 | -14 | 0 | 0 | -27 |  | 0.25612 | 0.097556 | 8000 | 4500 | 0.33488 | 0.061098
634 |  | 17 | 18 | -1062 | -121 | -184 | -637 | -663 | -796 | 977 | 820 | 1420 | 632 | 549 | 714 | 722 | 895 | 447 | -86 | -676 | -1078 | 97 | 1226 | 371 | -1523 | -402 | 658 |  | 95.8333 | 1420 | -1523 | 26 | 11 | 67011.707 | 66239.2809 | 66173.6727 | 569.2661 | 2004.6431 | 3560.1989 | 54307.0659 | 2679.0128 | 274.9422 | 7587.375 | -979.0262 | 773.5349 | -3765.4583 | 59.92 | 1590.9019 | -774.0793 | 98.0175 | -492.4274 | -1806.2487 | -2266.5296 | 26 | 11 | 868 | 725 | 825 | -0.5 | 2.5 | -5.5 | 285.5 | 176.5 | 237 | -626.5 | -15 | -4.5 | 817.5 | -0.5 | 1625 | 1 | -13 | 0 | 0 | 27 |  | 0.2455 | 0.18467 | 8000 | 4500 | 0.33488 | 0.061098
AD604 |  | 17 | 19 | -725 | -374 | -637 | -1114 | -1181 | -794 | 971 | 1273 | 1213 | 677 | 307 | 555 | 878 | 741 | 720 | 798 | 427 | -168 | 1049 | 1471 | 1331 | 291 | 104 | 661 |  | 353.0833 | 1471 | -1181 | 26 | 12 | 67011.707 | 66239.2809 | 66173.6727 | 569.2661 | 2004.6431 | 3560.1989 | 54307.0659 | 2679.0128 | 274.9422 | 7587.375 | -979.0262 | 773.5349 | -3765.4583 | 59.92 | 1590.9019 | -774.0793 | 98.0175 | -492.4274 | -1806.2487 | -2266.5296 | 26 | 12 | -425 | -737.5 | -912.5 | 1 | 0 | 16.5 | -84.5 | 161 | 43 | -674 | -30.5 | 15 | 128.5 | 1 | -1126 | -1 | 54 | 0 | 242 | -189 |  | 0.26756 | 0.23733 | 8000 | 4500 | 0.33488 | 0.061098
AD634 |  | 17 | 20 | -894 | -1069 | -1136 | -1352 | -1640 | -1424 | -281 | 1103 | 865 | 689 | 680 | 1168 | 1300 | 1333 | 1004 | -663 | -460 | 17 | 587 | 1413 | 1238 | 427 | 1154 | 1468 |  | 230.2917 | 1468 | -1640 | 26 | 13 | 67011.707 | 66239.2809 | 66173.6727 | 569.2661 | 2004.6431 | 3560.1989 | 54307.0659 | 2679.0128 | 274.9422 | 7587.375 | -979.0262 | 773.5349 | -3765.4583 | 59.92 | 1590.9019 | -774.0793 | 98.0175 | -492.4274 | -1806.2487 | -2266.5296 | 26 | 13 | -2042 | -2062.5 | -2175 | -1 | 0.5 | 27 | -148 | 134.5 | -84.5 | -1075 | -237.5 | 2.5 | -661 | 0 | 75 | 0 | 98 | 0 | 0 | -329 |  | 0.28769 | 0.24689 | 8000 | 4500 | 0.33488 | 0.061098
AE604 |  | 17 | 21 | -461 | -171 | 26 | -435 | -494 | -524 | -706 | -409 | -703 | -942 | -1382 | -1402 | -1584 | -1233 | -1148 | -1163 | -1409 | -1481 | -974 | -915 | -1245 | -917 | -1012 | -581 |  | -886.0417 | 26 | -1584 | 26 | 14 | 67011.707 | 66239.2809 | 66173.6727 | 569.2661 | 2004.6431 | 3560.1989 | 54307.0659 | 2679.0128 | 274.9422 | 7587.375 | -979.0262 | 773.5349 | -3765.4583 | 59.92 | 1590.9019 | -774.0793 | 98.0175 | -492.4274 | -1806.2487 | -2266.5296 | 26 | 14 | -2202 | -2012.5 | -2012.5 | 1 | 0 | 45 | 53.5 | -121.5 | -247 | -723 | -883 | 3.5 | -329.5 | 1.5 | -732 | 0 | -69 | 0 | 0 | 150 |  | 0.3045 | 0.22811 | 8000 | 4500 | 0.33488 | 0.061098
AE634 |  | 17 | 22 | -1050 | -990 | -1049 | -804 | -744 | -686 | -873 | -1059 | -580 | -1089 | -1262 | -1314 | -1232 | -1359 | -1294 | -1290 | -1384 | -1753 | -1374 | -1326 | -1862 | -1487 | -1573 | -1459 |  | -1203.875 | -580 | -1862 | 26 | 15 | 67011.707 | 66239.2809 | 66173.6727 | 569.2661 | 2004.6431 | 3560.1989 | 54307.0659 | 2679.0128 | 274.9422 | 7587.375 | -979.0262 | 773.5349 | -3765.4583 | 59.92 | 1590.9019 | -774.0793 | 98.0175 | -492.4274 | -1806.2487 | -2266.5296 | 26 | 15 | -802.5 | -237.5 | -237.5 | -1 | 0.5 | 52.5 | 64.5 | -222.5 | -456.5 | 104 | -167 | 15.5 | -193.5 | 0.5 | 432 | 0 | -186 | 0 | 0 | 64 |  | 0.28931 | 0.17322 | 8000 | 4500 | 0.33488 | 0.061098
AF604 |  | 17 | 23 | -1023 | -1122 | -1210 | -1131 | -1224 | -1496 | -1344 | -890 | -1665 | -2223 | -2336 | -2380 | -2198 | -2044 | -1917 | -1951 | -2182 | -1869 | -1781 | -1407 | -1645 | -1576 | -1778 | -1522 |  | -1663.0833 | -890 | -2380 | 26 | 16 | 67011.707 | 66239.2809 | 66173.6727 | 569.2661 | 2004.6431 | 3560.1989 | 54307.0659 | 2679.0128 | 274.9422 | 7587.375 | -979.0262 | 773.5349 | -3765.4583 | 59.92 | 1590.9019 | -774.0793 | 98.0175 | -492.4274 | -1806.2487 | -2266.5296 | 26 | 16 | 2545.5 | 3362.5 | 3362.5 | -0.5 | -3 | 121.5 | 59 | -76 | -302.5 | 821.5 | 931 | 0.5 | 993.5 | 0 | 1155 | 0 | 110 | 0 | -242 | 237 |  | 0.2615 | 0.071778 | 8000 | 4500 | 0.33488 | 0.061098
AF634 |  | 17 | 24 | -875 | -1380 | -1028 | -752 | -818 | -1082 | -1423 | -1481 | -1729 | -1921 | -2039 | -2083 | -1988 | -1943 | -1848 | -2046 | -2281 | -2048 | -2212 | -1662 | -1800 | -1750 | -2071 | -2318 |  | -1690.75 | -752 | -2318 | 26 | 17 | 67011.707 | 66239.2809 | 66173.6727 | 569.2661 | 2004.6431 | 3560.1989 | 54307.0659 | 2679.0128 | 274.9422 | 7587.375 | -979.0262 | 773.5349 | -3765.4583 | 59.92 | 1590.9019 | -774.0793 | 98.0175 | -492.4274 | -1806.2487 | -2266.5296 | 26 | 17 | 4747 | 3575 | 3575 | 0 | 2.5 | 30 | -116 | 359 | -21 | 3029 | 401.5 | 10 | 1052 | -1 | 287 | 0 | 151 | 0 | 49 | 435 |  | 0.252 | 0.0045556 | 8000 | 4500 | 0.33488 | 0.061098
|  | 17 | 25 | -1267 | -334 | -836 | -808 | -836 | -1049 | -1229 | -1146 | -823 | -827 | -1082 | -1023 | -1074 | -1017 | -944 | -1237 | -1542 | -2242 | -1690 | -1521 | -1145 | -1760 | -1798 | -2164 |  | -1224.75 | -334 | -2242 | 26 | 18 | 67011.707 | 66239.2809 | 66173.6727 | 569.2661 | 2004.6431 | 3560.1989 | 54307.0659 | 2679.0128 | 274.9422 | 7587.375 | -979.0262 | 773.5349 | -3765.4583 | 59.92 | 1590.9019 | -774.0793 | 98.0175 | -492.4274 | -1806.2487 | -2266.5296 | 26 | 18 | 1285 | 562.5 | 575 | -1.5 | 0 | -4.5 | 223.5 | 359.5 | -0.5 | 279.5 | 0 | -0.5 | 429 | 0 | 31 | 0 | 379 | -50 | -49 | -147 |  | 0.29688 | -0.00011111 | 8000 | 4500 | 0.33488 | 0.061098
|  | 17 | 26 | -2201 | -1945 | -2267 | -2054 | -2169 | -2260 | -1855 | -1722 | -2307 | -2526 | -2730 | -2744 | -2757 | -2703 | -2605 | -2674 | -2860 | -2750 | -2599 | -2220 | -2378 | -2172 | -2362 | -2220 |  | -2378.3333 | -1722 | -2860 | 26 | 19 | 67011.707 | 66239.2809 | 66173.6727 | 569.2661 | 2004.6431 | 3560.1989 | 54307.0659 | 2679.0128 | 274.9422 | 7587.375 | -979.0262 | 773.5349 | -3765.4583 | 59.92 | 1590.9019 | -774.0793 | 98.0175 | -492.4274 | -1806.2487 | -2266.5296 | 26 | 19 | -2443 | -2862.5 | -2775 | -1 | -0.5 | -12.5 | -291 | 469 | 0 | -1866 | -1 | 3 | -742.5 | 0.5 | 18 | 0 | -158 | -316 | 0 | -559 |  | 0.34181 | -0.00022222 | 8000 | 4500 | 0.33488 | 0.061098
|  | 17 | 27 | -1213 | -467 | -788 | -878 | -855 | -1020 | -1528 | -1223 | -1409 | -1564 | -1545 | -1745 | -1676 | -1673 | -1584 | -1644 | -1844 | -1711 | -1552 | -1256 | -1401 | -1421 | -1935 | -2024 |  | -1414.8333 | -467 | -2024 | 26 | 20 | 67011.707 | 66239.2809 | 66173.6727 | 569.2661 | 2004.6431 | 3560.1989 | 54307.0659 | 2679.0128 | 274.9422 | 7587.375 | -979.0262 | 773.5349 | -3765.4583 | 59.92 | 1590.9019 | -774.0793 | 98.0175 | -492.4274 | -1806.2487 | -2266.5296 | 26 | 20 | -3296.5 | -3112.5 | -3100 | 0 | 1 | 12.5 | -840.5 | 427 | 0 | -1770.5 | -141.5 | 6 | -990 | 0.5 | -1129 | 0 | 206 | -532 | 0 | 7 |  | 0.40044 | -0.00022222 | 8000 | 4500 | 0.33488 | 0.061098
|  | 17 | 28 | -1411 | -1194 | -1604 | -1471 | -1456 | -1562 | -1332 | -951 | -1275 | -1646 | -1988 | -2058 | -2063 | -1779 | -1610 | -1581 | -1902 | -1921 | -1647 | -1301 | -1996 | -1720 | -1388 | -2084 |  | -1622.5 | -951 | -2084 | 26 | 21 | 67011.707 | 66239.2809 | 66173.6727 | 569.2661 | 2004.6431 | 3560.1989 | 54307.0659 | 2679.0128 | 274.9422 | 7587.375 | -979.0262 | 773.5349 | -3765.4583 | 59.92 | 1590.9019 | -774.0793 | 98.0175 | -492.4274 | -1806.2487 | -2266.5296 | 26 | 21 | -1852 | -687.5 | -600 | -1 | 1 | -45 | -593 | 520.5 | 0 | -1297 | -267.5 | -7 | -164.5 | 1 | 521 | 8 | -190 | 898 | 0 | -292 |  | 0.45381 | -0.00022222 | 8000 | 4500 | 0.33488 | 0.061098
|  | 17 | 29 | -1493 | -1169 | -1173 | -1537 | -1457 | -1461 | -1644 | -815 | -858 | -1127 | -1424 | -1527 | -1555 | -1921 | -1725 | -1384 | -1626 | -1853 | -1650 | -1579 | -1246 | -1556 | -1892 | -1261 |  | -1455.5417 | -815 | -1921 | 26 | 22 | 67011.707 | 66239.2809 | 66173.6727 | 569.2661 | 2004.6431 | 3560.1989 | 54307.0659 | 2679.0128 | 274.9422 | 7587.375 | -979.0262 | 773.5349 | -3765.4583 | 59.92 | 1590.9019 | -774.0793 | 98.0175 | -492.4274 | -1806.2487 | -2266.5296 | 26 | 22 | 2500 | 1625 | 1475 | 0.5 | -3 | 5.5 | 604 | 176 | 0 | 1042.5 | 409 | 5.5 | 262 | -1 | -745 | 260 | 142 | 0 | 24 | -400 |  | 0.51887 | -0.00022222 | 8000 | 4500 | 0.33488 | 0.061098
|  | 17 | 30 | -1122 | -1277 | -1219 | -824 | -572 | -640 | -186 | -123 | -735 | -1703 | -1789 | -1396 | -1341 | -1381 | -1370 | -1667 | -1590 | -1663 | -994 | -375 | -1029 | -1261 | -1329 | -1355 |  | -1122.5417 | -123 | -1789 | 26 | 23 | 67011.707 | 66239.2809 | 66173.6727 | 569.2661 | 2004.6431 | 3560.1989 | 54307.0659 | 2679.0128 | 274.9422 | 7587.375 | -979.0262 | 773.5349 | -3765.4583 | 59.92 | 1590.9019 | -774.0793 | 98.0175 | -492.4274 | -1806.2487 | -2266.5296 | 26 | 23 | -1544.5 | -1525 | -2025 | 0.5 | 0 | -7 | -294 | 328.5 | 0 | -1309.5 | -455 | 10 | 181.5 | 0.5 | -1220 | -205 | 1007 | -39 | -24 | 986 |  | 0.54087 | -0.00022222 | 8000 | 4500 | 0.33488 | 0.061098
|  | 17 | 31 | -1318 | -1009 | -1591 | -1383 | -1340 | -1483 | -1345 | -940 | -1292 | -1426 | -1617 | -1648 | -1818 | -1632 | -1606 | -1571 | -1684 | -1669 | -1380 | -926 | -1145 | -1223 | -1329 | -1797 |  | -1423.8333 | -926 | -1818 | 27 | 0 | 67011.707 | 66239.2809 | 66173.6727 | 569.2661 | 2004.6431 | 3560.1989 | 54307.0659 | 2679.0128 | 274.9422 | 7587.375 | -979.0262 | 773.5349 | -3765.4583 | 59.92 | 1590.9019 | -774.0793 | 98.0175 | -492.4274 | -1806.2487 | -2266.5296 | 27 | 0 | -3539 | -2150 | -2387.5 | 0 | 0.5 | -137 | -319.5 | 311.5 | 0 | -1119 | -2399 | 1.5 | 121.5 | 1.5 | -634 | 134 | 746 | -7 | 0 | -435 |  | 0.58194 | -0.00022222 | 8000 | 4500 | 0.33488 | 0.061098
|  | Moyenne horaire (MW) |  | 175.871 | 290.7419 | 211.1613 | 76.7419 | -32.7419 | 59.7742 | 313.3226 | 503.9032 | 434.6774 | 197.7419 | 30.8065 | -4.2903 | 65.1935 | 78.5806 | 75.3226 | -143.7742 | -431.1935 | -531.4194 | 38.0645 | 358.9032 | 191.4839 | 70.8065 | 125.0968 | 197.6452 |  | 98.0175 | 1600 | -2860 | 27 | 1 | 67011.707 | 66239.2809 | 66173.6727 | 569.2661 | 2004.6431 | 3560.1989 | 54307.0659 | 2679.0128 | 274.9422 | 7587.375 | -979.0262 | 773.5349 | -3765.4583 | 59.92 | 1590.9019 | -774.0793 | 98.0175 | -492.4274 | -1806.2487 | -2266.5296 | 27 | 1 | -812 | -987.5 | -1225 | -0.5 | 1 | -24 | -75 | 316 | 0 | -142 | -546 | -1 | -340 | -0.5 | 131 | 0 | -321 | -4 | 0 | -3 |  | 0.62087 | -0.00022222 | 8000 | 4500 | 0.33488 | 0.061098
|  | Max horaire (MW) |  | 1600 | 1600 | 1600 | 1600 | 1500 | 1539 | 1600 | 1600 | 1600 | 1600 | 1600 | 1587 | 1587 | 1584 | 1584 | 1521 | 1500 | 1492 | 1568 | 1600 | 1600 | 1600 | 1600 | 1600 | Test | 98.0175 | 1600 | -2860 | 27 | 2 | 67011.707 | 66239.2809 | 66173.6727 | 569.2661 | 2004.6431 | 3560.1989 | 54307.0659 | 2679.0128 | 274.9422 | 7587.375 | -979.0262 | 773.5349 | -3765.4583 | 59.92 | 1590.9019 | -774.0793 | 98.0175 | -492.4274 | -1806.2487 | -2266.5296 | 27 | 2 | -2716.5 | -3012.5 | -3037.5 | 2 | 0 | 0 | -2264.5 | 203 | 0 | 69 | 38.5 | 4.5 | -770 | 1.5 | -1302 | 0 | -90 | -3 | 0 | 78 |  | 0.66038 | -0.00022222 | 8000 | 4500 | 0.33488 | 0.061098
|  | Min horaire (MW) |  | -2201 | -1945 | -2267 | -2054 | -2169 | -2260 | -1855 | -1722 | -2307 | -2526 | -2730 | -2744 | -2757 | -2703 | -2605 | -2674 | -2860 | -2750 | -2599 | -2220 | -2378 | -2172 | -2362 | -2318 |  | 98.0175 | 1600 | -2860 | 27 | 3 | 67011.707 | 66239.2809 | 66173.6727 | 569.2661 | 2004.6431 | 3560.1989 | 54307.0659 | 2679.0128 | 274.9422 | 7587.375 | -979.0262 | 773.5349 | -3765.4583 | 59.92 | 1590.9019 | -774.0793 | 98.0175 | -492.4274 | -1806.2487 | -2266.5296 | 27 | 3 | -1868.5 | -1725 | -1337.5 | -2 | -0.5 | -6 | -893.5 | 85.5 | 0 | -152.5 | -231.5 | 0 | -668.5 | 0 | 105 | 0 | 23 | -40 | 0 | -234 |  | 0.68575 | -0.00022222 | 8000 | 4500 | 0.33488 | 0.061098
|  | Classement horaire |  | Heure 0: Ech. comm. Espagne |  | Moyenne | Max | Min | 27 | 4 | 67011.707 | 66239.2809 | 66173.6727 | 569.2661 | 2004.6431 | 3560.1989 | 54307.0659 | 2679.0128 | 274.9422 | 7587.375 | -979.0262 | 773.5349 | -3765.4583 | 59.92 | 1590.9019 | -774.0793 | 98.0175 | -492.4274 | -1806.2487 | -2266.5296 | 27 | 4 | 415.5 | 700 | 962.5 | 1 | 1 | 37 | 264.5 | 128 | 0 | -43.5 | 62.5 | -5.5 | -28 | 0 | 66 | 6 | -165 | 59 | 0 | -22 |  | 0.69644 | -0.00022222 | 8000 | 4500 | 0.33488 | 0.061098
|  | ad initiale | Jour | Heure 0: Heure |  | Jour | Jour | Jour | 27 | 5 | 67011.707 | 66239.2809 | 66173.6727 | 569.2661 | 2004.6431 | 3560.1989 | 54307.0659 | 2679.0128 | 274.9422 | 7587.375 | -979.0262 | 773.5349 | -3765.4583 | 59.92 | 1590.9019 | -774.0793 | 98.0175 | -492.4274 | -1806.2487 | -2266.5296 | 27 | 5 | 2568.5 | 2612.5 | 2575 | 0 | -1 | 3.5 | 1705.5 | 159 | 0 | 70.5 | 847.5 | -12 | -204.5 | -1.5 | 861 | 50 | -508 | -2 | 0 | 206 |  | 0.71244 | -0.00022222 | 8000 | 4500 | 0.33488 | 0.061098
|  | 18 |  | 0 | 1 | 2 | 3 | 4 | 5 | 6 | 7 | 8 | 9 | 10 | 11 | 12 | 13 | 14 | 15 | 16 | 17 | 18 | 19 | 20 | 21 | 22 | 23 |  | (MW) | (MW) | (MW) | 27 | 6 | 67011.707 | 66239.2809 | 66173.6727 | 569.2661 | 2004.6431 | 3560.1989 | 54307.0659 | 2679.0128 | 274.9422 | 7587.375 | -979.0262 | 773.5349 | -3765.4583 | 59.92 | 1590.9019 | -774.0793 | 98.0175 | -492.4274 | -1806.2487 | -2266.5296 | 27 | 6 | 3298 | 3537.5 | 3550 | -1 | -0.5 | -49 | 1250.5 | 103.5 | 0 | 318 | 1313 | -7.5 | 370 | -2 | -232 | -253 | 305 | 5 | 0 | 218 |  | 0.73231 | -0.00022222 | 8000 | 4500 | 0.33488 | 0.061098
|  | 18 | 1 | 700 | 1072 | 1097 | 1079 | 1050 | 1088 | 1100 | 1000 | 1100 | 1100 | 900 | 845 | 730 | 560 | 118 | -100 | 641 | 1074 | -264 | -209 | -775 | -800 | -655 | -458 |  | 499.7083 | 1100 | -800 | 27 | 7 | 67011.707 | 66239.2809 | 66173.6727 | 569.2661 | 2004.6431 | 3560.1989 | 54307.0659 | 2679.0128 | 274.9422 | 7587.375 | -979.0262 | 773.5349 | -3765.4583 | 59.92 | 1590.9019 | -774.0793 | 98.0175 | -492.4274 | -1806.2487 | -2266.5296 | 27 | 7 | 2962.5 | 2812.5 | 2662.5 | 1 | -4.5 | -1.5 | 989.5 | 102 | 4 | 885 | 523.5 | 5 | 459 | -0.5 | 637 | 25 | -186 | 30 | 0 | 186 |  | 0.74525 | -0.00022222 | 8000 | 4500 | 0.33488 | 0.061098
|  | 18 | 2 | -725 | 163 | 290 | -662 | -746 | 132 | 763 | 406 | 358 | 15 | -269 | -273 | -510 | -665 | -675 | -800 | -780 | 641 | 404 | -800 | -800 | -800 | -800 | -800 |  | -288.875 | 763 | -800 | 27 | 8 | 67011.707 | 66239.2809 | 66173.6727 | 569.2661 | 2004.6431 | 3560.1989 | 54307.0659 | 2679.0128 | 274.9422 | 7587.375 | -979.0262 | 773.5349 | -3765.4583 | 59.92 | 1590.9019 | -774.0793 | 98.0175 | -492.4274 | -1806.2487 | -2266.5296 | 27 | 8 | 1478.5 | 1562.5 | 1512.5 | 0 | -3 | -18.5 | 159 | -133.5 | 142 | 724.5 | 210 | -12.5 | 411 | -0.5 | 807 | -10 | -155 | -116 | 0 | -284 |  | 0.758 | 0.00066667 | 8000 | 4500 | 0.33488 | 0.061098
|  | 18 | 3 | -800 | -1176 | -1125 | -1200 | -1199 | -1117 | -395 | -136 | 199 | 306 | -192 | -164 | -434 | -725 | -525 | -748 | 86 | 700 | 700 | -600 | -800 | -800 | -800 | -800 |  | -489.375 | 700 | -1200 | 27 | 9 | 67011.707 | 66239.2809 | 66173.6727 | 569.2661 | 2004.6431 | 3560.1989 | 54307.0659 | 2679.0128 | 274.9422 | 7587.375 | -979.0262 | 773.5349 | -3765.4583 | 59.92 | 1590.9019 | -774.0793 | 98.0175 | -492.4274 | -1806.2487 | -2266.5296 | 27 | 9 | 1244.5 | 725 | 937.5 | -0.5 | 0 | -7.5 | 203.5 | -195.5 | 355 | 194.5 | 207 | -1.5 | 489.5 | -0.5 | 732 | -15 | 19 | -377 | 0 | 177 |  | 0.74131 | 0.032222 | 8000 | 4500 | 0.33488 | 0.061098
|  | 18 | 4 | -800 | -1200 | -1127 | -1186 | -1200 | -1200 | -1200 | 117 | 578 | 176 | -228 | -595 | -800 | -800 | -800 | -800 | -800 | 423 | 186 | -800 | -800 | -800 | -800 | -800 |  | -635.6667 | 578 | -1200 | 27 | 10 | 67011.707 | 66239.2809 | 66173.6727 | 569.2661 | 2004.6431 | 3560.1989 | 54307.0659 | 2679.0128 | 274.9422 | 7587.375 | -979.0262 | 773.5349 | -3765.4583 | 59.92 | 1590.9019 | -774.0793 | 98.0175 | -492.4274 | -1806.2487 | -2266.5296 | 27 | 10 | 320.5 | 325 | 262.5 | 2 | 1 | 9.5 | 23.5 | -272 | 400 | -62 | 105.5 | -4 | 116.5 | 0 | 150 | 0 | -200 | -294 | 0 | 153 |  | 0.71688 | 0.11111 | 8000 | 4500 | 0.33488 | 0.061098
|  | 18 | 5 | -800 | -1200 | -1200 | -1200 | -1200 | -1199 | -522 | 555 | 700 | 694 | -130 | -653 | -596 | -671 | -396 | 68 | 313 | 509 | 700 | -47 | -654 | -800 | -800 | -530 |  | -377.4583 | 700 | -1200 | 27 | 11 | 67011.707 | 66239.2809 | 66173.6727 | 569.2661 | 2004.6431 | 3560.1989 | 54307.0659 | 2679.0128 | 274.9422 | 7587.375 | -979.0262 | 773.5349 | -3765.4583 | 59.92 | 1590.9019 | -774.0793 | 98.0175 | -492.4274 | -1806.2487 | -2266.5296 | 27 | 11 | 669.5 | 475 | 850 | -2.5 | 5 | 4 | 43 | -207.5 | 266.5 | 637.5 | 206.5 | 13 | -296 | 0 | -300 | 0 | 69 | -578 | 0 | 376 |  | 0.68288 | 0.2 | 8000 | 4500 | 0.33488 | 0.061098
|  | 18 | 6 | -800 | -525 | -203 | -484 | -80 | 305 | 1100 | 1100 | 1100 | 1100 | 882 | 1050 | 346 | 237 | 142 | 70 | 355 | 1100 | 362 | -22 | -800 | -800 | -800 | -800 |  | 163.9583 | 1100 | -800 | 27 | 12 | 67011.707 | 66239.2809 | 66173.6727 | 569.2661 | 2004.6431 | 3560.1989 | 54307.0659 | 2679.0128 | 274.9422 | 7587.375 | -979.0262 | 773.5349 | -3765.4583 | 59.92 | 1590.9019 | -774.0793 | 98.0175 | -492.4274 | -1806.2487 | -2266.5296 | 27 | 12 | -532.5 | -625 | -1187.5 | 1.5 | 3 | -6.5 | 76 | -331.5 | 111.5 | -271 | 102 | 2.5 | -220 | 0 | 0 | 0 | 3 | 441 | 0 | -455 |  | 0.65694 | 0.25922 | 8000 | 4500 | 0.33488 | 0.061098
|  | 18 | 7 | -800 | -800 | -1200 | -1200 | -1200 | -1200 | -1178 | -1200 | -800 | -800 | -800 | -800 | -800 | -800 | -800 | -800 | -800 | -800 | -800 | -800 | -800 | -800 | -800 | -800 |  | -899.0833 | -800 | -1200 | 27 | 13 | 67011.707 | 66239.2809 | 66173.6727 | 569.2661 | 2004.6431 | 3560.1989 | 54307.0659 | 2679.0128 | 274.9422 | 7587.375 | -979.0262 | 773.5349 | -3765.4583 | 59.92 | 1590.9019 | -774.0793 | 98.0175 | -492.4274 | -1806.2487 | -2266.5296 | 27 | 13 | -2181 | -2050 | -2225 | -1.5 | -2 | 41.5 | -248.5 | -153.5 | -116.5 | -1091 | -726.5 | -5 | 122 | 1 | 0 | 0 | 89 | 522 | 0 | 5 |  | 0.6155 | 0.284 | 8000 | 4500 | 0.33488 | 0.061098
|  | 18 | 8 | -800 | -1200 | -1200 | -1200 | -1200 | -1200 | -1200 | -1200 | -1200 | -1200 | -1200 | -1200 | -1200 | -1200 | -1200 | -1200 | -1200 | -1200 | -800 | -800 | -800 | -800 | -800 | -800 |  | -1083.3333 | -800 | -1200 | 27 | 14 | 67011.707 | 66239.2809 | 66173.6727 | 569.2661 | 2004.6431 | 3560.1989 | 54307.0659 | 2679.0128 | 274.9422 | 7587.375 | -979.0262 | 773.5349 | -3765.4583 | 59.92 | 1590.9019 | -774.0793 | 98.0175 | -492.4274 | -1806.2487 | -2266.5296 | 27 | 14 | -2458 | -2487.5 | -2387.5 | 1.5 | -0.5 | -39.5 | 323 | -241 | -366.5 | -428.5 | -2003 | -1.5 | 299 | 1 | 0 | 0 | -60 | -25 | 0 | -18 |  | 0.59631 | 0.25811 | 8000 | 4500 | 0.33488 | 0.061098
|  | 18 | 9 | -800 | -1178 | -1200 | -1088 | -1199 | -1200 | -929 | 90 | -63 | -385 | -800 | -800 | -799 | -800 | -800 | -799 | -797 | 341 | 21 | -370 | -800 | -800 | -799 | -800 |  | -698.0833 | 341 | -1200 | 27 | 15 | 67011.707 | 66239.2809 | 66173.6727 | 569.2661 | 2004.6431 | 3560.1989 | 54307.0659 | 2679.0128 | 274.9422 | 7587.375 | -979.0262 | 773.5349 | -3765.4583 | 59.92 | 1590.9019 | -774.0793 | 98.0175 | -492.4274 | -1806.2487 | -2266.5296 | 27 | 15 | -1066.5 | -562.5 | -525 | 0 | 1 | 1.5 | -243 | -153 | -483 | -39.5 | -77 | 2 | -75.5 | 0 | 0 | 0 | -200 | 113 | 0 | 134 |  | 0.56619 | 0.17667 | 8000 | 4500 | 0.33488 | 0.061098
|  | 18 | 10 | -800 | -1200 | -1200 | -1174 | -1140 | -1180 | -850 | -425 | -158 | -567 | -650 | -696 | -800 | -800 | -750 | -666 | -759 | -90 | -606 | -800 | -800 | -800 | -800 | -800 |  | -771.2917 | -90 | -1200 | 27 | 16 | 67011.707 | 66239.2809 | 66173.6727 | 569.2661 | 2004.6431 | 3560.1989 | 54307.0659 | 2679.0128 | 274.9422 | 7587.375 | -979.0262 | 773.5349 | -3765.4583 | 59.92 | 1590.9019 | -774.0793 | 98.0175 | -492.4274 | -1806.2487 | -2266.5296 | 27 | 16 | 2132.5 | 2662.5 | 2650 | 0 | -2 | 34 | 920 | 187.5 | -290.5 | 326 | 790 | 4.5 | 163 | -0.5 | 0 | 0 | 133 | 95 | 0 | 26 |  | 0.54706 | 0.069333 | 8000 | 4500 | 0.33488 | 0.061098
|  | 18 | 11 | -750 | -510 | 214 | 309 | 320 | 477 | 764 | -409 | -298 | -401 | -799 | -718 | -800 | -800 | -750 | -757 | -576 | 640 | -137 | -800 | -800 | -800 | -800 | -800 |  | -374.2083 | 764 | -800 | 27 | 17 | 67011.707 | 66239.2809 | 66173.6727 | 569.2661 | 2004.6431 | 3560.1989 | 54307.0659 | 2679.0128 | 274.9422 | 7587.375 | -979.0262 | 773.5349 | -3765.4583 | 59.92 | 1590.9019 | -774.0793 | 98.0175 | -492.4274 | -1806.2487 | -2266.5296 | 27 | 17 | 4157.5 | 2887.5 | 2800 | 0 | 1 | 38.5 | 731 | 224 | -21.5 | 1651.5 | 1439.5 | 5.5 | 89 | -1 | 0 | 0 | 159 | -227 | 0 | 8 |  | 0.5705 | 0.0047778 | 8000 | 4500 | 0.33488 | 0.061098
|  | 18 | 12 | -800 | -1200 | -1200 | -1200 | -1200 | -1200 | -828 | -750 | -800 | -800 | -800 | -800 | -800 | -800 | -800 | -800 | -800 | -264 | -800 | -800 | -800 | -800 | -800 | -800 |  | -860.0833 | -264 | -1200 | 27 | 18 | 67011.707 | 66239.2809 | 66173.6727 | 569.2661 | 2004.6431 | 3560.1989 | 54307.0659 | 2679.0128 | 274.9422 | 7587.375 | -979.0262 | 773.5349 | -3765.4583 | 59.92 | 1590.9019 | -774.0793 | 98.0175 | -492.4274 | -1806.2487 | -2266.5296 | 27 | 18 | 926.5 | 225 | 237.5 | 0.5 | 3 | -50 | 99.5 | 76.5 | -0.5 | 588 | 592.5 | 13 | -397.5 | -0.5 | -253 | 0 | 296 | -783 | 0 | 85 |  | 0.5985 | 0 | 8000 | 4500 | 0.33488 | 0.061098
|  | 18 | 13 | -800 | -1200 | -1200 | -1200 | -1200 | -1200 | -1175 | -800 | -775 | -800 | -800 | -800 | -800 | -800 | -800 | -800 | -800 | 50 | -800 | -800 | -800 | -800 | -800 | -800 |  | -862.5 | 50 | -1200 | 27 | 19 | 67011.707 | 66239.2809 | 66173.6727 | 569.2661 | 2004.6431 | 3560.1989 | 54307.0659 | 2679.0128 | 274.9422 | 7587.375 | -979.0262 | 773.5349 | -3765.4583 | 59.92 | 1590.9019 | -774.0793 | 98.0175 | -492.4274 | -1806.2487 | -2266.5296 | 27 | 19 | -2825 | -2912.5 | -2812.5 | -0.5 | -1.5 | 40 | -449 | -82 | -0.5 | -1404.5 | -369 | 9 | -567.5 | 1 | 66 | 0 | -145 | -297 | 0 | -307 |  | 0.60806 | -0.00011111 | 8000 | 4500 | 0.33488 | 0.061098
|  | 18 | 14 | -1000 | -1000 | -1200 | -1200 | -1200 | -1125 | -730 | -1061 | -847 | -985 | -1000 | -1000 | -1000 | -1000 | -1000 | -1000 | -1000 | -1000 | -1000 | -1000 | -1000 | -1000 | -1000 | -1000 |  | -1014.5 | -730 | -1200 | 27 | 20 | 67011.707 | 66239.2809 | 66173.6727 | 569.2661 | 2004.6431 | 3560.1989 | 54307.0659 | 2679.0128 | 274.9422 | 7587.375 | -979.0262 | 773.5349 | -3765.4583 | 59.92 | 1590.9019 | -774.0793 | 98.0175 | -492.4274 | -1806.2487 | -2266.5296 | 27 | 20 | -3306.5 | -3112.5 | -3025 | 0.5 | 0 | -7.5 | 235 | -47.5 | 0 | -935 | -1800.5 | -4 | -746.5 | 1 | -189 | 0 | -20 | -491 | 0 | -162 |  | 0.59781 | -0.00022222 | 8000 | 4500 | 0.33488 | 0.061098
|  | 18 | 15 | -1000 | -1200 | -1200 | -1200 | -1200 | -1200 | -1188 | -1200 | -1094 | -1087 | -1150 | -884 | -797 | -1080 | -1200 | -1200 | -1200 | -1196 | -1000 | -1000 | -1000 | -1000 | -1000 | -1000 |  | -1094.8333 | -797 | -1200 | 27 | 21 | 67011.707 | 66239.2809 | 66173.6727 | 569.2661 | 2004.6431 | 3560.1989 | 54307.0659 | 2679.0128 | 274.9422 | 7587.375 | -979.0262 | 773.5349 | -3765.4583 | 59.92 | 1590.9019 | -774.0793 | 98.0175 | -492.4274 | -1806.2487 | -2266.5296 | 27 | 21 | -1928 | -450 | -387.5 | -1.5 | -1.5 | -29.5 | -346.5 | -227.5 | 0 | -405.5 | -1289.5 | -9.5 | 383 | 0.5 | 376 | 0 | -514 | 1543 | 0 | -107 |  | 0.59188 | -0.00022222 | 8000 | 4500 | 0.33488 | 0.061098
|  | 18 | 16 | -1000 | -1199 | 90 | -270 | -255 | -771 | -312 | -970 | -1000 | -1000 | -1000 | -1000 | -1000 | -1000 | -1000 | -1000 | -1000 | -989 | -1000 | -1000 | -1000 | -1000 | -1000 | -1000 |  | -861.5 | 90 | -1199 | 27 | 22 | 67011.707 | 66239.2809 | 66173.6727 | 569.2661 | 2004.6431 | 3560.1989 | 54307.0659 | 2679.0128 | 274.9422 | 7587.375 | -979.0262 | 773.5349 | -3765.4583 | 59.92 | 1590.9019 | -774.0793 | 98.0175 | -492.4274 | -1806.2487 | -2266.5296 | 27 | 22 | 2413 | 1287.5 | 1250 | 0.5 | 1.5 | -11.5 | 1.5 | -159.5 | 0 | 496.5 | 1354 | 19 | 710 | -0.5 | -66 | 0 | -89 | 475 | 0 | 151 |  | 0.56344 | -0.00022222 | 8000 | 4500 | 0.33488 | 0.061098
641 |  | 18 | 17 | -1000 | -1200 | -1185 | -1200 | -1200 | -1200 | -1200 | -1000 | -800 | -800 | -800 | -800 | -800 | -800 | -800 | -800 | -800 | -750 | -1000 | -1000 | -1000 | -1000 | -1000 | -1000 |  | -963.9583 | -750 | -1200 | 27 | 23 | 67011.707 | 66239.2809 | 66173.6727 | 569.2661 | 2004.6431 | 3560.1989 | 54307.0659 | 2679.0128 | 274.9422 | 7587.375 | -979.0262 | 773.5349 | -3765.4583 | 59.92 | 1590.9019 | -774.0793 | 98.0175 | -492.4274 | -1806.2487 | -2266.5296 | 27 | 23 | -1521.5 | -2087.5 | -2062.5 | 1.5 | 1.5 | 12.5 | -610.5 | -375 | 0 | -598 | 78.5 | 7.5 | -40 | 1 | 49 | 0 | 613 | -1126 | 0 | -171 |  | 0.5435 | -0.00022222 | 8000 | 4500 | 0.33488 | 0.061098
671 |  | 18 | 18 | -1000 | -1200 | -1200 | -1200 | -1200 | -1200 | -1200 | -1000 | -1000 | -1000 | -1000 | -1000 | -1000 | -1000 | -1000 | -1000 | -1000 | -1000 | -1000 | -1000 | -1000 | -1000 | -1000 | -1000 |  | -1050 | -1000 | -1200 | 28 | 0 | 67011.707 | 66239.2809 | 66173.6727 | 569.2661 | 2004.6431 | 3560.1989 | 54307.0659 | 2679.0128 | 274.9422 | 7587.375 | -979.0262 | 773.5349 | -3765.4583 | 59.92 | 1590.9019 | -774.0793 | 98.0175 | -492.4274 | -1806.2487 | -2266.5296 | 28 | 0 | -4067.5 | -2687.5 | -2800 | -1 | 0 | -13 | -3976 | -6.5 | 0 | -733.5 | -34.5 | 4.5 | 693.5 | 2 | 17 | 297 | 217 | 1082 | 0 | 54 |  | 0.49662 | -0.00022222 | 8000 | 4500 | 0.33488 | 0.061098
AD641 |  | 18 | 19 | -1000 | -1200 | -1200 | -1200 | -1200 | -1200 | -1200 | -1000 | -800 | -800 | -800 | -800 | -800 | -800 | -800 | -792 | -800 | -800 | -1000 | -1000 | -940 | -1000 | -825 | 249 |  | -904.5 | 249 | -1200 | 28 | 1 | 67011.707 | 66239.2809 | 66173.6727 | 569.2661 | 2004.6431 | 3560.1989 | 54307.0659 | 2679.0128 | 274.9422 | 7587.375 | -979.0262 | 773.5349 | -3765.4583 | 59.92 | 1590.9019 | -774.0793 | 98.0175 | -492.4274 | -1806.2487 | -2266.5296 | 28 | 1 | -1126 | -987.5 | -1375 | -1.5 | -0.5 | 9 | -858.5 | -182.5 | 0 | -390 | -320 | -3 | 619.5 | 1 | 0 | 0 | -410 | 129 | 0 | 100 |  | 0.49581 | -0.00022222 | 8000 | 4500 | 0.33488 | 0.061098
AD671 |  | 18 | 20 | 458 | 1080 | 1100 | 1100 | 1100 | 1100 | 869 | -505 | -708 | -1000 | -1000 | -852 | -900 | -984 | -976 | -1000 | -1000 | -1000 | -1000 | -1000 | -1000 | -1000 | -1000 | -1000 |  | -379.9167 | 1100 | -1000 | 28 | 2 | 67011.707 | 66239.2809 | 66173.6727 | 569.2661 | 2004.6431 | 3560.1989 | 54307.0659 | 2679.0128 | 274.9422 | 7587.375 | -979.0262 | 773.5349 | -3765.4583 | 59.92 | 1590.9019 | -774.0793 | 98.0175 | -492.4274 | -1806.2487 | -2266.5296 | 28 | 2 | -3025.5 | -3162.5 | -3325 | 1 | -0.5 | 8.5 | -1932.5 | -101.5 | 0 | 25 | -1003.5 | 1.5 | -23.5 | 1.5 | -90 | 0 | 133 | -84 | 0 | 207 |  | 0.473 | -0.00022222 | 8000 | 4500 | 0.33488 | 0.061098
AE641 |  | 18 | 21 | -1100 | -1100 | -1200 | -1200 | -1200 | -1200 | -1200 | -1200 | -1100 | -1100 | -1100 | -1100 | -1100 | -1100 | -1100 | -1100 | -1100 | -1100 | -1100 | -1100 | -1100 | -1100 | -1100 | -1100 |  | -1125 | -1100 | -1200 | 28 | 3 | 67011.707 | 66239.2809 | 66173.6727 | 569.2661 | 2004.6431 | 3560.1989 | 54307.0659 | 2679.0128 | 274.9422 | 7587.375 | -979.0262 | 773.5349 | -3765.4583 | 59.92 | 1590.9019 | -774.0793 | 98.0175 | -492.4274 | -1806.2487 | -2266.5296 | 28 | 3 | -2149.5 | -2087.5 | -1900 | 0.5 | 0.5 | -5 | -2141 | -115 | 0 | -12 | -146 | -1 | 270 | 1.5 | 90 | 0 | 15 | 73 | 0 | 177 |  | 0.46031 | -0.00022222 | 8000 | 4500 | 0.33488 | 0.061098
AE671 |  | 18 | 22 | -1100 | -1200 | -1200 | -1200 | -1200 | -1200 | -1200 | -1200 | -1200 | -1200 | -1200 | -1200 | -1200 | -1200 | -1200 | -1200 | -1200 | -1200 | -1100 | -1100 | -1100 | -1100 | -1100 | -1100 |  | -1170.8333 | -1100 | -1200 | 28 | 4 | 67011.707 | 66239.2809 | 66173.6727 | 569.2661 | 2004.6431 | 3560.1989 | 54307.0659 | 2679.0128 | 274.9422 | 7587.375 | -979.0262 | 773.5349 | -3765.4583 | 59.92 | 1590.9019 | -774.0793 | 98.0175 | -492.4274 | -1806.2487 | -2266.5296 | 28 | 4 | -286 | 425 | 237.5 | -2 | -2 | 31.5 | -115 | -232.5 | 0 | -45 | -7.5 | -7 | 94 | 0.5 | 0 | 0 | -106 | 26 | 0 | 26 |  | 0.44594 | -0.00022222 | 8000 | 4500 | 0.33488 | 0.061098
AF641 |  | 18 | 23 | -1100 | -1200 | -1200 | -1200 | -1200 | -1200 | -1075 | -1100 | -985 | -589 | -642 | -994 | -708 | -1000 | -931 | -1100 | -1100 | -1100 | -882 | -1100 | -1100 | -1100 | -1100 | -1100 |  | -1033.5833 | -589 | -1200 | 28 | 5 | 67011.707 | 66239.2809 | 66173.6727 | 569.2661 | 2004.6431 | 3560.1989 | 54307.0659 | 2679.0128 | 274.9422 | 7587.375 | -979.0262 | 773.5349 | -3765.4583 | 59.92 | 1590.9019 | -774.0793 | 98.0175 | -492.4274 | -1806.2487 | -2266.5296 | 28 | 5 | 1325 | 1275 | 1487.5 | 0.5 | 1 | -25.5 | 1120.5 | -154.5 | 0 | 76 | 77.5 | -9.5 | 238.5 | -1 | 178 | 0 | 230 | 0 | 0 | 20 |  | 0.41687 | -0.00022222 | 8000 | 4500 | 0.33488 | 0.061098
AF671 |  | 18 | 24 | -757 | 350 | 854 | 698 | 36 | 671 | 873 | 40 | 101 | -640 | -718 | -325 | -772 | -275 | 591 | 924 | 933 | 798 | 675 | -376 | -17 | -267 | 135 | 771 |  | 179.2917 | 933 | -772 | 28 | 6 | 67011.707 | 66239.2809 | 66173.6727 | 569.2661 | 2004.6431 | 3560.1989 | 54307.0659 | 2679.0128 | 274.9422 | 7587.375 | -979.0262 | 773.5349 | -3765.4583 | 59.92 | 1590.9019 | -774.0793 | 98.0175 | -492.4274 | -1806.2487 | -2266.5296 | 28 | 6 | 1866.5 | 2175 | 1962.5 | 0 | 0 | -2.5 | 2059 | -147 | 0 | 324 | 647.5 | -7.5 | -1006 | -2 | -1733 | -297 | 381 | 0 | 0 | -371 |  | 0.39756 | -0.00022222 | 8000 | 4500 | 0.33488 | 0.061098
|  | 18 | 25 | 990 | 1100 | 1100 | 1100 | 1100 | 1100 | 1062 | 1100 | 1100 | 1100 | 1100 | 1100 | 1100 | 1100 | 1100 | 1100 | 1100 | 1100 | 1000 | 1000 | 1000 | 1000 | 1000 | 1000 |  | 1068.8333 | 1100 | 990 | 28 | 7 | 67011.707 | 66239.2809 | 66173.6727 | 569.2661 | 2004.6431 | 3560.1989 | 54307.0659 | 2679.0128 | 274.9422 | 7587.375 | -979.0262 | 773.5349 | -3765.4583 | 59.92 | 1590.9019 | -774.0793 | 98.0175 | -492.4274 | -1806.2487 | -2266.5296 | 28 | 7 | 2325 | 2750 | 2250 | 0.5 | -2 | -18.5 | 3215 | -6 | 0 | 327.5 | 876.5 | -7.5 | -2060.5 | -2.5 | -1388 | 0 | -324 | -100 | 0 | -131 |  | 0.37919 | -0.00022222 | 8000 | 4500 | 0.33488 | 0.061098
|  | 18 | 26 | 1000 | 1100 | 1100 | 1100 | 1100 | 1100 | 1100 | 1000 | 1000 | 1000 | 1000 | 1000 | 1000 | 1000 | 1000 | 1000 | 1000 | 1000 | 1000 | 950 | 634 | 102 | 1000 | 1000 |  | 970.25 | 1100 | 102 | 28 | 8 | 67011.707 | 66239.2809 | 66173.6727 | 569.2661 | 2004.6431 | 3560.1989 | 54307.0659 | 2679.0128 | 274.9422 | 7587.375 | -979.0262 | 773.5349 | -3765.4583 | 59.92 | 1590.9019 | -774.0793 | 98.0175 | -492.4274 | -1806.2487 | -2266.5296 | 28 | 8 | 2090.5 | 2362.5 | 2125 | 0 | -0.5 | 3.5 | 1867.5 | -246 | 27 | 179 | 358.5 | -12 | -87 | -1 | 1864 | 0 | -371 | -80 | 0 | 41 |  | 0.37844 | -0.00022222 | 8000 | 4500 | 0.33488 | 0.061098
|  | 18 | 27 | 961 | 954 | 950 | 947 | 907 | 966 | 964 | 969 | 999 | 883 | 506 | 212 | -366 | 75 | 597 | 572 | 685 | 780 | 553 | -230 | -527 | -1018 | 525 | 1000 |  | 536 | 1000 | -1018 | 28 | 9 | 67011.707 | 66239.2809 | 66173.6727 | 569.2661 | 2004.6431 | 3560.1989 | 54307.0659 | 2679.0128 | 274.9422 | 7587.375 | -979.0262 | 773.5349 | -3765.4583 | 59.92 | 1590.9019 | -774.0793 | 98.0175 | -492.4274 | -1806.2487 | -2266.5296 | 28 | 9 | 2450 | 1525 | 2137.5 | 0.5 | 1 | 1 | 446.5 | -190.5 | 118.5 | -27 | 1062.5 | -13 | 1049.5 | -1 | 886 | 0 | -342 | -402 | 0 | 37 |  | 0.34769 | 0.0057778 | 8000 | 4500 | 0.33488 | 0.061098
|  | 18 | 28 | -126 | 956 | 1085 | 1001 | 1074 | 1100 | 1100 | 1100 | 1000 | 920 | 518 | 820 | 1000 | 1000 | 1000 | 1000 | 1000 | 1000 | 925 | -1200 | -1195 | -1200 | -766 | -399 |  | 529.7083 | 1100 | -1200 | 28 | 10 | 67011.707 | 66239.2809 | 66173.6727 | 569.2661 | 2004.6431 | 3560.1989 | 54307.0659 | 2679.0128 | 274.9422 | 7587.375 | -979.0262 | 773.5349 | -3765.4583 | 59.92 | 1590.9019 | -774.0793 | 98.0175 | -492.4274 | -1806.2487 | -2266.5296 | 28 | 10 | 1256.5 | 637.5 | 1375 | 1 | -4.5 | 25 | 221.5 | -133 | 153.5 | 639.5 | 464 | 22 | -131 | 0 | -427 | 0 | -70 | 302 | 0 | -90 |  | 0.32388 | 0.032111 | 8000 | 4500 | 0.33488 | 0.061098
|  | 18 | 29 | -1200 | -1275 | -1130 | -1235 | -1065 | -1300 | -1300 | -1300 | -1250 | -1242 | -1285 | -1300 | -1300 | -1300 | -1300 | -1300 | -1300 | -1020 | -1200 | -1200 | -1200 | -1200 | -1200 | -1200 |  | -1233.4167 | -1020 | -1300 | 28 | 11 | 67011.707 | 66239.2809 | 66173.6727 | 569.2661 | 2004.6431 | 3560.1989 | 54307.0659 | 2679.0128 | 274.9422 | 7587.375 | -979.0262 | 773.5349 | -3765.4583 | 59.92 | 1590.9019 | -774.0793 | 98.0175 | -492.4274 | -1806.2487 | -2266.5296 | 28 | 11 | 1538.5 | 1425 | 1900 | -2 | 2 | 7 | 363.5 | -133 | 113.5 | 1357 | 19.5 | 12.5 | -202 | -0.5 | -132 | 0 | -5 | 180 | 0 | -3 |  | 0.30725 | 0.066222 | 8000 | 4500 | 0.33488 | 0.061098
|  | 18 | 30 | -1200 | -1300 | -845 | -456 | -312 | -327 | -551 | -1200 | -1089 | -1200 | -1200 | -1200 | -1200 | -1200 | -1164 | -1200 | -1199 | -963 | -313 | -902 | -1200 | -1200 | -1066 | -499 |  | -957.75 | -312 | -1300 | 28 | 12 | 67011.707 | 66239.2809 | 66173.6727 | 569.2661 | 2004.6431 | 3560.1989 | 54307.0659 | 2679.0128 | 274.9422 | 7587.375 | -979.0262 | 773.5349 | -3765.4583 | 59.92 | 1590.9019 | -774.0793 | 98.0175 | -492.4274 | -1806.2487 | -2266.5296 | 28 | 12 | 785.5 | -212.5 | -100 | 2.5 | -4 | 13 | -94.5 | 148.5 | 82 | 967 | 18 | 0.5 | -347 | -0.5 | -705 | 0 | 284 | 0 | 0 | -200 |  | 0.29063 | 0.091444 | 8000 | 4500 | 0.33488 | 0.061098
|  | 18 | 31 | -660 | -616 | 534 | 1100 | 1100 | 950 | 1100 | 161 | 511 | 9 | -345 | -680 | -1010 | -974 | -350 | 224 | 476 | 442 | -987 | -1200 | -1096 | -988 | -217 | 518 |  | -83.25 | 1100 | -1200 | 28 | 13 | 67011.707 | 66239.2809 | 66173.6727 | 569.2661 | 2004.6431 | 3560.1989 | 54307.0659 | 2679.0128 | 274.9422 | 7587.375 | -979.0262 | 773.5349 | -3765.4583 | 59.92 | 1590.9019 | -774.0793 | 98.0175 | -492.4274 | -1806.2487 | -2266.5296 | 28 | 13 | -2225.5 | -2100 | -2150 | -1 | -9 | -11.5 | -231.5 | 51.5 | -59 | -1654 | -170 | -5.5 | -135 | 1 | 473 | 0 | 169 | 0 | 0 | 129 |  | 0.30919 | 0.10967 | 8000 | 4500 | 0.33488 | 0.061098
|  | Moyenne horaire (MW) |  | -600.2903 | -590.4516 | -451.6452 | -481.3226 | -484.1613 | -439.6774 | -278.6452 | -323.1613 | -232.9355 | -332.0323 | -483.9355 | -503.4516 | -584.3871 | -600.0645 | -534.4839 | -516.2581 | -432.9677 | -124.9677 | -331.0645 | -680.8387 | -776.4516 | -821.6452 | -676.3871 | -537.0323 |  | -492.4274 | 1100 | -1300 | 28 | 14 | 67011.707 | 66239.2809 | 66173.6727 | 569.2661 | 2004.6431 | 3560.1989 | 54307.0659 | 2679.0128 | 274.9422 | 7587.375 | -979.0262 | 773.5349 | -3765.4583 | 59.92 | 1590.9019 | -774.0793 | 98.0175 | -492.4274 | -1806.2487 | -2266.5296 | 28 | 14 | -1752.5 | -1787.5 | -1762.5 | -0.5 | 5.5 | -14 | -57 | -92 | -69 | -655.5 | -752.5 | 3.5 | -121.5 | 0.5 | -1131 | 0 | 29 | 0 | 0 | -81 |  | 0.31562 | 0.096556 | 8000 | 4500 | 0.33488 | 0.061098
|  | Max horaire (MW) |  | 1000 | 1100 | 1100 | 1100 | 1100 | 1100 | 1100 | 1100 | 1100 | 1100 | 1100 | 1100 | 1100 | 1100 | 1100 | 1100 | 1100 | 1100 | 1000 | 1000 | 1000 | 1000 | 1000 | 1000 | Test | -492.4274 | 1100 | -1300 | 28 | 15 | 67011.707 | 66239.2809 | 66173.6727 | 569.2661 | 2004.6431 | 3560.1989 | 54307.0659 | 2679.0128 | 274.9422 | 7587.375 | -979.0262 | 773.5349 | -3765.4583 | 59.92 | 1590.9019 | -774.0793 | 98.0175 | -492.4274 | -1806.2487 | -2266.5296 | 28 | 15 | -759 | -287.5 | -250 | 0.5 | 3 | 4 | 501.5 | 67 | -197.5 | -49.5 | 70.5 | 0 | -1159 | -0.5 | -90 | 0 | -321 | 0 | 0 | -436 |  | 0.30412 | 0.081222 | 8000 | 4500 | 0.33488 | 0.061098
|  | Min horaire (MW) |  | -1200 | -1300 | -1200 | -1235 | -1200 | -1300 | -1300 | -1300 | -1250 | -1242 | -1285 | -1300 | -1300 | -1300 | -1300 | -1300 | -1300 | -1200 | -1200 | -1200 | -1200 | -1200 | -1200 | -1200 |  | -492.4274 | 1100 | -1300 | 28 | 16 | 67011.707 | 66239.2809 | 66173.6727 | 569.2661 | 2004.6431 | 3560.1989 | 54307.0659 | 2679.0128 | 274.9422 | 7587.375 | -979.0262 | 773.5349 | -3765.4583 | 59.92 | 1590.9019 | -774.0793 | 98.0175 | -492.4274 | -1806.2487 | -2266.5296 | 28 | 16 | 1820.5 | 3337.5 | 3325 | 0 | 10.5 | -1 | -18 | 476.5 | -151.5 | 1466.5 | 750.5 | -4 | -709.5 | -0.5 | -495 | 0 | -19 | 0 | 0 | -184 |  | 0.3125 | 0.037333 | 8000 | 4500 | 0.33488 | 0.061098
|  | Classement horaire |  | Heure 0: Ech. comm. Italie |  | Moyenne | Max | Min | 28 | 17 | 67011.707 | 66239.2809 | 66173.6727 | 569.2661 | 2004.6431 | 3560.1989 | 54307.0659 | 2679.0128 | 274.9422 | 7587.375 | -979.0262 | 773.5349 | -3765.4583 | 59.92 | 1590.9019 | -774.0793 | 98.0175 | -492.4274 | -1806.2487 | -2266.5296 | 28 | 17 | 4294.5 | 3175 | 3087.5 | 0.5 | -6.5 | 4.5 | 204 | 469.5 | -17 | 2902.5 | 101.5 | 4 | 632.5 | -1.5 | 46 | 0 | 274 | -75 | 0 | 1167 |  | 0.37206 | 0.0036667 | 8000 | 4500 | 0.33488 | 0.061098
|  | ad initiale | Jour | Heure 0: Heure |  | Jour | Jour | Jour | 28 | 18 | 67011.707 | 66239.2809 | 66173.6727 | 569.2661 | 2004.6431 | 3560.1989 | 54307.0659 | 2679.0128 | 274.9422 | 7587.375 | -979.0262 | 773.5349 | -3765.4583 | 59.92 | 1590.9019 | -774.0793 | 98.0175 | -492.4274 | -1806.2487 | -2266.5296 | 28 | 18 | 1709.5 | 325 | 312.5 | 1 | -0.5 | 2.5 | 211 | 201 | -0.5 | 878 | -0.5 | -0.5 | 418 | 0 | 1863 | 0 | 346 | -2125 | 0 | -514 |  | 0.43075 | -0.00011111 | 8000 | 4500 | 0.33488 | 0.061098
|  | 19 |  | 0 | 1 | 2 | 3 | 4 | 5 | 6 | 7 | 8 | 9 | 10 | 11 | 12 | 13 | 14 | 15 | 16 | 17 | 18 | 19 | 20 | 21 | 22 | 23 |  | (MW) | (MW) | (MW) | 28 | 19 | 67011.707 | 66239.2809 | 66173.6727 | 569.2661 | 2004.6431 | 3560.1989 | 54307.0659 | 2679.0128 | 274.9422 | 7587.375 | -979.0262 | 773.5349 | -3765.4583 | 59.92 | 1590.9019 | -774.0793 | 98.0175 | -492.4274 | -1806.2487 | -2266.5296 | 28 | 19 | -2115 | -1912.5 | -2000 | -1 | 1 | 1.5 | -177.5 | 153.5 | 0 | -1577 | -0.5 | -1 | -515.5 | 0 | 33 | 0 | -695 | 5 | 0 | -115 |  | 0.45587 | -0.00022222 | 8000 | 4500 | 0.33488 | 0.061098
|  | 19 | 1 | -2449 | -2079 | -2087 | -2431 | -2570 | -2525 | -2419 | -2437 | -2394 | -2362 | -2097 | -2147 | -1378 | -2082 | -2422 | -2595 | -2595 | -2545 | -2545 | -2595 | -2595 | -2595 | -2403 | -1826 |  | -2340.5417 | -1378 | -2595 | 28 | 20 | 67011.707 | 66239.2809 | 66173.6727 | 569.2661 | 2004.6431 | 3560.1989 | 54307.0659 | 2679.0128 | 274.9422 | 7587.375 | -979.0262 | 773.5349 | -3765.4583 | 59.92 | 1590.9019 | -774.0793 | 98.0175 | -492.4274 | -1806.2487 | -2266.5296 | 28 | 20 | -2766.5 | -2437.5 | -2500 | -1 | -0.5 | 19.5 | -118.5 | -64.5 | 0 | -1936 | -199 | -1.5 | -464 | 1 | -116 | 0 | 276 | -5 | 0 | -187 |  | 0.47506 | -0.00022222 | 8000 | 4500 | 0.33488 | 0.061098
|  | 19 | 2 | -2094 | -1895 | -1964 | -2126 | -2259 | -2373 | -2595 | -2680 | -2750 | -2750 | -2721 | -2750 | -2535 | -2663 | -2750 | -2750 | -2750 | -2741 | -1893 | -1503 | -2192 | -2650 | -2664 | -2394 |  | -2435.0833 | -1503 | -2750 | 28 | 21 | 67011.707 | 66239.2809 | 66173.6727 | 569.2661 | 2004.6431 | 3560.1989 | 54307.0659 | 2679.0128 | 274.9422 | 7587.375 | -979.0262 | 773.5349 | -3765.4583 | 59.92 | 1590.9019 | -774.0793 | 98.0175 | -492.4274 | -1806.2487 | -2266.5296 | 28 | 21 | -1232.5 | 150 | 50 | -0.5 | 0 | 13.5 | -550 | 51.5 | 0 | -1181.5 | -106.5 | 1.5 | 539.5 | 1 | 657 | 0 | 332 | 434 | 0 | 207 |  | 0.467 | -0.00022222 | 8000 | 4500 | 0.33488 | 0.061098
|  | 19 | 3 | -2276 | -2197 | -2244 | -2413 | -2575 | -2560 | -2510 | -1677 | -2186 | -1914 | -2213 | -2210 | -1536 | -1476 | -2623 | -2729 | -2749 | -2750 | -2135 | -1573 | -2145 | -2178 | -2502 | -1337 |  | -2196.1667 | -1337 | -2750 | 28 | 22 | 67011.707 | 66239.2809 | 66173.6727 | 569.2661 | 2004.6431 | 3560.1989 | 54307.0659 | 2679.0128 | 274.9422 | 7587.375 | -979.0262 | 773.5349 | -3765.4583 | 59.92 | 1590.9019 | -774.0793 | 98.0175 | -492.4274 | -1806.2487 | -2266.5296 | 28 | 22 | 3071.5 | 1737.5 | 1662.5 | 0 | 0 | 6 | 529.5 | -79.5 | 0 | 1286 | 93.5 | 4.5 | 1231.5 | -1 | 34 | 0 | -696 | 367 | 0 | 546 |  | 0.47344 | -0.00022222 | 8000 | 4500 | 0.33488 | 0.061098
|  | 19 | 4 | -2465 | -2257 | -2047 | -2595 | -2595 | -2595 | -1995 | -982 | -2405 | -2078 | -1340 | -1307 | -1057 | -1936 | -2576 | -2750 | -2750 | -2750 | -2191 | -1517 | -1938 | -2748 | -2529 | -1460 |  | -2119.2917 | -982 | -2750 | 28 | 23 | 67011.707 | 66239.2809 | 66173.6727 | 569.2661 | 2004.6431 | 3560.1989 | 54307.0659 | 2679.0128 | 274.9422 | 7587.375 | -979.0262 | 773.5349 | -3765.4583 | 59.92 | 1590.9019 | -774.0793 | 98.0175 | -492.4274 | -1806.2487 | -2266.5296 | 28 | 23 | -1117 | -1450 | -1662.5 | -0.5 | -0.5 | 2.5 | -653 | 16 | 0 | -1496.5 | 167.5 | -1 | 847.5 | 1 | 1435 | 0 | 591 | -801 | 0 | -239 |  | 0.4635 | -0.00022222 | 8000 | 4500 | 0.33488 | 0.061098
|  | 19 | 5 | -2445 | -2407 | -2595 | -2595 | -2595 | -2595 | -1659 | -1342 | -1701 | -1733 | -2153 | -1942 | -1413 | -1454 | -2344 | -2750 | -2750 | -2750 | -2229 | -1968 | -2168 | -2550 | -2310 | -2315 |  | -2198.4583 | -1342 | -2750 | 29 | 0 | 67011.707 | 66239.2809 | 66173.6727 | 569.2661 | 2004.6431 | 3560.1989 | 54307.0659 | 2679.0128 | 274.9422 | 7587.375 | -979.0262 | 773.5349 | -3765.4583 | 59.92 | 1590.9019 | -774.0793 | 98.0175 | -492.4274 | -1806.2487 | -2266.5296 | 29 | 0 | -3437 | -2150 | -2425 | 0 | -1.5 | -15 | -1100.5 | -25.5 | 0 | -703 | -2310.5 | -1.5 | 721.5 | 2 | 18 | 0 | 324 | -75 | 0 | -40 |  | 0.4655 | -0.00022222 | 8000 | 4500 | 0.33488 | 0.061098
|  | 19 | 6 | -1789 | -2049 | -2453 | -2457 | -2595 | -2595 | -2437 | -2235 | -2680 | -2502 | -2013 | -1812 | -1076 | -1275 | -2278 | -2730 | -2740 | -2599 | -1739 | -1686 | -2046 | -2123 | -1484 | -1280 |  | -2111.375 | -1076 | -2740 | 29 | 1 | 67011.707 | 66239.2809 | 66173.6727 | 569.2661 | 2004.6431 | 3560.1989 | 54307.0659 | 2679.0128 | 274.9422 | 7587.375 | -979.0262 | 773.5349 | -3765.4583 | 59.92 | 1590.9019 | -774.0793 | 98.0175 | -492.4274 | -1806.2487 | -2266.5296 | 29 | 1 | -929 | -1212.5 | -1312.5 | 0 | 1 | -24.5 | 479 | -291.5 | 0 | -271.5 | -611.5 | 0 | -209 | 0 | -772 | 0 | -4 | 145 | 0 | 302 |  | 0.46231 | -0.00022222 | 8000 | 4500 | 0.33488 | 0.061098
|  | 19 | 7 | -866 | -866 | -866 | -866 | -866 | -866 | -866 | -866 | -866 | -866 | -866 | -841 | -518 | -753 | -866 | -866 | -866 | -866 | -866 | -866 | -866 | -866 | -866 | -866 |  | -845.75 | -518 | -866 | 29 | 2 | 67011.707 | 66239.2809 | 66173.6727 | 569.2661 | 2004.6431 | 3560.1989 | 54307.0659 | 2679.0128 | 274.9422 | 7587.375 | -979.0262 | 773.5349 | -3765.4583 | 59.92 | 1590.9019 | -774.0793 | 98.0175 | -492.4274 | -1806.2487 | -2266.5296 | 29 | 2 | -3071.5 | -3050 | -3075 | 1.5 | -1 | -9.5 | -1327 | -221.5 | 0 | -68.5 | -439 | 2 | -1008.5 | 1 | -696 | 0 | -364 | -105 | 0 | -359 |  | 0.42588 | -0.00022222 | 8000 | 4500 | 0.33488 | 0.061098
|  | 19 | 8 | -866 | -866 | -866 | -866 | -866 | -866 | -866 | -866 | -866 | -866 | -816 | -816 | -457 | -866 | -866 | -866 | -866 | -866 | -866 | -866 | -866 | -866 | -866 | -815 |  | -842.6667 | -457 | -866 | 29 | 3 | 67011.707 | 66239.2809 | 66173.6727 | 569.2661 | 2004.6431 | 3560.1989 | 54307.0659 | 2679.0128 | 274.9422 | 7587.375 | -979.0262 | 773.5349 | -3765.4583 | 59.92 | 1590.9019 | -774.0793 | 98.0175 | -492.4274 | -1806.2487 | -2266.5296 | 29 | 3 | -2274 | -2212.5 | -2062.5 | -1 | 0 | 10.5 | -648 | -188.5 | 0 | -200.5 | 93.5 | 3.5 | -1344 | 0 | -1660 | 0 | 80 | 170 | 0 | 239 |  | 0.39819 | -0.00022222 | 8000 | 4500 | 0.33488 | 0.061098
|  | 19 | 9 | -866 | -866 | -866 | -866 | -866 | -866 | -1192 | -1016 | -2223 | -1976 | -1645 | -1362 | -974 | -1313 | -2018 | -2675 | -2750 | -2440 | -1861 | -1553 | -2482 | -2750 | -2249 | -1391 |  | -1627.75 | -866 | -2750 | 29 | 4 | 67011.707 | 66239.2809 | 66173.6727 | 569.2661 | 2004.6431 | 3560.1989 | 54307.0659 | 2679.0128 | 274.9422 | 7587.375 | -979.0262 | 773.5349 | -3765.4583 | 59.92 | 1590.9019 | -774.0793 | 98.0175 | -492.4274 | -1806.2487 | -2266.5296 | 29 | 4 | -496.5 | -650 | -250 | 0.5 | -1 | 8.5 | 71.5 | -207.5 | 0 | -192.5 | 82.5 | -3.5 | -255 | 0 | 681 | 0 | -4 | -235 | 0 | 4 |  | 0.37462 | -0.00022222 | 8000 | 4500 | 0.33488 | 0.061098
|  | 19 | 10 | -2091 | -1975 | -1925 | -2425 | -2425 | -2363 | -2325 | -1932 | -2214 | -2015 | -2312 | -2102 | -1821 | -2325 | -2730 | -2730 | -2530 | -2515 | -2481 | -2353 | -2430 | -2518 | -2415 | -2200 |  | -2298 | -1821 | -2730 | 29 | 5 | 67011.707 | 66239.2809 | 66173.6727 | 569.2661 | 2004.6431 | 3560.1989 | 54307.0659 | 2679.0128 | 274.9422 | 7587.375 | -979.0262 | 773.5349 | -3765.4583 | 59.92 | 1590.9019 | -774.0793 | 98.0175 | -492.4274 | -1806.2487 | -2266.5296 | 29 | 5 | 820 | 637.5 | 1050 | 0 | 0 | -13.5 | 358.5 | -235 | 0 | 26 | -312 | 3 | 992 | 0.5 | 1645 | 0 | -183 | 0 | 0 | 190 |  | 0.34869 | -0.00022222 | 8000 | 4500 | 0.33488 | 0.061098
|  | 19 | 11 | -2398 | -2520 | -2590 | -2425 | -2595 | -2524 | -2590 | -2750 | -2750 | -2624 | -2585 | -2699 | -2226 | -2087 | -2354 | -2750 | -2750 | -2593 | -1883 | -2265 | -2597 | -2744 | -2576 | -2475 |  | -2514.5833 | -1883 | -2750 | 29 | 6 | 67011.707 | 66239.2809 | 66173.6727 | 569.2661 | 2004.6431 | 3560.1989 | 54307.0659 | 2679.0128 | 274.9422 | 7587.375 | -979.0262 | 773.5349 | -3765.4583 | 59.92 | 1590.9019 | -774.0793 | 98.0175 | -492.4274 | -1806.2487 | -2266.5296 | 29 | 6 | 1258 | 1200 | 1337.5 | -0.5 | 1.5 | 4 | 8 | -89 | 0 | 242.5 | 337.5 | -5 | 760 | -0.5 | -518 | 0 | 829 | 0 | 0 | -302 |  | 0.31931 | -0.00022222 | 8000 | 4500 | 0.33488 | 0.061098
|  | 19 | 12 | -2595 | -2575 | -2521 | -2595 | -2595 | -2595 | -2595 | -2530 | -2750 | -2750 | -2750 | -2750 | -2671 | -2665 | -2750 | -2750 | -2750 | -2730 | -2198 | -2412 | -2700 | -2750 | -2685 | -1953 |  | -2608.9583 | -1953 | -2750 | 29 | 7 | 67011.707 | 66239.2809 | 66173.6727 | 569.2661 | 2004.6431 | 3560.1989 | 54307.0659 | 2679.0128 | 274.9422 | 7587.375 | -979.0262 | 773.5349 | -3765.4583 | 59.92 | 1590.9019 | -774.0793 | 98.0175 | -492.4274 | -1806.2487 | -2266.5296 | 29 | 7 | 1560 | 1962.5 | 1425 | 1 | -2 | 3 | 1474 | -204 | 2 | 157 | 438.5 | 6.5 | -315.5 | -0.5 | -352 | 0 | -43 | 50 | 0 | -43 |  | 0.30819 | -0.00022222 | 8000 | 4500 | 0.33488 | 0.061098
|  | 19 | 13 | -1995 | -1637 | -1835 | -2219 | -2393 | -2265 | -1700 | -1531 | -2155 | -2198 | -2544 | -2705 | -2052 | -2232 | -2705 | -2638 | -2730 | -2559 | -2218 | -2730 | -2730 | -2730 | -2480 | -2367 |  | -2306.1667 | -1531 | -2730 | 29 | 8 | 67011.707 | 66239.2809 | 66173.6727 | 569.2661 | 2004.6431 | 3560.1989 | 54307.0659 | 2679.0128 | 274.9422 | 7587.375 | -979.0262 | 773.5349 | -3765.4583 | 59.92 | 1590.9019 | -774.0793 | 98.0175 | -492.4274 | -1806.2487 | -2266.5296 | 29 | 8 | 1689.5 | 2112.5 | 1962.5 | 0 | 0.5 | -12 | 1139.5 | -74 | 142 | 80 | 221 | -8 | 200 | -1 | 1602 | 0 | -269 | 8 | 0 | -477 |  | 0.28269 | 0.00022222 | 8000 | 4500 | 0.33488 | 0.061098
|  | 19 | 14 | -2595 | -2565 | -2349 | -2148 | -2514 | -2595 | -2595 | -2750 | -2750 | -2750 | -2750 | -2704 | -2366 | -2639 | -2730 | -2743 | -2750 | -2750 | -2750 | -2750 | -2750 | -2750 | -2750 | -2590 |  | -2640.9583 | -2148 | -2750 | 29 | 9 | 67011.707 | 66239.2809 | 66173.6727 | 569.2661 | 2004.6431 | 3560.1989 | 54307.0659 | 2679.0128 | 274.9422 | 7587.375 | -979.0262 | 773.5349 | -3765.4583 | 59.92 | 1590.9019 | -774.0793 | 98.0175 | -492.4274 | -1806.2487 | -2266.5296 | 29 | 9 | 2089 | 2725 | 1825 | 0.5 | 0 | 16.5 | -138.5 | -172.5 | 443.5 | 205.5 | 896.5 | -1 | 838.5 | -0.5 | 600 | 0 | -297 | -43 | 0 | 447 |  | 0.27344 | 0.031778 | 8000 | 4500 | 0.33488 | 0.061098
|  | 19 | 15 | -2525 | -2575 | -2550 | -2590 | -2595 | -2593 | -2590 | -2590 | -2590 | -2475 | -2364 | -2379 | -2187 | -2334 | -2585 | -2595 | -2595 | -2595 | -2590 | -2595 | -2575 | -2590 | -2574 | -2562 |  | -2533.0417 | -2187 | -2595 | 29 | 10 | 67011.707 | 66239.2809 | 66173.6727 | 569.2661 | 2004.6431 | 3560.1989 | 54307.0659 | 2679.0128 | 274.9422 | 7587.375 | -979.0262 | 773.5349 | -3765.4583 | 59.92 | 1590.9019 | -774.0793 | 98.0175 | -492.4274 | -1806.2487 | -2266.5296 | 29 | 10 | 922.5 | 1675 | 762.5 | -0.5 | -0.5 | -8.5 | -127.5 | -182 | 445 | 128 | 321.5 | 1.5 | 346 | 0 | -50 | 0 | -103 | -15 | 0 | 171 |  | 0.25188 | 0.13033 | 8000 | 4500 | 0.33488 | 0.061098
|  | 19 | 16 | -2215 | -2237 | -2234 | -2470 | -2511 | -2355 | -2577 | -2649 | -2730 | -2722 | -2687 | -2690 | -2705 | -2692 | -2734 | -2741 | -2750 | -2741 | -2052 | -2500 | -2705 | -2745 | -2750 | -2535 |  | -2571.9583 | -2052 | -2750 | 29 | 11 | 67011.707 | 66239.2809 | 66173.6727 | 569.2661 | 2004.6431 | 3560.1989 | 54307.0659 | 2679.0128 | 274.9422 | 7587.375 | -979.0262 | 773.5349 | -3765.4583 | 59.92 | 1590.9019 | -774.0793 | 98.0175 | -492.4274 | -1806.2487 | -2266.5296 | 29 | 11 | 887 | 1362.5 | 1312.5 | 0.5 | 1 | 2.5 | -429.5 | -241 | 249 | 103.5 | 923 | -4 | 282 | -0.5 | 50 | 0 | -28 | 0 | 0 | 378 |  | 0.22912 | 0.22922 | 8000 | 4500 | 0.33488 | 0.061098
678 |  | 19 | 17 | -2315 | -1938 | -2118 | -2456 | -2588 | -2420 | -2595 | -2402 | -2730 | -2750 | -2750 | -2715 | -2488 | -2715 | -2745 | -2750 | -2750 | -2625 | -2153 | -2596 | -2750 | -2750 | -2750 | -2595 |  | -2560.1667 | -1938 | -2750 | 29 | 12 | 67011.707 | 66239.2809 | 66173.6727 | 569.2661 | 2004.6431 | 3560.1989 | 54307.0659 | 2679.0128 | 274.9422 | 7587.375 | -979.0262 | 773.5349 | -3765.4583 | 59.92 | 1590.9019 | -774.0793 | 98.0175 | -492.4274 | -1806.2487 | -2266.5296 | 29 | 12 | -248 | -575 | -1275 | 0.5 | -4 | 1.5 | -91.5 | -206.5 | 67 | 485 | 366 | -4.5 | -862 | -0.5 | -965 | 0 | -366 | 0 | 0 | -639 |  | 0.199 | 0.28456 | 8000 | 4500 | 0.33488 | 0.061098
708 |  | 19 | 18 | -2595 | -2595 | -2595 | -2595 | -2595 | -2595 | -2595 | -2750 | -2737 | -2750 | -2730 | -2730 | -2704 | -2750 | -2750 | -2750 | -2750 | -2750 | -2750 | -2750 | -2750 | -2750 | -2750 | -2595 |  | -2694.2083 | -2595 | -2750 | 29 | 13 | 67011.707 | 66239.2809 | 66173.6727 | 569.2661 | 2004.6431 | 3560.1989 | 54307.0659 | 2679.0128 | 274.9422 | 7587.375 | -979.0262 | 773.5349 | -3765.4583 | 59.92 | 1590.9019 | -774.0793 | 98.0175 | -492.4274 | -1806.2487 | -2266.5296 | 29 | 13 | -3264 | -3150 | -3162.5 | -1.5 | -1.5 | -10 | -291.5 | -40 | -150.5 | -721 | -837.5 | 1 | -1212.5 | 1 | 463 | 0 | 196 | 0 | 0 | -351 |  | 0.17319 | 0.29944 | 8000 | 4500 | 0.33488 | 0.061098
AD678 |  | 19 | 19 | -2595 | -2595 | -2595 | -2595 | -2595 | -2595 | -2595 | -2750 | -2740 | -2750 | -2750 | -2750 | -2750 | -2750 | -2750 | -2750 | -2750 | -2750 | -2527 | -2710 | -2750 | -2750 | -2750 | -2595 |  | -2686.9583 | -2527 | -2750 | 29 | 14 | 67011.707 | 66239.2809 | 66173.6727 | 569.2661 | 2004.6431 | 3560.1989 | 54307.0659 | 2679.0128 | 274.9422 | 7587.375 | -979.0262 | 773.5349 | -3765.4583 | 59.92 | 1590.9019 | -774.0793 | 98.0175 | -492.4274 | -1806.2487 | -2266.5296 | 29 | 14 | -2649.5 | -2787.5 | -1875 | 1.5 | 4 | -2 | 101.5 | -63.5 | -338 | -76.5 | -988.5 | -2.5 | -1283.5 | 0.5 | -2377 | 0 | 341 | 0 | 0 | -311 |  | 0.16819 | 0.266 | 8000 | 4500 | 0.33488 | 0.061098
AD708 |  | 19 | 20 | -2595 | -2595 | -2595 | -2595 | -2595 | -2595 | -2594 | -2749 | -2750 | -2750 | -2750 | -2750 | -2729 | -2750 | -2750 | -2750 | -2750 | -2750 | -2546 | -2750 | -2750 | -2749 | -2750 | -2595 |  | -2688.8333 | -2546 | -2750 | 29 | 15 | 67011.707 | 66239.2809 | 66173.6727 | 569.2661 | 2004.6431 | 3560.1989 | 54307.0659 | 2679.0128 | 274.9422 | 7587.375 | -979.0262 | 773.5349 | -3765.4583 | 59.92 | 1590.9019 | -774.0793 | 98.0175 | -492.4274 | -1806.2487 | -2266.5296 | 29 | 15 | -850 | -575 | 62.5 | -1 | -1 | 13 | 24.5 | -86.5 | -489 | 131.5 | 522 | -7.5 | -957.5 | 0 | -117 | 0 | -242 | 0 | 0 | -67 |  | 0.16025 | 0.19089 | 8000 | 4500 | 0.33488 | 0.061098
AE678 |  | 19 | 21 | -2595 | -2595 | -2595 | -2595 | -2595 | -2595 | -2595 | -2750 | -2750 | -2750 | -2750 | -2750 | -2750 | -2750 | -2750 | -2750 | -2750 | -2750 | -2685 | -2750 | -2750 | -2279 | -1808 | -1337 |  | -2584.3333 | -1337 | -2750 | 29 | 16 | 67011.707 | 66239.2809 | 66173.6727 | 569.2661 | 2004.6431 | 3560.1989 | 54307.0659 | 2679.0128 | 274.9422 | 7587.375 | -979.0262 | 773.5349 | -3765.4583 | 59.92 | 1590.9019 | -774.0793 | 98.0175 | -492.4274 | -1806.2487 | -2266.5296 | 29 | 16 | 2726.5 | 3537.5 | 4300 | -1 | 6.5 | -19 | 745.5 | 164.5 | -347 | 146 | 1022 | 7.5 | 1001.5 | -1 | 1630 | 0 | -227 | 280 | 0 | 156 |  | 0.14944 | 0.082222 | 8000 | 4500 | 0.33488 | 0.061098
AE708 |  | 19 | 22 | -866 | -866 | -866 | -866 | -866 | -866 | -866 | -866 | -866 | -866 | -866 | -866 | -866 | -866 | -866 | -866 | -866 | -866 | -866 | -866 | -866 | -866 | -866 | -866 |  | -866 | -866 | -866 | 29 | 17 | 67011.707 | 66239.2809 | 66173.6727 | 569.2661 | 2004.6431 | 3560.1989 | 54307.0659 | 2679.0128 | 274.9422 | 7587.375 | -979.0262 | 773.5349 | -3765.4583 | 59.92 | 1590.9019 | -774.0793 | 98.0175 | -492.4274 | -1806.2487 | -2266.5296 | 29 | 17 | 6059 | 4962.5 | 4887.5 | 0 | -12.5 | 14.5 | 678 | 207 | -23 | 3287 | 306 | 1 | 1602.5 | -1.5 | 1222 | 0 | 203 | -180 | 0 | 343 |  | 0.17 | 0.0051111 | 8000 | 4500 | 0.33488 | 0.061098
AF678 |  | 19 | 23 | -866 | -866 | -866 | -866 | -866 | -866 | -866 | -866 | -866 | -866 | -866 | -866 | -866 | -866 | -866 | -866 | -866 | -866 | -866 | -866 | -866 | -866 | -866 | -866 |  | -866 | -866 | -866 | 29 | 18 | 67011.707 | 66239.2809 | 66173.6727 | 569.2661 | 2004.6431 | 3560.1989 | 54307.0659 | 2679.0128 | 274.9422 | 7587.375 | -979.0262 | 773.5349 | -3765.4583 | 59.92 | 1590.9019 | -774.0793 | 98.0175 | -492.4274 | -1806.2487 | -2266.5296 | 29 | 18 | 2727.5 | 1775 | 1975 | 1.5 | 13.5 | 13.5 | 586 | 263.5 | 0 | 509.5 | 30.5 | -9.5 | 1318.5 | -1 | 144 | 0 | 71 | 0 | 0 | 544 |  | 0.19587 | 0 | 8000 | 4500 | 0.33488 | 0.061098
AF708 |  | 19 | 24 | -866 | -866 | -866 | -866 | -866 | -866 | -866 | -866 | -866 | -866 | -866 | -866 | -866 | -866 | -866 | -866 | -866 | -866 | -866 | -866 | -866 | -866 | -866 | -866 |  | -866 | -866 | -866 | 29 | 19 | 67011.707 | 66239.2809 | 66173.6727 | 569.2661 | 2004.6431 | 3560.1989 | 54307.0659 | 2679.0128 | 274.9422 | 7587.375 | -979.0262 | 773.5349 | -3765.4583 | 59.92 | 1590.9019 | -774.0793 | 98.0175 | -492.4274 | -1806.2487 | -2266.5296 | 29 | 19 | -456 | -875 | -1200 | -2 | -3.5 | -27 | -472 | 212 | -1 | -298 | 0 | 0.5 | 133.5 | 0.5 | -300 | 0 | 333 | 0 | 0 | -226 |  | 0.22881 | 0 | 8000 | 4500 | 0.33488 | 0.061098
|  | 19 | 25 | -866 | -866 | -866 | -866 | -866 | -866 | -866 | -866 | -866 | -866 | -866 | -866 | -865 | -866 | -864 | -866 | -866 | -866 | -866 | -866 | -866 | -866 | -866 | -866 |  | -865.875 | -864 | -866 | 29 | 20 | 67011.707 | 66239.2809 | 66173.6727 | 569.2661 | 2004.6431 | 3560.1989 | 54307.0659 | 2679.0128 | 274.9422 | 7587.375 | -979.0262 | 773.5349 | -3765.4583 | 59.92 | 1590.9019 | -774.0793 | 98.0175 | -492.4274 | -1806.2487 | -2266.5296 | 29 | 20 | -2048 | -1850 | -2100 | 1 | 0.5 | 25 | -266 | 201 | 0 | -1609 | -1 | -3.5 | -395 | 0.5 | -200 | 0 | -310 | 0 | 0 | 11 |  | 0.25531 | -0.00022222 | 8000 | 4500 | 0.33488 | 0.061098
|  | 19 | 26 | -866 | -866 | -830 | -704 | -783 | -746 | -701 | -816 | -811 | -866 | -866 | -866 | -866 | -624 | -624 | -624 | -624 | -866 | -817 | -866 | -866 | -866 | -866 | -842 |  | -794.6667 | -624 | -866 | 29 | 21 | 67011.707 | 66239.2809 | 66173.6727 | 569.2661 | 2004.6431 | 3560.1989 | 54307.0659 | 2679.0128 | 274.9422 | 7587.375 | -979.0262 | 773.5349 | -3765.4583 | 59.92 | 1590.9019 | -774.0793 | 98.0175 | -492.4274 | -1806.2487 | -2266.5296 | 29 | 21 | -1148 | -187.5 | 162.5 | 0 | 0 | -9 | -68 | 172 | 0 | -815.5 | -288 | -0.5 | -138.5 | 0.5 | 75 | 0 | -336 | 0 | 0 | 138 |  | 0.28044 | -0.00022222 | 8000 | 4500 | 0.33488 | 0.061098
|  | 19 | 27 | -866 | -866 | -866 | -866 | -866 | -866 | -866 | -866 | -866 | -866 | -866 | -866 | -866 | -866 | -866 | -866 | -866 | -866 | -866 | -866 | -866 | -866 | -866 | -866 |  | -866 | -866 | -866 | 29 | 22 | 67011.707 | 66239.2809 | 66173.6727 | 569.2661 | 2004.6431 | 3560.1989 | 54307.0659 | 2679.0128 | 274.9422 | 7587.375 | -979.0262 | 773.5349 | -3765.4583 | 59.92 | 1590.9019 | -774.0793 | 98.0175 | -492.4274 | -1806.2487 | -2266.5296 | 29 | 22 | 2895 | 1675 | 1750 | -0.5 | 0.5 | 10.5 | 283 | 134.5 | 0 | 1474.5 | 289 | -0.5 | 704.5 | -1 | 425 | 0 | 631 | 0 | 0 | 222 |  | 0.30194 | -0.00022222 | 8000 | 4500 | 0.33488 | 0.061098
|  | 19 | 28 | -866 | -866 | -866 | -866 | -866 | -866 | -866 | -866 | -866 | -866 | -866 | -866 | -866 | -866 | -866 | -866 | -866 | -866 | -866 | -866 | -866 | -866 | -866 | -866 |  | -866 | -866 | -866 | 29 | 23 | 67011.707 | 66239.2809 | 66173.6727 | 569.2661 | 2004.6431 | 3560.1989 | 54307.0659 | 2679.0128 | 274.9422 | 7587.375 | -979.0262 | 773.5349 | -3765.4583 | 59.92 | 1590.9019 | -774.0793 | 98.0175 | -492.4274 | -1806.2487 | -2266.5296 | 29 | 23 | -1271.5 | -2225 | -2500 | 0 | 0.5 | -11 | -455 | 116.5 | 0 | -1287.5 | -32.5 | 2 | 394 | 1 | -500 | 0 | 139 | 0 | 0 | 139 |  | 0.31875 | -0.00022222 | 8000 | 4500 | 0.33488 | 0.061098
|  | 19 | 29 | -866 | -866 | -866 | -866 | -866 | -866 | -866 | -866 | -866 | -866 | -866 | -866 | -866 | -866 | -866 | -866 | -866 | -866 | -866 | -866 | -866 | -866 | -866 | -866 |  | -866 | -866 | -866 | 30 | 0 | 67011.707 | 66239.2809 | 66173.6727 | 569.2661 | 2004.6431 | 3560.1989 | 54307.0659 | 2679.0128 | 274.9422 | 7587.375 | -979.0262 | 773.5349 | -3765.4583 | 59.92 | 1590.9019 | -774.0793 | 98.0175 | -492.4274 | -1806.2487 | -2266.5296 | 30 | 0 | -3267 | -2512.5 | -2212.5 | -0.5 | -0.5 | 9 | -117 | 142 | 0 | -1518 | -1596.5 | -0.5 | -184.5 | 1.5 | -107 | 253 | -155 | -100 | 0 | 110 |  | 0.33331 | -0.00022222 | 8000 | 4500 | 0.33488 | 0.061098
|  | 19 | 30 | -866 | -866 | -866 | -866 | -866 | -866 | -866 | -866 | -866 | -866 | -866 | -865 | -866 | -866 | -866 | -866 | -866 | -866 | -866 | -866 | -866 | -866 | -866 | -866 |  | -865.9583 | -865 | -866 | 30 | 1 | 67011.707 | 66239.2809 | 66173.6727 | 569.2661 | 2004.6431 | 3560.1989 | 54307.0659 | 2679.0128 | 274.9422 | 7587.375 | -979.0262 | 773.5349 | -3765.4583 | 59.92 | 1590.9019 | -774.0793 | 98.0175 | -492.4274 | -1806.2487 | -2266.5296 | 30 | 1 | -726.5 | -925 | -850 | 1 | -0.5 | -29.5 | -204.5 | 193 | 0 | -29 | -248 | -4 | -405.5 | 0 | -1213 | 0 | 58 | 455 | 0 | -8 |  | 0.35106 | -0.00022222 | 8000 | 4500 | 0.33488 | 0.061098
|  | 19 | 31 | -866 | -866 | -866 | -865 | -866 | -866 | -866 | -866 | -866 | -866 | -866 | -866 | -866 | -866 | -866 | -866 | -866 | -866 | -866 | -866 | -866 | -866 | -866 | -866 |  | -865.9583 | -865 | -866 | 30 | 2 | 67011.707 | 66239.2809 | 66173.6727 | 569.2661 | 2004.6431 | 3560.1989 | 54307.0659 | 2679.0128 | 274.9422 | 7587.375 | -979.0262 | 773.5349 | -3765.4583 | 59.92 | 1590.9019 | -774.0793 | 98.0175 | -492.4274 | -1806.2487 | -2266.5296 | 30 | 2 | -2635.5 | -2562.5 | -2950 | -0.5 | -0.5 | 24 | -689.5 | 87.5 | 0 | -358 | -716 | 3.5 | -986.5 | 0.5 | -1508 | 0 | 395 | 389 | 0 | -490 |  | 0.37519 | -0.00022222 | 8000 | 4500 | 0.33488 | 0.061098
|  | Moyenne horaire (MW) |  | -1738.2258 | -1694.9677 | -1713.3548 | -1787.7419 | -1837.4194 | -1821.6452 | -1773.5484 | -1704.6452 | -1881.3548 | -1838.4194 | -1814.3871 | -1792.5806 | -1582.3226 | -1707.2581 | -1919.0968 | -1994.3871 | -1994.8065 | -1970.1613 | -1734.4839 | -1740.2581 | -1877.2581 | -1938.4194 | -1857.129 | -1636.0968 |  | -1806.2487 | -457 | -2750 | 30 | 3 | 67011.707 | 66239.2809 | 66173.6727 | 569.2661 | 2004.6431 | 3560.1989 | 54307.0659 | 2679.0128 | 274.9422 | 7587.375 | -979.0262 | 773.5349 | -3765.4583 | 59.92 | 1590.9019 | -774.0793 | 98.0175 | -492.4274 | -1806.2487 | -2266.5296 | 30 | 3 | -1642.5 | -1362.5 | -1237.5 | 1 | 1 | -3.5 | -206.5 | 190 | 0 | -136 | -346 | -7.5 | -1134 | 0 | -911 | 0 | 252 | 144 | 0 | -289 |  | 0.38612 | -0.00022222 | 8000 | 4500 | 0.33488 | 0.061098
|  | Max horaire (MW) |  | -866 | -866 | -830 | -704 | -783 | -746 | -701 | -816 | -811 | -866 | -816 | -816 | -457 | -624 | -624 | -624 | -624 | -866 | -817 | -866 | -866 | -866 | -866 | -815 | Test | -1806.2487 | -457 | -2750 | 30 | 4 | 67011.707 | 66239.2809 | 66173.6727 | 569.2661 | 2004.6431 | 3560.1989 | 54307.0659 | 2679.0128 | 274.9422 | 7587.375 | -979.0262 | 773.5349 | -3765.4583 | 59.92 | 1590.9019 | -774.0793 | 98.0175 | -492.4274 | -1806.2487 | -2266.5296 | 30 | 4 | 853.5 | 1300 | 1475 | 1 | 0 | 1.5 | 677.5 | 261 | 0 | 80.5 | -229 | -1.5 | 62 | -0.5 | 665 | 0 | -68 | -15 | 0 | -121 |  | 0.40987 | -0.00022222 | 8000 | 4500 | 0.33488 | 0.061098
|  | Min horaire (MW) |  | -2595 | -2595 | -2595 | -2595 | -2595 | -2595 | -2595 | -2750 | -2750 | -2750 | -2750 | -2750 | -2750 | -2750 | -2750 | -2750 | -2750 | -2750 | -2750 | -2750 | -2750 | -2750 | -2750 | -2595 |  | -1806.2487 | -457 | -2750 | 30 | 5 | 67011.707 | 66239.2809 | 66173.6727 | 569.2661 | 2004.6431 | 3560.1989 | 54307.0659 | 2679.0128 | 274.9422 | 7587.375 | -979.0262 | 773.5349 | -3765.4583 | 59.92 | 1590.9019 | -774.0793 | 98.0175 | -492.4274 | -1806.2487 | -2266.5296 | 30 | 5 | 3012.5 | 3050 | 3062.5 | 0.5 | -2.5 | -7.5 | 1221.5 | 314 | 0 | 404.5 | 235 | -7 | 854 | -0.5 | 749 | 0 | 454 | -224 | 0 | 316 |  | 0.4425 | -0.00022222 | 8000 | 4500 | 0.33488 | 0.061098
|  | Classement horaire |  | Heure 0: Ech. comm. Suisse |  | Moyenne | Max | Min | 30 | 6 | 67011.707 | 66239.2809 | 66173.6727 | 569.2661 | 2004.6431 | 3560.1989 | 54307.0659 | 2679.0128 | 274.9422 | 7587.375 | -979.0262 | 773.5349 | -3765.4583 | 59.92 | 1590.9019 | -774.0793 | 98.0175 | -492.4274 | -1806.2487 | -2266.5296 | 30 | 6 | 3833.5 | 4250 | 3750 | -3.5 | 35.5 | 36.5 | 639 | 232.5 | 0 | 576 | 1187.5 | -8.5 | 1139 | -1.5 | 1607 | -248 | 63 | -649 | 0 | 185 |  | 0.48175 | -0.00022222 | 8000 | 4500 | 0.33488 | 0.061098
|  | ad initiale | Jour | Heure 0: Heure |  | Jour | Jour | Jour | 30 | 7 | 67011.707 | 66239.2809 | 66173.6727 | 569.2661 | 2004.6431 | 3560.1989 | 54307.0659 | 2679.0128 | 274.9422 | 7587.375 | -979.0262 | 773.5349 | -3765.4583 | 59.92 | 1590.9019 | -774.0793 | 98.0175 | -492.4274 | -1806.2487 | -2266.5296 | 30 | 7 | 3331.5 | 2725 | 2775 | -0.5 | 108 | 153 | 143.5 | 89 | 2.5 | 608.5 | 1568.5 | -2.5 | 661.5 | 1 | 645 | 78 | -612 | 111 | 0 | 114 |  | 0.51081 | -0.00022222 | 8000 | 4500 | 0.33488 | 0.061098
|  | 20 |  | 0 | 1 | 2 | 3 | 4 | 5 | 6 | 7 | 8 | 9 | 10 | 11 | 12 | 13 | 14 | 15 | 16 | 17 | 18 | 19 | 20 | 21 | 22 | 23 |  | (MW) | (MW) | (MW) | 30 | 8 | 67011.707 | 66239.2809 | 66173.6727 | 569.2661 | 2004.6431 | 3560.1989 | 54307.0659 | 2679.0128 | 274.9422 | 7587.375 | -979.0262 | 773.5349 | -3765.4583 | 59.92 | 1590.9019 | -774.0793 | 98.0175 | -492.4274 | -1806.2487 | -2266.5296 | 30 | 8 | 1540 | 1575 | 1525 | 1 | 69.5 | -20 | -294 | 175 | 196 | 1685 | 176 | 3 | -452 | 0.5 | 73 | -83 | -968 | -111 | 0 | 140 |  | 0.52194 | 0.00033333 | 8000 | 4500 | 0.33488 | 0.061098
|  | 20 | 1 | -2268 | -2250 | -2316 | -2502 | -2675 | -2661 | -2530 | -2490 | -2537 | -2310 | -2128 | -1884 | -1681 | -2134 | -2772 | -3200 | -3200 | -2377 | -1382 | -1328 | -1924 | -2519 | -2359 | -1730 |  | -2298.2083 | -1328 | -3200 | 30 | 9 | 67011.707 | 66239.2809 | 66173.6727 | 569.2661 | 2004.6431 | 3560.1989 | 54307.0659 | 2679.0128 | 274.9422 | 7587.375 | -979.0262 | 773.5349 | -3765.4583 | 59.92 | 1590.9019 | -774.0793 | 98.0175 | -492.4274 | -1806.2487 | -2266.5296 | 30 | 9 | 1228 | 787.5 | 1012.5 | -0.5 | 169 | -49.5 | 300 | -11.5 | 446 | 1282.5 | 0 | -0.5 | -908 | 1 | -700 | 0 | -86 | 0 | 0 | 13 |  | 0.54381 | 0.043889 | 8000 | 4500 | 0.33488 | 0.061098
|  | 20 | 2 | -2082 | -2248 | -2645 | -2778 | -2807 | -2950 | -2900 | -2226 | -1981 | -1713 | -1734 | -1860 | -1965 | -2321 | -2784 | -3121 | -2055 | -1469 | -153 | -127 | -1250 | -1951 | -1732 | -1647 |  | -2020.7917 | -127 | -3121 | 30 | 10 | 67011.707 | 66239.2809 | 66173.6727 | 569.2661 | 2004.6431 | 3560.1989 | 54307.0659 | 2679.0128 | 274.9422 | 7587.375 | -979.0262 | 773.5349 | -3765.4583 | 59.92 | 1590.9019 | -774.0793 | 98.0175 | -492.4274 | -1806.2487 | -2266.5296 | 30 | 10 | 295.5 | 250 | 337.5 | 4 | 95 | -5 | -214.5 | -128.5 | 427 | -89.5 | 0.5 | 0 | 208 | 1.5 | 0 | 0 | 393 | 0 | 1 | 175 |  | 0.54238 | 0.143 | 8000 | 4500 | 0.33488 | 0.061098
|  | 20 | 3 | -2576 | -1349 | -1770 | -2033 | -3090 | -2824 | -2171 | -1499 | -1746 | -1601 | -1112 | -1401 | -1571 | -2393 | -2649 | -3030 | -2485 | -1381 | -236 | -244 | -966 | -2197 | -2013 | -1856 |  | -1841.375 | -236 | -3090 | 30 | 11 | 67011.707 | 66239.2809 | 66173.6727 | 569.2661 | 2004.6431 | 3560.1989 | 54307.0659 | 2679.0128 | 274.9422 | 7587.375 | -979.0262 | 773.5349 | -3765.4583 | 59.92 | 1590.9019 | -774.0793 | 98.0175 | -492.4274 | -1806.2487 | -2266.5296 | 30 | 11 | 755.5 | 337.5 | 887.5 | -3 | 96.5 | 36.5 | -0.5 | -48 | 274 | 151 | 0.5 | 4.5 | 243 | 1 | 0 | 0 | 55 | 0 | -1 | 294 |  | 0.52631 | 0.23789 | 8000 | 4500 | 0.33488 | 0.061098
|  | 20 | 4 | -2779 | -2387 | -2947 | -3064 | -3100 | -3108 | -2308 | -1520 | -1341 | -800 | -1239 | -1295 | -848 | -1175 | -2155 | -2522 | -2390 | -1410 | -1024 | -1242 | -1620 | -2550 | -2039 | -2111 |  | -1957.25 | -800 | -3108 | 30 | 12 | 67011.707 | 66239.2809 | 66173.6727 | 569.2661 | 2004.6431 | 3560.1989 | 54307.0659 | 2679.0128 | 274.9422 | 7587.375 | -979.0262 | 773.5349 | -3765.4583 | 59.92 | 1590.9019 | -774.0793 | 98.0175 | -492.4274 | -1806.2487 | -2266.5296 | 30 | 12 | -102 | -437.5 | -600 | 0 | -8 | 37.5 | -43.5 | -145 | -13.5 | 340 | 0 | 15 | -283.5 | 0 | 0 | 0 | -40 | 0 | 0 | -426 |  | 0.52031 | 0.29878 | 8000 | 4500 | 0.33488 | 0.061098
|  | 20 | 5 | -3200 | -3163 | -3200 | -3200 | -3200 | -3200 | -2978 | -1343 | -1906 | -1863 | -1260 | -1726 | -1740 | -2492 | -2737 | -3199 | -3200 | -2146 | -1618 | -1935 | -2135 | -3200 | -3154 | -3200 |  | -2541.4583 | -1260 | -3200 | 30 | 13 | 67011.707 | 66239.2809 | 66173.6727 | 569.2661 | 2004.6431 | 3560.1989 | 54307.0659 | 2679.0128 | 274.9422 | 7587.375 | -979.0262 | 773.5349 | -3765.4583 | 59.92 | 1590.9019 | -774.0793 | 98.0175 | -492.4274 | -1806.2487 | -2266.5296 | 30 | 13 | -1831 | -2000 | -1925 | -0.5 | 14.5 | -12 | -6 | -132 | -231.5 | -1349 | -44 | 6.5 | -77 | 1 | 0 | 0 | 11 | 36 | 0 | -38 |  | 0.50219 | 0.29578 | 8000 | 4500 | 0.33488 | 0.061098
|  | 20 | 6 | -2683 | -2712 | -2250 | -2100 | -2100 | -2149 | -2877 | -1289 | -1806 | -1859 | -1880 | -1985 | -1804 | -2293 | -3199 | -3134 | -2703 | -1550 | -440 | -815 | -1587 | -2426 | -1706 | -1596 |  | -2039.2917 | -440 | -3199 | 30 | 14 | 67011.707 | 66239.2809 | 66173.6727 | 569.2661 | 2004.6431 | 3560.1989 | 54307.0659 | 2679.0128 | 274.9422 | 7587.375 | -979.0262 | 773.5349 | -3765.4583 | 59.92 | 1590.9019 | -774.0793 | 98.0175 | -492.4274 | -1806.2487 | -2266.5296 | 30 | 14 | -2335.5 | -2137.5 | -1975 | 1 | -4 | -39.5 | -371 | -197.5 | -367 | -958 | -363 | 10 | -48 | 1 | 0 | 0 | -297 | -36 | 0 | 16 |  | 0.48569 | 0.24433 | 8000 | 4500 | 0.33488 | 0.061098
|  | 20 | 7 | -1225 | -1245 | -1361 | -2022 | -2334 | -2296 | -2079 | -1830 | -1455 | -1161 | -627 | -653 | -711 | -1522 | -2170 | -2501 | -2197 | -671 | 725 | -248 | -1361 | -1990 | -1749 | -1808 |  | -1437.125 | 725 | -2501 | 30 | 15 | 67011.707 | 66239.2809 | 66173.6727 | 569.2661 | 2004.6431 | 3560.1989 | 54307.0659 | 2679.0128 | 274.9422 | 7587.375 | -979.0262 | 773.5349 | -3765.4583 | 59.92 | 1590.9019 | -774.0793 | 98.0175 | -492.4274 | -1806.2487 | -2266.5296 | 30 | 15 | -884 | -350 | -387.5 | 4.5 | 6 | 55 | 130 | -110 | -477 | -255 | 214.5 | 10.5 | -461 | 1 | -372 | 0 | 77 | 1 | 0 | -167 |  | 0.461 | 0.16278 | 8000 | 4500 | 0.33488 | 0.061098
|  | 20 | 8 | -2195 | -2071 | -2205 | -2404 | -2238 | -2206 | -2041 | -1811 | -1742 | -1735 | -1676 | -1598 | -1363 | -1717 | -1945 | -1943 | -2137 | -1094 | -667 | -812 | -1134 | -2125 | -1853 | -1736 |  | -1768.6667 | -667 | -2404 | 30 | 16 | 67011.707 | 66239.2809 | 66173.6727 | 569.2661 | 2004.6431 | 3560.1989 | 54307.0659 | 2679.0128 | 274.9422 | 7587.375 | -979.0262 | 773.5349 | -3765.4583 | 59.92 | 1590.9019 | -774.0793 | 98.0175 | -492.4274 | -1806.2487 | -2266.5296 | 30 | 16 | 2115.5 | 3425 | 3412.5 | -3.5 | 5 | 22 | 427.5 | -17.5 | -239.5 | 1638.5 | 178 | 0 | 105 | -1 | -160 | 0 | -73 | 236 | 0 | 376 |  | 0.44725 | 0.056778 | 8000 | 4500 | 0.33488 | 0.061098
|  | 20 | 9 | -2380 | -2227 | -2627 | -2538 | -2511 | -2667 | -2252 | -1242 | -949 | -775 | -638 | -850 | -1272 | -1370 | -1241 | -1726 | -2564 | -1552 | -305 | -734 | -665 | -2311 | -1798 | -1830 |  | -1626 | -305 | -2667 | 30 | 17 | 67011.707 | 66239.2809 | 66173.6727 | 569.2661 | 2004.6431 | 3560.1989 | 54307.0659 | 2679.0128 | 274.9422 | 7587.375 | -979.0262 | 773.5349 | -3765.4583 | 59.92 | 1590.9019 | -774.0793 | 98.0175 | -492.4274 | -1806.2487 | -2266.5296 | 30 | 17 | 4479 | 3387.5 | 3300 | -1.5 | -73.5 | 3.5 | 149 | -318.5 | -16.5 | 3214.5 | -39 | 2 | 1559.5 | -2 | 232 | 0 | 669 | 650 | 0 | 1117 |  | 0.44506 | 0.0035556 | 8000 | 4500 | 0.33488 | 0.061098
|  | 20 | 10 | -2763 | -2793 | -2878 | -3200 | -3200 | -3199 | -1912 | -1160 | -1284 | -1502 | -1655 | -2196 | -2226 | -2544 | -2993 | -2861 | -2286 | -1308 | -644 | -1203 | -1791 | -3200 | -2756 | -2262 |  | -2242.3333 | -644 | -3200 | 30 | 18 | 67011.707 | 66239.2809 | 66173.6727 | 569.2661 | 2004.6431 | 3560.1989 | 54307.0659 | 2679.0128 | 274.9422 | 7587.375 | -979.0262 | 773.5349 | -3765.4583 | 59.92 | 1590.9019 | -774.0793 | 98.0175 | -492.4274 | -1806.2487 | -2266.5296 | 30 | 18 | 1316 | 725 | 725 | -0.5 | 55 | -4.5 | 108 | -136 | 0.5 | -61.5 | 22.5 | -7 | 1338.5 | 0 | 0 | 0 | 619 | -589 | 0 | 79 |  | 0.40525 | -0.00011111 | 8000 | 4500 | 0.33488 | 0.061098
|  | 20 | 11 | -2646 | -2806 | -3200 | -3200 | -3200 | -3187 | -3023 | -1679 | -1821 | -1735 | -1803 | -2104 | -1798 | -2122 | -2523 | -2744 | -2875 | -2116 | -921 | -1382 | -2321 | -2997 | -2779 | -2699 |  | -2403.375 | -921 | -3200 | 30 | 19 | 67011.707 | 66239.2809 | 66173.6727 | 569.2661 | 2004.6431 | 3560.1989 | 54307.0659 | 2679.0128 | 274.9422 | 7587.375 | -979.0262 | 773.5349 | -3765.4583 | 59.92 | 1590.9019 | -774.0793 | 98.0175 | -492.4274 | -1806.2487 | -2266.5296 | 30 | 19 | -2920 | -2862.5 | -2862.5 | 0 | -44 | -8 | -239.5 | -222.5 | -1 | -967.5 | 31 | -0.5 | -1469.5 | 0.5 | 0 | 0 | -654 | -298 | 0 | -1407 |  | 0.38825 | 0 | 8000 | 4500 | 0.33488 | 0.061098
|  | 20 | 12 | -2939 | -2598 | -2617 | -3083 | -3200 | -2750 | -2351 | -1262 | -1144 | -1364 | -1568 | -1692 | -1206 | -1528 | -2344 | -2041 | -1742 | -940 | -148 | -526 | -1982 | -2601 | -2391 | -2213 |  | -1926.25 | -148 | -3200 | 30 | 20 | 67011.707 | 66239.2809 | 66173.6727 | 569.2661 | 2004.6431 | 3560.1989 | 54307.0659 | 2679.0128 | 274.9422 | 7587.375 | -979.0262 | 773.5349 | -3765.4583 | 59.92 | 1590.9019 | -774.0793 | 98.0175 | -492.4274 | -1806.2487 | -2266.5296 | 30 | 20 | -3742 | -3312.5 | -3312.5 | 0.5 | -13.5 | -0.5 | -287 | -20 | 0 | -2259.5 | -1 | 3 | -1163.5 | 1 | 0 | 0 | -232 | 0 | 0 | -70 |  | 0.36044 | -0.00022222 | 8000 | 4500 | 0.33488 | 0.061098
|  | 20 | 13 | -2899 | -2826 | -2721 | -3160 | -3200 | -2926 | -2262 | -1023 | -1286 | -1467 | -1926 | -1724 | -1145 | -2744 | -3200 | -3021 | -2246 | -1348 | -1337 | -1856 | -2479 | -3200 | -2860 | -2959 |  | -2325.625 | -1023 | -3200 | 30 | 21 | 67011.707 | 66239.2809 | 66173.6727 | 569.2661 | 2004.6431 | 3560.1989 | 54307.0659 | 2679.0128 | 274.9422 | 7587.375 | -979.0262 | 773.5349 | -3765.4583 | 59.92 | 1590.9019 | -774.0793 | 98.0175 | -492.4274 | -1806.2487 | -2266.5296 | 30 | 21 | -2064 | -1100 | -1100 | -0.5 | 4 | -2 | -247.5 | -134 | 0 | -1629.5 | 0 | -2.5 | -51.5 | 0.5 | 0 | 0 | -68 | 134 | 0 | -123 |  | 0.35794 | -0.00022222 | 8000 | 4500 | 0.33488 | 0.061098
|  | 20 | 14 | -3200 | -3180 | -3135 | -3200 | -3199 | -3200 | -3200 | -3200 | -3200 | -3179 | -3093 | -3160 | -2681 | -3096 | -3200 | -3200 | -3200 | -2943 | -2382 | -2765 | -3200 | -3200 | -3200 | -3200 |  | -3100.5417 | -2382 | -3200 | 30 | 22 | 67011.707 | 66239.2809 | 66173.6727 | 569.2661 | 2004.6431 | 3560.1989 | 54307.0659 | 2679.0128 | 274.9422 | 7587.375 | -979.0262 | 773.5349 | -3765.4583 | 59.92 | 1590.9019 | -774.0793 | 98.0175 | -492.4274 | -1806.2487 | -2266.5296 | 30 | 22 | 2316.5 | 2150 | 1987.5 | -1 | -38 | -4 | 91 | -65 | 0 | 1901.5 | -1 | 1.5 | 432 | -1.5 | 0 | 0 | -26 | 567 | 0 | 251 |  | 0.34119 | -0.00022222 | 8000 | 4500 | 0.33488 | 0.061098
|  | 20 | 15 | -2950 | -2950 | -3200 | -3200 | -3041 | -3091 | -3163 | -3200 | -3025 | -2984 | -2986 | -3010 | -2919 | -3011 | -3200 | -3200 | -3200 | -3200 | -2703 | -2704 | -2964 | -3200 | -3200 | -3200 |  | -3062.5417 | -2703 | -3200 | 30 | 23 | 67011.707 | 66239.2809 | 66173.6727 | 569.2661 | 2004.6431 | 3560.1989 | 54307.0659 | 2679.0128 | 274.9422 | 7587.375 | -979.0262 | 773.5349 | -3765.4583 | 59.92 | 1590.9019 | -774.0793 | 98.0175 | -492.4274 | -1806.2487 | -2266.5296 | 30 | 23 | -1630.5 | -2612.5 | -3612.5 | 1 | -191.5 | -2.5 | -296 | 45 | 0 | -1650.5 | 1 | 7 | 456 | -1.5 | 300 | 0 | 37 | -161 | 0 | -254 |  | 0.33306 | -0.00022222 | 8000 | 4500 | 0.33488 | 0.061098
|  | 20 | 16 | -2749 | -2340 | -2003 | -2071 | -2174 | -2774 | -3186 | -1227 | -1533 | -2027 | -2259 | -2379 | -2747 | -2685 | -2980 | -3200 | -3017 | -1700 | -806 | -1366 | -2308 | -3187 | -3200 | -3173 |  | -2378.7917 | -806 | -3200 | 31 | 0 | 67011.707 | 66239.2809 | 66173.6727 | 569.2661 | 2004.6431 | 3560.1989 | 54307.0659 | 2679.0128 | 274.9422 | 7587.375 | -979.0262 | 773.5349 | -3765.4583 | 59.92 | 1590.9019 | -774.0793 | 98.0175 | -492.4274 | -1806.2487 | -2266.5296 | 31 | 0 | -3639 | -2437.5 | -2550 | -0.5 | -271.5 | -167.5 | -333.5 | 110 | 0 | -2033.5 | -1052.5 | 6.5 | 103 | -2 | -103 | 248 | 309 | 44 | 0 | -108 |  | 0.33869 | -0.00022222 | 8000 | 4500 | 0.33488 | 0.061098
715 |  | 20 | 17 | -2797 | -2665 | -2623 | -3186 | -3200 | -3200 | -2805 | -2214 | -2392 | -2096 | -2411 | -2358 | -2418 | -3155 | -3200 | -3200 | -3200 | -1608 | -1301 | -1604 | -2638 | -3200 | -3200 | -3200 |  | -2661.2917 | -1301 | -3200 | 31 | 1 | 67011.707 | 66239.2809 | 66173.6727 | 569.2661 | 2004.6431 | 3560.1989 | 54307.0659 | 2679.0128 | 274.9422 | 7587.375 | -979.0262 | 773.5349 | -3765.4583 | 59.92 | 1590.9019 | -774.0793 | 98.0175 | -492.4274 | -1806.2487 | -2266.5296 | 31 | 1 | -985 | -1362.5 | -1250 | 1 | 2 | -31.5 | -695 | 158 | 0 | -104 | -269 | -15.5 | -31 | 0 | -934 | -1 | -582 | 1150 | 0 | 40 |  | 0.35244 | -0.00022222 | 8000 | 4500 | 0.33488 | 0.061098
745 |  | 20 | 18 | -3200 | -3187 | -3200 | -3200 | -3200 | -3200 | -3149 | -3039 | -2475 | -2589 | -2967 | -3162 | -3161 | -3200 | -3200 | -3200 | -3200 | -2688 | -2660 | -3199 | -3200 | -3200 | -3200 | -3200 |  | -3078.1667 | -2475 | -3200 | 31 | 2 | 67011.707 | 66239.2809 | 66173.6727 | 569.2661 | 2004.6431 | 3560.1989 | 54307.0659 | 2679.0128 | 274.9422 | 7587.375 | -979.0262 | 773.5349 | -3765.4583 | 59.92 | 1590.9019 | -774.0793 | 98.0175 | -492.4274 | -1806.2487 | -2266.5296 | 31 | 2 | -2753 | -3225 | -3037.5 | -1 | -1.5 | 42 | -399 | 205 | 0 | -284.5 | -1251 | 5.5 | -1068.5 | 1 | -2147 | 0 | 208 | 566 | 1 | -86 |  | 0.37219 | -0.00022222 | 8000 | 4500 | 0.33488 | 0.061098
AD715 |  | 20 | 19 | -3200 | -3199 | -3200 | -3200 | -3200 | -3200 | -2700 | -2886 | -3200 | -2884 | -2689 | -2328 | -2239 | -3011 | -3122 | -3149 | -3020 | -1556 | -1088 | -1702 | -3044 | -3200 | -3159 | -3200 |  | -2807.3333 | -1088 | -3200 | 31 | 3 | 67011.707 | 66239.2809 | 66173.6727 | 569.2661 | 2004.6431 | 3560.1989 | 54307.0659 | 2679.0128 | 274.9422 | 7587.375 | -979.0262 | 773.5349 | -3765.4583 | 59.92 | 1590.9019 | -774.0793 | 98.0175 | -492.4274 | -1806.2487 | -2266.5296 | 31 | 3 | -1810.5 | -1850 | -1425 | 0.5 | 0 | 15.5 | -162 | 175.5 | 0 | -178.5 | -805 | -3.5 | -852.5 | 0 | -157 | 0 | 43 | 0 | -1 | -564 |  | 0.39781 | -0.00022222 | 8000 | 4500 | 0.33488 | 0.061098
AD745 |  | 20 | 20 | -3159 | -3200 | -3200 | -3200 | -3200 | -3200 | -3200 | -3004 | -3118 | -2574 | -2327 | -2993 | -2971 | -3200 | -3200 | -3200 | -3200 | -2368 | -2004 | -2541 | -3189 | -3200 | -3200 | -3200 |  | -2993.6667 | -2004 | -3200 | 31 | 4 | 67011.707 | 66239.2809 | 66173.6727 | 569.2661 | 2004.6431 | 3560.1989 | 54307.0659 | 2679.0128 | 274.9422 | 7587.375 | -979.0262 | 773.5349 | -3765.4583 | 59.92 | 1590.9019 | -774.0793 | 98.0175 | -492.4274 | -1806.2487 | -2266.5296 | 31 | 4 | 517 | 875 | 1050 | -0.5 | 0 | 24 | 393.5 | 160.5 | 0 | 150.5 | 37 | -7 | -240 | 0 | 16 | 0 | -143 | -150 | 0 | 453 |  | 0.41975 | -0.00022222 | 8000 | 4500 | 0.33488 | 0.061098
AE715 |  | 20 | 21 | -3200 | -3200 | -3200 | -3200 | -3200 | -3200 | -3200 | -3187 | -3200 | -3200 | -3200 | -3200 | -3200 | -3200 | -3200 | -3200 | -3200 | -3200 | -3200 | -3200 | -3200 | -3200 | -3107 | -2578 |  | -3169.6667 | -2578 | -3200 | 31 | 5 | 67011.707 | 66239.2809 | 66173.6727 | 569.2661 | 2004.6431 | 3560.1989 | 54307.0659 | 2679.0128 | 274.9422 | 7587.375 | -979.0262 | 773.5349 | -3765.4583 | 59.92 | 1590.9019 | -774.0793 | 98.0175 | -492.4274 | -1806.2487 | -2266.5296 | 31 | 5 | 2493 | 2462.5 | 2675 | 0.5 | 0 | 59.5 | 373.5 | 208 | 0 | 360.5 | 967.5 | -8.5 | 531.5 | -1 | 754 | 0 | 138 | 150 | 0 | -55 |  | 0.43981 | -0.00022222 | 8000 | 4500 | 0.33488 | 0.061098
AE745 |  | 20 | 22 | -2161 | -2005 | -1808 | -1898 | -1737 | -1753 | -1546 | -1270 | -1495 | -2071 | -2318 | -2361 | -2391 | -2230 | -2207 | -2238 | -2257 | -2714 | -2600 | -2505 | -2429 | -2651 | -2440 | -1795 |  | -2120 | -1270 | -2714 | 31 | 6 | 67011.707 | 66239.2809 | 66173.6727 | 569.2661 | 2004.6431 | 3560.1989 | 54307.0659 | 2679.0128 | 274.9422 | 7587.375 | -979.0262 | 773.5349 | -3765.4583 | 59.92 | 1590.9019 | -774.0793 | 98.0175 | -492.4274 | -1806.2487 | -2266.5296 | 31 | 6 | 3620.5 | 3350 | 3350 | 0 | -2 | 74 | -188.5 | 323 | 0.5 | 758.5 | 1120.5 | 3 | 1531 | 0 | 2279 | -247 | 405 | -939 | 0 | 272 |  | 0.46581 | -0.00022222 | 8000 | 4500 | 0.33488 | 0.061098
AF715 |  | 20 | 23 | -1979 | -1918 | -1794 | -1696 | -1700 | -1877 | -2606 | -2282 | -2220 | -2160 | -2642 | -2600 | -2687 | -2863 | -2819 | -2852 | -2992 | -2702 | -2305 | -2148 | -2571 | -2691 | -2797 | -2170 |  | -2377.9583 | -1696 | -2992 | 31 | 7 | 67011.707 | 66239.2809 | 66173.6727 | 569.2661 | 2004.6431 | 3560.1989 | 54307.0659 | 2679.0128 | 274.9422 | 7587.375 | -979.0262 | 773.5349 | -3765.4583 | 59.92 | 1590.9019 | -774.0793 | 98.0175 | -492.4274 | -1806.2487 | -2266.5296 | 31 | 7 | 3075 | 3162.5 | 2712.5 | 1 | -2 | 19.5 | 728.5 | 258 | 2 | 448.5 | 616.5 | -3.5 | 1006 | -1 | 531 | 0 | -352 | 350 | 0 | -290 |  | 0.50619 | -0.00011111 | 8000 | 4500 | 0.33488 | 0.061098
AF745 |  | 20 | 24 | -2331 | -2168 | -2193 | -2071 | -1984 | -2115 | -2198 | -2241 | -1817 | -1553 | -1283 | -1269 | -1080 | -1200 | -905 | -618 | -1037 | -739 | -1613 | -1534 | -1969 | -1984 | -2225 | -2202 |  | -1680.375 | -618 | -2331 | 31 | 8 | 67011.707 | 66239.2809 | 66173.6727 | 569.2661 | 2004.6431 | 3560.1989 | 54307.0659 | 2679.0128 | 274.9422 | 7587.375 | -979.0262 | 773.5349 | -3765.4583 | 59.92 | 1590.9019 | -774.0793 | 98.0175 | -492.4274 | -1806.2487 | -2266.5296 | 31 | 8 | 1465 | 1225 | 1200 | -1 | -1 | 4 | 198.5 | 36.5 | 197 | 1564 | 384.5 | -6 | -911 | -1 | -1132 | 0 | -134 | -502 | 0 | 228 |  | 0.53844 | 0.00033333 | 8000 | 4500 | 0.33488 | 0.061098
|  | 20 | 25 | -2231 | -1925 | -1625 | -1593 | -1294 | -1279 | -1082 | -1138 | -1858 | -2235 | -2183 | -2154 | -2178 | -2226 | -3200 | -3200 | -3165 | -2779 | -2806 | -2687 | -3032 | -3143 | -2914 | -2870 |  | -2283.2083 | -1082 | -3200 | 31 | 9 | 67011.707 | 66239.2809 | 66173.6727 | 569.2661 | 2004.6431 | 3560.1989 | 54307.0659 | 2679.0128 | 274.9422 | 7587.375 | -979.0262 | 773.5349 | -3765.4583 | 59.92 | 1590.9019 | -774.0793 | 98.0175 | -492.4274 | -1806.2487 | -2266.5296 | 31 | 9 | 956.5 | 850 | 512.5 | 4 | -3 | 1.5 | 284.5 | -24 | 482 | 852.5 | 251.5 | -1.5 | -891 | -0.5 | -52 | 0 | -191 | -354 | 0 | 186 |  | 0.543 | 0.044111 | 8000 | 4500 | 0.33488 | 0.061098
|  | 20 | 26 | -2327 | -2646 | -2437 | -2493 | -2662 | -2598 | -2329 | -1283 | -1646 | -1765 | -1823 | -1850 | -1823 | -2012 | -2341 | -2191 | -2127 | -1890 | -1455 | -1602 | -2161 | -2154 | -2446 | -2846 |  | -2121.125 | -1283 | -2846 | 31 | 10 | 67011.707 | 66239.2809 | 66173.6727 | 569.2661 | 2004.6431 | 3560.1989 | 54307.0659 | 2679.0128 | 274.9422 | 7587.375 | -979.0262 | 773.5349 | -3765.4583 | 59.92 | 1590.9019 | -774.0793 | 98.0175 | -492.4274 | -1806.2487 | -2266.5296 | 31 | 10 | -74.5 | 50 | 162.5 | -4.5 | 4.5 | -13.5 | -69.5 | -121.5 | 386.5 | -252.5 | 0 | 8.5 | -12 | -0.5 | 654 | 0 | -31 | -335 | 0 | 51 |  | 0.54 | 0.15122 | 8000 | 4500 | 0.33488 | 0.061098
|  | 20 | 27 | -1860 | -2295 | -2298 | -2220 | -2454 | -2476 | -2270 | -2052 | -1866 | -2150 | -1973 | -1820 | -1444 | -1899 | -1894 | -1912 | -1778 | -1752 | -1744 | -1659 | -1966 | -2128 | -2235 | -2084 |  | -2009.5417 | -1444 | -2476 | 31 | 11 | 67011.707 | 66239.2809 | 66173.6727 | 569.2661 | 2004.6431 | 3560.1989 | 54307.0659 | 2679.0128 | 274.9422 | 7587.375 | -979.0262 | 773.5349 | -3765.4583 | 59.92 | 1590.9019 | -774.0793 | 98.0175 | -492.4274 | -1806.2487 | -2266.5296 | 31 | 11 | 531 | 375 | 825 | 1.5 | 3 | 27 | -66.5 | -194 | 126 | 474.5 | 1 | -0.5 | 158.5 | 0.5 | 329 | 0 | -170 | -330 | 0 | -107 |  | 0.52481 | 0.23711 | 8000 | 4500 | 0.33488 | 0.061098
|  | 20 | 28 | -2255 | -2201 | -2101 | -1894 | -1717 | -1691 | -1671 | -2042 | -2173 | -2132 | -2095 | -2185 | -2188 | -2388 | -2259 | -2340 | -2776 | -2960 | -1793 | -2307 | -2422 | -2609 | -2402 | -1856 |  | -2185.7083 | -1671 | -2960 | 31 | 12 | 67011.707 | 66239.2809 | 66173.6727 | 569.2661 | 2004.6431 | 3560.1989 | 54307.0659 | 2679.0128 | 274.9422 | 7587.375 | -979.0262 | 773.5349 | -3765.4583 | 59.92 | 1590.9019 | -774.0793 | 98.0175 | -492.4274 | -1806.2487 | -2266.5296 | 31 | 12 | 228.5 | -225 | -350 | 0 | 0.5 | -6 | 210 | -126 | 2.5 | 792.5 | -0.5 | 12.5 | -655.5 | -0.5 | -835 | 0 | 186 | 36 | 0 | 34 |  | 0.50056 | 0.26511 | 8000 | 4500 | 0.33488 | 0.061098
|  | 20 | 29 | -2095 | -2135 | -1833 | -2192 | -1953 | -1949 | -1759 | -2061 | -2104 | -2581 | -2134 | -1963 | -1585 | -2224 | -2575 | -2886 | -2953 | -2797 | -2454 | -1910 | -2136 | -2125 | -1987 | -1765 |  | -2173.1667 | -1585 | -2953 | 31 | 13 | 67011.707 | 66239.2809 | 66173.6727 | 569.2661 | 2004.6431 | 3560.1989 | 54307.0659 | 2679.0128 | 274.9422 | 7587.375 | -979.0262 | 773.5349 | -3765.4583 | 59.92 | 1590.9019 | -774.0793 | 98.0175 | -492.4274 | -1806.2487 | -2266.5296 | 31 | 13 | -1879 | -1987.5 | -1900 | 5.5 | -0.5 | 0 | -113.5 | -253.5 | -232 | -1249 | -25.5 | -2 | -10.5 | 1 | -40 | 0 | 26 | 624 | 0 | -308 |  | 0.48481 | 0.26567 | 8000 | 4500 | 0.33488 | 0.061098
|  | 20 | 30 | -1626 | -1516 | -1524 | -2014 | -2303 | -2424 | -2108 | -1923 | -1809 | -1669 | -1656 | -1481 | -1187 | -1613 | -1651 | -1635 | -1802 | -1426 | -309 | -230 | -1637 | -1707 | -1830 | -1579 |  | -1610.7917 | -230 | -2424 | 31 | 14 | 67011.707 | 66239.2809 | 66173.6727 | 569.2661 | 2004.6431 | 3560.1989 | 54307.0659 | 2679.0128 | 274.9422 | 7587.375 | -979.0262 | 773.5349 | -3765.4583 | 59.92 | 1590.9019 | -774.0793 | 98.0175 | -492.4274 | -1806.2487 | -2266.5296 | 31 | 14 | -2533 | -2037.5 | -2200 | -2.5 | -0.5 | 11.5 | -328 | -61.5 | -327 | -1136 | -296 | 5 | -398 | 1 | -959 | 0 | 35 | 574 | 0 | -608 |  | 0.45312 | 0.21411 | 8000 | 4500 | 0.33488 | 0.061098
|  | 20 | 31 | -1833 | -1941 | -1901 | -1987 | -2551 | -2098 | -2153 | -1881 | -2171 | -1943 | -1757 | -1706 | -1813 | -1779 | -2087 | -2695 | -2974 | -2295 | -1363 | -1960 | -1654 | -1868 | -1982 | -2107 |  | -2020.7917 | -1363 | -2974 | 31 | 15 | 67011.707 | 66239.2809 | 66173.6727 | 569.2661 | 2004.6431 | 3560.1989 | 54307.0659 | 2679.0128 | 274.9422 | 7587.375 | -979.0262 | 773.5349 | -3765.4583 | 59.92 | 1590.9019 | -774.0793 | 98.0175 | -492.4274 | -1806.2487 | -2266.5296 | 31 | 15 | -1108.5 | -1137.5 | -1225 | 1 | 0.5 | 4.5 | 8.5 | 0.5 | -380 | 377 | 0 | -13.5 | -1105.5 | -0.5 | -1004 | 0 | -113 | 252 | 0 | -279 |  | 0.44544 | 0.14144 | 8000 | 4500 | 0.33488 | 0.061098
|  | Moyenne horaire (MW) |  | -2509.2903 | -2430.5161 | -2452 | -2574.1613 | -2633.0323 | -2627.3548 | -2451.9032 | -1951.7419 | -2009.6774 | -1989.5806 | -1969.0968 | -2030.5484 | -1936.8387 | -2301.5161 | -2579.0968 | -2682.5484 | -2618.6452 | -1957.3871 | -1378.5806 | -1615.3226 | -2159.1935 | -2642.3871 | -2513.3226 | -2382.9677 |  | -2266.5296 | 725 | -3200 | 31 | 16 | 67011.707 | 66239.2809 | 66173.6727 | 569.2661 | 2004.6431 | 3560.1989 | 54307.0659 | 2679.0128 | 274.9422 | 7587.375 | -979.0262 | 773.5349 | -3765.4583 | 59.92 | 1590.9019 | -774.0793 | 98.0175 | -492.4274 | -1806.2487 | -2266.5296 | 31 | 16 | 2067.5 | 2725 | 2725 | 0.5 | 0.5 | -1.5 | 478.5 | 178 | -231 | 1254 | 160.5 | 8 | 217.5 | -0.5 | 590 | 0 | 15 | -34 | 0 | 679 |  | 0.4455 | 0.057 | 8000 | 4500 | 0.33488 | 0.061098
|  | Max horaire (MW) |  | -1225 | -1245 | -1361 | -1593 | -1294 | -1279 | -1082 | -1023 | -949 | -775 | -627 | -653 | -711 | -1175 | -905 | -618 | -1037 | -671 | 725 | -127 | -665 | -1707 | -1706 | -1579 | Test | -2266.5296 | 725 | -3200 | 31 | 17 | 67011.707 | 66239.2809 | 66173.6727 | 569.2661 | 2004.6431 | 3560.1989 | 54307.0659 | 2679.0128 | 274.9422 | 7587.375 | -979.0262 | 773.5349 | -3765.4583 | 59.92 | 1590.9019 | -774.0793 | 98.0175 | -492.4274 | -1806.2487 | -2266.5296 | 31 | 17 | 3790.5 | 2800 | 2800 | -0.5 | -1 | 2 | 541 | 193.5 | -25.5 | 1571 | 161 | 6.5 | 1344.5 | -1 | 1305 | 0 | 289 | -1429 | 0 | 932 |  | 0.46775 | 0.0056667 | 8000 | 4500 | 0.33488 | 0.061098
|  | Min horaire (MW) |  | -3200 | -3200 | -3200 | -3200 | -3200 | -3200 | -3200 | -3200 | -3200 | -3200 | -3200 | -3200 | -3200 | -3200 | -3200 | -3200 | -3200 | -3200 | -3200 | -3200 | -3200 | -3200 | -3200 | -3200 |  | -2266.5296 | 725 | -3200 | 31 | 18 | 67011.707 | 66239.2809 | 66173.6727 | 569.2661 | 2004.6431 | 3560.1989 | 54307.0659 | 2679.0128 | 274.9422 | 7587.375 | -979.0262 | 773.5349 | -3765.4583 | 59.92 | 1590.9019 | -774.0793 | 98.0175 | -492.4274 | -1806.2487 | -2266.5296 | 31 | 18 | -610 | -612.5 | -612.5 | -0.5 | 0.5 | -4.5 | -208 | -107 | -0.5 | -1126 | -36 | 3.5 | 868.5 | 1 | 1213 | 0 | 454 | -213 | 0 | -597 |  | 0.49194 | 0 | 8000 | 4500 | 0.33488 | 0.061098
[32 empty] | 31 | 19 | 67011.707 | 66239.2809 | 66173.6727 | 569.2661 | 2004.6431 | 3560.1989 | 54307.0659 | 2679.0128 | 274.9422 | 7587.375 | -979.0262 | 773.5349 | -3765.4583 | 59.92 | 1590.9019 | -774.0793 | 98.0175 | -492.4274 | -1806.2487 | -2266.5296 | 31 | 19 | -3432 | -3212.5 | -3275 | 0.5 | 0 | 9 | -669 | -81.5 | -0.5 | -1858.5 | -133 | 2.5 | -703 | 1 | -2136 | 0 | -219 | 104 | 0 | 306 |  | 0.47856 | -0.00011111 | 8000 | 4500 | 0.33488 | 0.061098
[32 empty] | 31 | 20 | 67011.707 | 66239.2809 | 66173.6727 | 569.2661 | 2004.6431 | 3560.1989 | 54307.0659 | 2679.0128 | 274.9422 | 7587.375 | -979.0262 | 773.5349 | -3765.4583 | 59.92 | 1590.9019 | -774.0793 | 98.0175 | -492.4274 | -1806.2487 | -2266.5296 | 31 | 20 | -3225.5 | -2862.5 | -2900 | -0.5 | 0 | 7.5 | -71.5 | -38 | 0 | -1473.5 | -312 | 3 | -1339 | 1 | -947 | 0 | -78 | 108 | 0 | -214 |  | 0.46837 | -0.00022222 | 8000 | 4500 | 0.33488 | 0.061098
[32 empty] | 31 | 21 | 67011.707 | 66239.2809 | 66173.6727 | 569.2661 | 2004.6431 | 3560.1989 | 54307.0659 | 2679.0128 | 274.9422 | 7587.375 | -979.0262 | 773.5349 | -3765.4583 | 59.92 | 1590.9019 | -774.0793 | 98.0175 | -492.4274 | -1806.2487 | -2266.5296 | 31 | 21 | -898.5 | 812.5 | 750 | 0 | -0.5 | -7 | -774 | -20.5 | 0 | -466.5 | -221.5 | 2.5 | 588.5 | 0.5 | 1759 | 0 | -106 | 771 | 0 | -114 |  | 0.46363 | -0.00022222 | 8000 | 4500 | 0.33488 | 0.061098
[32 empty] | 31 | 22 | 67011.707 | 66239.2809 | 66173.6727 | 569.2661 | 2004.6431 | 3560.1989 | 54307.0659 | 2679.0128 | 274.9422 | 7587.375 | -979.0262 | 773.5349 | -3765.4583 | 59.92 | 1590.9019 | -774.0793 | 98.0175 | -492.4274 | -1806.2487 | -2266.5296 | 31 | 22 | 3706 | 2812.5 | 2775 | -0.5 | 0.5 | -0.5 | 495 | -9 | 0 | 970 | 702 | 3.5 | 1544 | -1 | 745 | 0 | -468 | 735 | 0 | -125 |  | 0.46106 | -0.00022222 | 8000 | 4500 | 0.33488 | 0.061098
[32 empty] | 31 | 23 | 67011.707 | 66239.2809 | 66173.6727 | 569.2661 | 2004.6431 | 3560.1989 | 54307.0659 | 2679.0128 | 274.9422 | 7587.375 | -979.0262 | 773.5349 | -3765.4583 | 59.92 | 1590.9019 | -774.0793 | 98.0175 | -492.4274 | -1806.2487 | -2266.5296 | 31 | 23 | [21 empty] | 0.45994 | -0.00022222 | 8000 | 4500 | 0.33488 | 0.061098