## Entrées
Fichier d'analyse des données RTE/eCO2mix (nouveau format) pour un mois
Principe
Ce fichier utilise les informations suivantes
1) le numéro de l'année et du mois
2) les données eCO2mix/RTE pour un mois (1er mois - fin du mois)
3) la valeur des puissances solaire et éolinnes installées EN France CONTINENTALE (c.a.d. hors ZNI: Corse, DOM-TOM et quelques îles)
Méthode d'utilisation |  | Le fichier est en mode protégé pour éviter qu'il soit endommagé par inadvertance. Pour enlever la protection le mot de passe est : SLC
Initialisation (si vous souhaitez utiliser le fichier par vous-même pour les données eCO2mix d'un autre mois que celui traité ici; sinon passer à "Récupération des résultats…")
|  | 1) renseigner le numéro de l'année (entier de 4 chiffres, case M9) | [9 empty] | 2013 |  | Nom Mois | Juillet
|  | 2) renseigner le numéro du mois (entier de 1 à 12, case M10) | [9 empty] | 7 |  | Nbr Jours | 31
|  | 3) renseigner la puissance éolienne installée en France continentale (en MW, case M11) | [9 empty] | 7781 |  | Nbr Heures | 744
|  | 4) renseigner la puissance solaire installée en France continentale (en MW, case M12) | [9 empty] | 3784
5) mettre à zéro (remplir avec des zéros) ou à vide (replir avec des cases vides) toute la zone (C37:V780)
6) insérer les données HORAIRES eCO2mix/RTE PREALABLEMENT TRAITEES dans la zone C37:V780 à partir de la case C37
Ces données sont fabriquées à partir des données eCO2mix initiales par le fichier
"TraitementNouveauFormatDonnéeseCO2mix" disponible dans la zone "Données Techniques"
du site de "Sauvons le Climat"
Pour insérer les données utiliser la commande "Copier des valeurs"
Récupération des résultats de l'analyse des données
1) Des résultats numériques sont disponibles dans les 3 feuillets "Out1", "Out2" et "Out3". On peut aussi consulter le Feuillet "Calcul"
- des données reclassées suivant les heures de 0 à 23
- des moyennes maxima et minima sur le mois par jour ou par heure et globales
- des gradients horaires
- les distributions d'efficacité et de gradients solaire et éolien sur le mois.
2) Des dessins sont disponibles dans le feuillet "Dessins". Pour savoir où trouver une figure donnée consulter au préalble le feuillet "Figures"
Ces 106 graphiques illustrent de diverses manières le contenu des données initiales et celui des résultats calculés dans le feuillet "Calcul"
Avertissements
L'utilisation de ce fichier et de ses résultats est de la responsabilité de l'utilisateur et n'engage pas celle de "Sauvons le Climat"
Pour utiliser ce fichier pour un autre mois que celui analysé icio, il fait enlever la protection puis instruire les cases jaunes.
Si on n'en comprends pas la logique il est déconseillé de modifier les autres cases.
Si vous détectez un problème, soyez assez aimable pour prévenir "Sauvons le Climat"
Le fichier fonctionne si on fournit moins que les données pour un mois.
Toutefois les moyennes doivent être corrigées d'un facteur égal au rapport entre le nombre de jours du mois et le nombre de jours informés.informés.
[8 empty] | Puissances instantanées en MW |  |  |  | g/kWh
Jour | Heures | Consommation | Prévision J-1 | Prévision J | Fioul | Charbon | Gaz | Nucléaire | Eolien | Solaire | Hydraulique | Pompage | Autres | Ech. physiques | Taux de Co2 | Ech. comm. Allemagne | Ech. comm. Angleterre | Ech. comm. Belgique | Ech. comm. Espagne | Ech. comm. Italie | Ech. comm. Suisse
1 | 0 | 43698 | 42100 | 42012.5 | 288 | 0 | 583.5 | 40327 | 680 | 0 | 10207.5 | -464 | 647 | -8571.5 | 16 | -1115 | -1901 | -1005 | -1100 | -1044 | -2492
1 | 1 | 39491 | 38900 | 38912.5 | 274 | 0 | 572.5 | 38860 | 724 | 0 | 7990 | -886.5 | 644 | -8686.5 | 17 | -1311 | -1901 | -1201 | -900 | -1044 | -2513
1 | 2 | 38034 | 37437.5 | 37262.5 | 273.5 | 0 | 573 | 38359.5 | 712.5 | 0 | 7719 | -1178 | 649 | -9075 | 18 | -1390 | -1901 | -1042 | -900 | -1044 | -3000
1 | 3 | 35527.5 | 35050 | 34637.5 | 267.5 | 0 | 572 | 37352.5 | 633.5 | 0 | 7514 | -2220.5 | 649.5 | -9240.5 | 19 | -1650 | -1901 | -1001 | -900 | -1044 | -3000
1 | 4 | 34342 | 34375 | 33987.5 | 267.5 | 0 | 573 | 37001.5 | 498.5 | 0 | 7379.5 | -2546.5 | 667.5 | -9498.5 | 19.5 | -1750 | -1901 | -1070 | -900 | -1044 | -3000
1 | 5 | 35701 | 36225 | 35912.5 | 271.5 | 0 | 573 | 38274 | 406 | 0 | 7326 | -2543 | 671 | -9277 | 19 | -1475 | -1901 | -947 | -900 | -1044 | -2925
1 | 6 | 38409 | 39612.5 | 38937.5 | 270.5 | 0 | 575.5 | 39672.5 | 364.5 | 9 | 7814 | -1819 | 685.5 | -9163 | 18.5 | -687 | -1900 | -1145 | -900 | -1399 | -2950
1 | 7 | 43533.5 | 45062.5 | 43925 | 267.5 | 1 | 573.5 | 41379 | 318 | 145 | 8599 | -390 | 712.5 | -8072.5 | 16.5 | 1041 | -1885 | -1440 | -1100 | -1754 | -2370
1 | 8 | 47843 | 49012.5 | 47762.5 | 266.5 | 126.5 | 574 | 41216 | 247.5 | 544.5 | 10664 | -34 | 720.5 | -6482.5 | 17.5 | 1959 | -1999 | -1668 | -1100 | -1164 | -1548
1 | 9 | 50392 | 51362.5 | 50350 | 267.5 | 240 | 575 | 41184 | 160 | 1136 | 11414.5 | -35 | 705 | -5255 | 19.5 | 2000 | -1924 | -1973 | -1100 | -1164 | -434
1 | 10 | 52044 | 52750 | 52000 | 266.5 | 258 | 574 | 41269 | 143.5 | 1685.5 | 11848.5 | -35 | 692 | -4659.5 | 19 | 2000 | -1999 | -2057 | -1100 | -1164 | -151
1 | 11 | 53055 | 53450 | 52975 | 305.5 | 305.5 | 574 | 41265 | 165.5 | 2116.5 | 11986 | -35 | 676 | -4303.5 | 19.5 | 2124 | -1999 | -1891 | -1100 | -1164 | 104
1 | 12 | 53906 | 54500 | 53950 | 343 | 568.5 | 574 | 41028.5 | 191 | 2390.5 | 11944 | -34 | 665.5 | -3765 | 24.5 | 2061 | -2000 | -1520 | -1100 | -1164 | 287
1 | 13 | 53901.5 | 54300 | 53687.5 | 415 | 731.5 | 583.5 | 41114.5 | 208.5 | 2519 | 11492.5 | -35 | 657 | -3785 | 28 | 2200 | -2000 | -1837 | -1100 | -1164 | 102
1 | 14 | 53821 | 53662.5 | 53212.5 | 468 | 931 | 582.5 | 41105 | 252.5 | 2570 | 11203 | -52.5 | 653.5 | -3891 | 32 | 2200 | -1999 | -1849 | -1100 | -1164 | 21
1 | 15 | 52371 | 52212.5 | 51850 | 547.5 | 1028 | 584.5 | 41133.5 | 300 | 2438.5 | 9960.5 | -65.5 | 651 | -4207 | 35.5 | 2021 | -2000 | -1881 | -1100 | -1164 | -153
1 | 16 | 51068 | 50625 | 50225 | 600 | 977.5 | 584 | 41171 | 358.5 | 2210 | 9158.5 | -49 | 649.5 | -4592 | 36 | 2079 | -1999 | -1799 | -1100 | -1164 | -478
1 | 17 | 49697 | 49237.5 | 48775 | 768 | 873.5 | 582.5 | 41276.5 | 408 | 1776 | 8472.5 | -52.5 | 654 | -5060.5 | 37 | 1661 | -1999 | -1798 | -1100 | -1164 | -918
1 | 18 | 49458 | 49575 | 49150 | 746.5 | 929.5 | 575.5 | 41484.5 | 400.5 | 1321.5 | 8645.5 | -51.5 | 654 | -5248.5 | 38 | 1977 | -2000 | -1613 | -1100 | -1164 | -1168
1 | 19 | 50211 | 49925 | 49625 | 792 | 1020 | 574.5 | 41719 | 351 | 759 | 10030.5 | -53.5 | 657.5 | -5639 | 39.5 | 771 | -2000 | -1431 | -1098 | -1164 | -1079
1 | 20 | 48104 | 47575 | 47287.5 | 757 | 898.5 | 575 | 41356.5 | 337.5 | 300.5 | 9928 | -46.5 | 674 | -6677 | 38 | 640 | -2000 | -1498 | -1064 | -1164 | -1934
1 | 21 | 45710.5 | 45500 | 45300 | 564 | 656 | 575 | 41670.5 | 333 | 56 | 9287.5 | -397.5 | 678.5 | -7712.5 | 32 | -17 | -2000 | -1833 | -1100 | -1164 | -1897
1 | 22 | 46342 | 47287.5 | 47087.5 | 559 | 445.5 | 575 | 41418.5 | 335 | 0.5 | 9692 | -218.5 | 686 | -7152 | 28 | 2063 | -2000 | -2283 | -1100 | -1164 | -1835
1 | 23 | 49671 | 49437.5 | 49312.5 | 558.5 | 441 | 575 | 41436 | 322 | 0 | 11841 | -38 | 696.5 | -6161 | 26.5 | 2150 | -1999 | -2100 | -1100 | -1014 | -1790
2 | 0 | 47105.5 | 45650 | 45525 | 560 | 416.5 | 575 | 41288.5 | 328 | 0 | 10291.5 | -38.5 | 696 | -7012 | 27 | 1633 | -1848 | -2400 | -1100 | -1014 | -2666
2 | 1 | 42609.5 | 42512.5 | 42237.5 | 560.5 | 282.5 | 572.5 | 40965.5 | 337 | 0 | 8453 | -1498.5 | 704 | -7768 | 27 | 1126 | -1848 | -2281 | -900 | -1014 | -2949
2 | 2 | 41192.5 | 40812.5 | 40475 | 560 | 265 | 573.5 | 41190 | 334.5 | 0 | 7892.5 | -1953.5 | 702.5 | -8371 | 27 | 119 | -1848 | -2121 | -900 | -1014 | -2933
2 | 3 | 38733 | 38312.5 | 37962.5 | 609 | 263.5 | 574 | 41142.5 | 327 | 0 | 7086.5 | -2116 | 708.5 | -9861.5 | 28 | -1745 | -1848 | -2062 | -900 | -1014 | -3000
2 | 4 | 37428 | 37175 | 37087.5 | 660 | 255.5 | 573 | 40962.5 | 324 | 0 | 7043.5 | -2219 | 711 | -10882 | 29 | -1800 | -1848 | -2079 | -900 | -1014 | -3000
2 | 5 | 38149 | 38475 | 38100 | 660.5 | 262.5 | 573 | 41143 | 314.5 | 0 | 7358.5 | -2516 | 721.5 | -10369.5 | 29 | -1333 | -1847 | -1763 | -900 | -1014 | -3000
2 | 6 | 40322.5 | 41362.5 | 40812.5 | 659 | 344.5 | 576.5 | 41078.5 | 297 | 11 | 7980.5 | -1710.5 | 727 | -9641.5 | 30 | -285 | -1847 | -1775 | -900 | -1014 | -3000
2 | 7 | 45195 | 46450 | 45737.5 | 661.5 | 591 | 611.5 | 41805 | 319 | 156.5 | 9167.5 | -471 | 721 | -8368.5 | 32.5 | -369 | -1879 | -1562 | -1100 | -1164 | -2052
2 | 8 | 49328 | 49925 | 49350 | 781 | 813.5 | 618.5 | 42355.5 | 277 | 502 | 10588.5 | -38 | 719.5 | -7288.5 | 36 | -762 | -1984 | -1383 | -1100 | -1164 | -93
2 | 9 | 51829 | 52037.5 | 51837.5 | 796 | 922 | 618.5 | 41861.5 | 219.5 | 982 | 11534.5 | -38 | 700 | -5767.5 | 37 | 596 | -2000 | -1466 | -1100 | -1164 | 41
2 | 10 | 53077 | 53187.5 | 53000 | 799 | 887.5 | 618.5 | 41350.5 | 196 | 1517 | 11125 | -38 | 682.5 | -4061 | 37 | 2134 | -2000 | -1426 | -1099 | -1164 | 622
2 | 11 | 54270 | 54162.5 | 53975 | 788.5 | 890.5 | 627.5 | 41351.5 | 247 | 1969.5 | 11026 | -38 | 685 | -3277.5 | 37 | 2150 | -2000 | -1239 | -1100 | -1164 | 154
2 | 12 | 55135 | 54837.5 | 54650 | 771.5 | 853.5 | 728 | 41184 | 341.5 | 2174.5 | 11277.5 | -38 | 676 | -2834.5 | 36.5 | 2200 | -2000 | -990 | -1100 | -1164 | 900
2 | 13 | 54817.5 | 54737.5 | 54487.5 | 693.5 | 822.5 | 794.5 | 41091 | 489.5 | 2233 | 10732.5 | -38 | 678 | -2679.5 | 35.5 | 2200 | -2000 | -1126 | -1100 | -1164 | 330
2 | 14 | 54543.5 | 54175 | 53975 | 693.5 | 912.5 | 744.5 | 41263.5 | 721.5 | 2162 | 10271.5 | -38 | 675.5 | -2863 | 36.5 | 2200 | -2000 | -1146 | -1100 | -1164 | 465
2 | 15 | 53524 | 52637.5 | 52437.5 | 672 | 852.5 | 695.5 | 40987.5 | 872 | 2027 | 9858 | -71 | 667.5 | -3037 | 35 | 2200 | -2000 | -1393 | -1100 | -1164 | 371
2 | 16 | 52062 | 51212.5 | 51075 | 386.5 | 835.5 | 642 | 40996 | 1032.5 | 1763 | 8958 | -87 | 663 | -3128 | 31.5 | 2200 | -2000 | -1442 | -1100 | -1164 | 724
2 | 17 | 50894 | 50137.5 | 50037.5 | 271 | 821.5 | 629.5 | 40951 | 1160.5 | 1328 | 9166 | -330 | 665 | -3769 | 29.5 | 1179 | -2000 | -1630 | -1100 | -1164 | 367
2 | 18 | 50761 | 50237.5 | 50062.5 | 271 | 854.5 | 602.5 | 41167 | 1210 | 910.5 | 9814 | -306 | 675 | -4437.5 | 30 | 528 | -2000 | -1567 | -1100 | -1164 | 869
2 | 19 | 51203 | 50362.5 | 50075 | 271 | 857 | 572 | 41176 | 1188.5 | 473.5 | 11242 | -38.5 | 680 | -5220.5 | 29.5 | -656 | -2000 | -1639 | -1100 | -1164 | 796
2 | 20 | 48886 | 47725 | 47525 | 272 | 749.5 | 572.5 | 40851.5 | 1274 | 189 | 11068 | -38 | 681 | -6733 | 28 | -88 | -2000 | -1752 | -1100 | -1164 | -1104
2 | 21 | 46395 | 45587.5 | 45400 | 275 | 779 | 572.5 | 40774.5 | 1461 | 29 | 9876 | -39.5 | 686.5 | -8019.5 | 29 | -1027 | -2000 | -1708 | -1100 | -1164 | -1255
2 | 22 | 47011.5 | 47600 | 47500 | 274 | 737.5 | 571 | 40313.5 | 1770 | 0 | 9731 | -40 | 681.5 | -7027.5 | 28.5 | 1434 | -2000 | -2094 | -1100 | -1164 | 125
2 | 23 | 49770.5 | 49775 | 49637.5 | 271 | 686.5 | 572 | 40023.5 | 2026.5 | 0 | 10654 | -39 | 702.5 | -5127.5 | 27 | 1311 | -2000 | -1916 | -1100 | -1014 | 158
3 | 0 | 47216.5 | 46125 | 45650 | 266.5 | 610 | 570.5 | 40222.5 | 2272 | 0 | 9082 | -213.5 | 712 | -6305 | 26.5 | 1063 | -2000 | -1777 | -1100 | -1014 | -2001
3 | 1 | 42836.5 | 42987.5 | 42287.5 | 265.5 | 519.5 | 567.5 | 40154 | 2331.5 | 0 | 8153 | -1909.5 | 717.5 | -7962 | 26.5 | -272 | -1899 | -1714 | -900 | -1014 | -2121
3 | 2 | 41319.5 | 41300 | 40575 | 267.5 | 351.5 | 570 | 40278.5 | 2398 | 0 | 7887 | -2160.5 | 723 | -8996.5 | 23.5 | -1280 | -1899 | -1804 | -900 | -1014 | -2437
3 | 3 | 38932.5 | 38437.5 | 38000 | 272.5 | 348 | 572 | 39620.5 | 2338 | 0 | 7548.5 | -2571 | 722.5 | -9919 | 24 | -1713 | -1898 | -1700 | -900 | -1014 | -3000
3 | 4 | 37837.5 | 37212.5 | 37037.5 | 272 | 355.5 | 572.5 | 39711 | 2235 | 0 | 6946.5 | -2598 | 725 | -10381.5 | 25 | -1752 | -1899 | -1605 | -900 | -1014 | -3000
3 | 5 | 38629.5 | 38487.5 | 38325 | 273 | 406 | 572 | 40082 | 2047.5 | 0 | 7165 | -2358.5 | 727 | -10284.5 | 25.5 | -1780 | -1898 | -1753 | -900 | -1014 | -3000
3 | 6 | 40838.5 | 41350 | 41012.5 | 273 | 642.5 | 575 | 40585 | 2119.5 | 1 | 7793.5 | -2286 | 722 | -9586 | 29 | -22 | -1799 | -1780 | -900 | -1014 | -2722
3 | 7 | 45154.5 | 46075 | 45462.5 | 273 | 864.5 | 572.5 | 40968 | 2151 | 36 | 8786 | -1579.5 | 709.5 | -7627 | 31.5 | 691 | -1782 | -1680 | -1100 | -1164 | -1795
3 | 8 | 49513 | 49975 | 49550 | 273.5 | 1106 | 613.5 | 41084 | 2234.5 | 152 | 9918.5 | -464 | 700.5 | -6105.5 | 34 | 1904 | -1840 | -1738 | -964 | -1164 | -1430
3 | 9 | 52512 | 52687.5 | 52362.5 | 273 | 1405.5 | 622.5 | 41076 | 2345 | 322.5 | 11157 | -39.5 | 695 | -5344.5 | 38 | 1306 | -2000 | -1588 | -735 | -1164 | -965
3 | 10 | 54199.5 | 53612.5 | 53825 | 272.5 | 1717.5 | 623.5 | 41323.5 | 2445.5 | 536 | 11939.5 | -38 | 681 | -5301 | 42 | 1067 | -2000 | -1646 | -837 | -1164 | -734
3 | 11 | 55133 | 54387.5 | 54875 | 274 | 2102 | 703 | 41265.5 | 2473.5 | 789 | 12149 | -38 | 686 | -5271.5 | 48 | -250 | -2000 | -1567 | 536 | -1164 | -613
3 | 12 | 55929 | 54937.5 | 55350 | 273.5 | 2401.5 | 663.5 | 41410 | 2463 | 1006.5 | 12230 | -38.5 | 684 | -5164.5 | 52 | 579 | -2000 | -1587 | -9 | -1164 | -775
3 | 13 | 55355.5 | 54737.5 | 54800 | 270.5 | 2576.5 | 624 | 41337.5 | 2521 | 1145.5 | 11926.5 | -38 | 696 | -5703.5 | 54.5 | 549 | -2000 | -1846 | -485 | -1164 | -979
3 | 14 | 54895 | 54050 | 54425 | 271 | 2677 | 624.5 | 41460.5 | 2308 | 1180 | 11974.5 | -34.5 | 696 | -6261 | 56 | 382 | -1822 | -1850 | -825 | -1164 | -956
3 | 15 | 53479.5 | 52425 | 52812.5 | 273.5 | 2740 | 624 | 41379 | 2237 | 1182.5 | 11398 | -19.5 | 700.5 | -7034.5 | 57.5 | -322 | -1822 | -2047 | -943 | -1164 | -1029
3 | 16 | 52262.5 | 50950 | 51237.5 | 271 | 2819.5 | 625 | 41171.5 | 2244 | 1092.5 | 11147.5 | -55.5 | 715 | -7768 | 59.5 | -267 | -2000 | -1982 | -1001 | -1164 | -1496
3 | 17 | 51008 | 49712.5 | 49900 | 272 | 2872 | 625 | 41252 | 2124 | 919 | 10839.5 | -77 | 714.5 | -8533.5 | 61 | -689 | -2000 | -1950 | -1005 | -1164 | -1729
3 | 18 | 50654 | 49612.5 | 49712.5 | 273 | 2934 | 624 | 41456 | 1986 | 677.5 | 10441 | -83 | 720 | -8374 | 62.5 | -436 | -2000 | -1718 | -983 | -1164 | -1721
3 | 19 | 51564.5 | 50337.5 | 50437.5 | 272.5 | 2821 | 606.5 | 41555 | 1910.5 | 424 | 11324.5 | -40 | 732 | -8041.5 | 60.5 | -70 | -2000 | -1661 | -1075 | -1164 | -1849
3 | 20 | 49255.5 | 48037.5 | 48075 | 272.5 | 2622 | 577.5 | 41392.5 | 1783.5 | 189.5 | 10595.5 | -34.5 | 743.5 | -8886.5 | 58 | -807 | -2000 | -1797 | -1100 | -1164 | -2391
3 | 21 | 46664.5 | 45912.5 | 45912.5 | 273 | 2737.5 | 578 | 41223 | 1657 | 37 | 9464.5 | -211.5 | 742 | -9835 | 62 | -1206 | -2000 | -1527 | -1100 | -1164 | -2571
3 | 22 | 46738 | 47737.5 | 47675 | 272 | 2653.5 | 578 | 40987 | 1451 | 0.5 | 9444.5 | -334.5 | 738.5 | -9052 | 61 | -307 | -2000 | -2200 | -1100 | -1164 | -720
3 | 23 | 49835.5 | 49612.5 | 49525 | 272 | 2516.5 | 578 | 41120 | 1520 | 0 | 10070 | -30 | 719 | -6929.5 | 57.5 | 880 | -2000 | -2024 | -1100 | -1014 | -567
4 | 0 | 47558.5 | 45912.5 | 45975 | 272 | 2110 | 578 | 41031.5 | 1447.5 | 0 | 9044 | -720 | 716 | -6920.5 | 52.5 | -222 | -1699 | -1829 | -1100 | -1015 | -1342
4 | 1 | 43066 | 42412.5 | 42475 | 272 | 1491 | 576.5 | 40805 | 1321 | 0 | 8483.5 | -2093.5 | 718 | -8508 | 44.5 | -1036 | -1699 | -1893 | -900 | -1015 | -2076
4 | 2 | 41724.5 | 40875 | 40987.5 | 272 | 1474.5 | 577 | 41050.5 | 1268.5 | 0 | 8414 | -2261 | 732 | -9802.5 | 44.5 | -1800 | -1698 | -1812 | -900 | -1015 | -3000
4 | 3 | 39214 | 38200 | 37987.5 | 273 | 1536 | 576.5 | 39807 | 1132 | 0 | 8023 | -2453 | 721.5 | -10402.5 | 47 | -1800 | -1699 | -1869 | -900 | -1015 | -3000
4 | 4 | 37744.5 | 37200 | 37087.5 | 272 | 1390 | 577.5 | 39033.5 | 1071.5 | 0 | 7885 | -2562 | 723.5 | -10646.5 | 45.5 | -1800 | -1699 | -1926 | -900 | -1015 | -3000
4 | 5 | 38526 | 38325 | 38387.5 | 266.5 | 1563 | 577 | 39390 | 1012.5 | 0 | 7873.5 | -2423.5 | 721 | -10454 | 48 | -1800 | -1699 | -2099 | -900 | -1015 | -3000
4 | 6 | 40819.5 | 40975 | 41200 | 264 | 1941.5 | 579.5 | 40542.5 | 962 | 2.5 | 8499.5 | -2177.5 | 720.5 | -10515 | 52.5 | -1650 | -1699 | -1772 | -900 | -1015 | -3000
4 | 7 | 45830.5 | 46075 | 46325 | 267.5 | 1924 | 619 | 42113.5 | 917.5 | 100 | 9780 | -834.5 | 723.5 | -9779.5 | 48.5 | -1770 | -1411 | -1571 | -578 | -1165 | -2836
4 | 8 | 49933.5 | 50100 | 49975 | 267.5 | 2098.5 | 626.5 | 42365.5 | 876.5 | 377 | 11188.5 | -20 | 709 | -8556 | 49.5 | -1600 | -1846 | -1742 | 324 | -1165 | -1872
4 | 9 | 52472.5 | 52712.5 | 52437.5 | 269.5 | 1996.5 | 626 | 42396 | 851.5 | 773.5 | 12055.5 | -19 | 700.5 | -7177 | 46.5 | -683 | -2000 | -1587 | 496 | -1165 | -1526
4 | 10 | 53746.5 | 53925 | 53712.5 | 268.5 | 2022.5 | 628 | 42450 | 847 | 1185 | 12301.5 | -20 | 694.5 | -6630.5 | 46.5 | -1214 | -2000 | -1440 | 679 | -1165 | -1490
4 | 11 | 54679 | 54712.5 | 54762.5 | 380.5 | 2029 | 630 | 42459.5 | 876 | 1553.5 | 12224.5 | -27 | 705 | -6152.5 | 47.5 | -1059 | -2000 | -1288 | 951 | -1165 | -1034
4 | 12 | 55181.5 | 55137.5 | 55100 | 368 | 1914 | 632 | 42357 | 956.5 | 1819.5 | 11749 | -27 | 714 | -5301.5 | 46.5 | -1063 | -2000 | -938 | 361 | -1165 | -266
4 | 13 | 55044.5 | 54650 | 54575 | 384 | 1872.5 | 635 | 42385.5 | 1061 | 2014 | 11499.5 | -27 | 718.5 | -5498.5 | 46 | -564 | -2000 | -766 | -974 | -1165 | -265
4 | 14 | 54560 | 54075 | 54000 | 401.5 | 2151.5 | 635.5 | 42272 | 1087.5 | 2130.5 | 11241.5 | -26.5 | 711.5 | -6044.5 | 50 | 85 | -2000 | -1399 | -1100 | -1165 | -539
4 | 15 | 53308 | 52512.5 | 52512.5 | 467.5 | 2079.5 | 636.5 | 42071 | 1111.5 | 2057.5 | 10579 | -31 | 695.5 | -6358 | 50.5 | 37 | -2000 | -1386 | -1100 | -1165 | -693
4 | 16 | 51890 | 50962.5 | 50900 | 390 | 2164.5 | 641 | 41624 | 1155 | 1950 | 10112.5 | -39 | 690.5 | -6798.5 | 52 | -530 | -2000 | -1375 | -1100 | -1165 | -931
4 | 17 | 50814.5 | 49800 | 49700 | 333 | 2147 | 644.5 | 42085.5 | 1107.5 | 1669 | 9744.5 | -48 | 696 | -7563 | 51 | -821 | -1999 | -1431 | -1100 | -1165 | -1305
4 | 18 | 50557.5 | 49900 | 49937.5 | 273 | 2199.5 | 638.5 | 42245.5 | 1095 | 1244.5 | 10043 | -78 | 697.5 | -7801 | 51 | -603 | -2000 | -1466 | -1000 | -1165 | -1375
4 | 19 | 51188.5 | 50200 | 50387.5 | 274 | 2292 | 628.5 | 42444 | 1034 | 733.5 | 11101 | -86.5 | 692 | -7924 | 51.5 | -1290 | -2000 | -1165 | -925 | -1165 | -1519
4 | 20 | 48827.5 | 47700 | 47800 | 272 | 2109 | 598.5 | 42414 | 966 | 262.5 | 10584.5 | -30 | 695 | -9045.5 | 49.5 | -860 | -1999 | -1310 | -1100 | -1165 | -2950
4 | 21 | 46202 | 45700 | 45737.5 | 273.5 | 2163 | 573.5 | 42296 | 940 | 42 | 9243 | -31 | 697.5 | -9996 | 51.5 | -1448 | -1999 | -1422 | -1100 | -1165 | -2870
4 | 22 | 46859.5 | 47412.5 | 47350 | 272 | 2208 | 573 | 41667 | 901 | 0 | 8898.5 | -31.5 | 714 | -8342 | 53.5 | -129 | -2000 | -1779 | -1100 | -1165 | -943
4 | 23 | 50124.5 | 49462.5 | 49425 | 273 | 2038.5 | 573 | 41674 | 797 | 0 | 10488.5 | -226.5 | 721 | -6214.5 | 49.5 | 1414 | -2000 | -1794 | -1100 | -1015 | -662
5 | 0 | 47671 | 45837.5 | 45912.5 | 272.5 | 1774.5 | 574 | 41527 | 725 | 0 | 9301 | -650 | 728 | -6580 | 47.5 | 1053 | -1999 | -1788 | -1100 | -1015 | -2539
5 | 1 | 43031.5 | 42487.5 | 42625 | 273 | 1356 | 573.5 | 40977.5 | 646 | 0 | 9021.5 | -2048 | 727.5 | -8495.5 | 42 | -523 | -1799 | -1801 | -900 | -1015 | -2642
5 | 2 | 41678 | 41062.5 | 41025 | 273 | 940 | 572.5 | 41476.5 | 596.5 | 0 | 8552 | -1892 | 728 | -9568 | 34.5 | -1791 | -1799 | -1741 | -406 | -1015 | -3000
5 | 3 | 39142 | 38325 | 38275 | 273 | 717 | 573.5 | 40892.5 | 608.5 | 0 | 7875 | -2393 | 734.5 | -10139 | 31.5 | -1800 | -1800 | -1714 | -481 | -1015 | -3000
5 | 4 | 37948 | 37162.5 | 37375 | 273 | 704.5 | 573.5 | 40308 | 546.5 | 0 | 7593.5 | -2550 | 735 | -10236 | 32 | -1800 | -1800 | -1812 | -887 | -1015 | -3000
5 | 5 | 38599.5 | 38362.5 | 38537.5 | 270.5 | 758 | 573 | 41187.5 | 474 | 0 | 7659 | -2545 | 738 | -10515 | 32.5 | -1800 | -1799 | -2105 | -800 | -1015 | -3000
5 | 6 | 40720 | 40950 | 41200 | 268 | 848.5 | 573.5 | 42307 | 416.5 | 4.5 | 8133.5 | -2451.5 | 727 | -10107.5 | 33 | -876 | -2000 | -1716 | -866 | -1015 | -3000
5 | 7 | 45377.5 | 45737.5 | 46062.5 | 268 | 1108.5 | 576.5 | 42794.5 | 387 | 117.5 | 9343.5 | -473 | 729 | -9474.5 | 35 | -944 | -2000 | -2179 | -1052 | -1165 | -1907
5 | 8 | 49642.5 | 49525 | 49650 | 270.5 | 1302 | 573 | 43139 | 341.5 | 469 | 11623 | -75 | 717 | -8717 | 36 | -731 | -1999 | -2197 | -285 | -1165 | -1704
5 | 9 | 52207.5 | 51937.5 | 52337.5 | 270 | 1384 | 573 | 43253.5 | 278.5 | 1020 | 12463.5 | -32 | 704 | -7706.5 | 36 | 461 | -2000 | -2214 | -776 | -1165 | -1527
5 | 10 | 53563.5 | 53275 | 53687.5 | 270 | 1555.5 | 574 | 43274.5 | 229.5 | 1550.5 | 12399.5 | -15.5 | 692.5 | -6967 | 38 | 1553 | -2000 | -2216 | -1100 | -1165 | -1532
5 | 11 | 54308 | 54050 | 54337.5 | 275 | 1533 | 573.5 | 43301.5 | 194 | 1998.5 | 12004 | -16 | 687 | -6242 | 38 | 1781 | -2000 | -2250 | -1031 | -1164 | -1046
5 | 12 | 54913.5 | 54575 | 54700 | 273.5 | 1435 | 573 | 43149.5 | 177.5 | 2344 | 11711.5 | -38 | 705.5 | -5418 | 36.5 | 2032 | -1999 | -1948 | -1050 | -1165 | -738
5 | 13 | 54810 | 54187.5 | 54387.5 | 271 | 1369.5 | 573 | 42993.5 | 177.5 | 2489.5 | 11656.5 | -38 | 699.5 | -5381.5 | 36 | 1525 | -1999 | -2149 | -1100 | -1165 | -652
5 | 14 | 54084 | 53362.5 | 53637.5 | 272 | 1278 | 573 | 42965 | 191 | 2554 | 10950.5 | -45.5 | 691.5 | -5344.5 | 35 | 2417 | -2000 | -1968 | -1100 | -1165 | -984
5 | 15 | 52748 | 51637.5 | 51900 | 272.5 | 1157.5 | 574 | 42730 | 224 | 2512 | 9836.5 | -244 | 696.5 | -5011 | 33.5 | 2054 | -2000 | -1871 | -1100 | -1165 | -831
5 | 16 | 50996.5 | 49875 | 50175 | 271 | 1091 | 574 | 42618 | 274.5 | 2345.5 | 9234 | -630.5 | 699.5 | -5481 | 33.5 | 1936 | -1999 | -1835 | -1100 | -1165 | -1238
5 | 17 | 49843 | 48762.5 | 49125 | 272 | 910 | 573.5 | 42553.5 | 350 | 1992.5 | 9121 | -630 | 718 | -6017 | 31 | 1800 | -2000 | -1991 | -1100 | -1165 | -1765
5 | 18 | 49702 | 48862.5 | 49112.5 | 273.5 | 970 | 573 | 42590.5 | 406 | 1513 | 9742 | -563 | 716 | -6519 | 31.5 | 1823 | -2000 | -2003 | -1100 | -1165 | -1993
5 | 19 | 49484.5 | 48825 | 48837.5 | 273.5 | 1031 | 572.5 | 42559 | 469 | 892 | 9976 | -75 | 732 | -6944.5 | 32.5 | 1700 | -2000 | -1972 | -1100 | -1165 | -2458
5 | 20 | 46974.5 | 46550 | 46650 | 275 | 968.5 | 573.5 | 42451 | 524.5 | 315 | 9292.5 | -389.5 | 738 | -7773.5 | 33 | 1118 | -2000 | -2092 | -1100 | -1165 | -2972
5 | 21 | 44832 | 44812.5 | 44925 | 276 | 788 | 573.5 | 42649 | 612.5 | 53 | 9210.5 | -1267.5 | 747.5 | -8810 | 30.5 | 451 | -2000 | -2034 | -1200 | -1165 | -2984
5 | 22 | 45968.5 | 46912.5 | 47112.5 | 275 | 817 | 571.5 | 42002.5 | 955 | 0.5 | 9414.5 | -777.5 | 748 | -8038 | 31 | 1344 | -1999 | -2443 | -1200 | -1165 | -1585
5 | 23 | 49789 | 49062.5 | 49237.5 | 272.5 | 862 | 572 | 42183.5 | 1277.5 | 0 | 10421.5 | -30 | 743 | -6513 | 30.5 | 1775 | -2000 | -2258 | -1200 | -1015 | -765
6 | 0 | 47184 | 45650 | 45475 | 274 | 667 | 570.5 | 41883 | 1444 | 0 | 9519.5 | -31 | 751.5 | -7895 | 27.5 | -1110 | -2000 | -1156 | -1100 | -1015 | -2634
6 | 1 | 42415 | 42000 | 41950 | 273.5 | 286.5 | 570.5 | 40925.5 | 1459 | 0 | 8245 | -354.5 | 759.5 | -9750 | 22 | -1624 | -1700 | -1034 | -1100 | -1015 | -2950
6 | 2 | 40557.5 | 40062.5 | 39912.5 | 273.5 | 44.5 | 569.5 | 40697 | 1430.5 | 0 | 7680 | -1028 | 728 | -9837.5 | 18.5 | -1575 | -1699 | -1140 | -1000 | -1015 | -2950
6 | 3 | 37549.5 | 36975 | 36512.5 | 275.5 | 0 | 571 | 39160.5 | 1393.5 | 0 | 7167 | -1906.5 | 703 | -9813.5 | 19 | -1800 | -1699 | -1305 | -1000 | -1015 | -3000
6 | 4 | 35821.5 | 35312.5 | 35162.5 | 275 | 0 | 572 | 38304 | 1334 | 0 | 7065 | -2463 | 704 | -9970.5 | 19 | -1800 | -1699 | -1365 | -1000 | -1015 | -3000
6 | 5 | 35285.5 | 35062.5 | 34800 | 275.5 | 0 | 572.5 | 37571 | 1326.5 | 0 | 7273.5 | -2570.5 | 710 | -9873 | 19.5 | -1800 | -1699 | -1339 | -1000 | -1015 | -3000
6 | 6 | 35093 | 34962.5 | 34700 | 275 | 0 | 572.5 | 37543.5 | 1255.5 | 8 | 7290.5 | -2725.5 | 699.5 | -9826.5 | 19.5 | -1350 | -1699 | -992 | -1000 | -1015 | -3000
6 | 7 | 36639.5 | 36612.5 | 36662.5 | 277.5 | 0 | 573 | 38046 | 1122 | 145.5 | 7605 | -2505 | 685.5 | -9309 | 19 | -1350 | -1699 | -951 | -1000 | -1165 | -3000
6 | 8 | 39422.5 | 39950 | 40000 | 277 | 0 | 577 | 38980.5 | 717 | 571 | 8356 | -1865 | 676.5 | -8868.5 | 18 | -890 | -1800 | -537 | -1100 | -1165 | -2900
6 | 9 | 42872.5 | 43637.5 | 43487.5 | 277.5 | 0 | 574 | 39707 | 366.5 | 1234 | 8687 | -667 | 672.5 | -7978.5 | 17 | -125 | -2000 | -337 | -1100 | -1165 | -2750
6 | 10 | 45219.5 | 45425 | 45337.5 | 277.5 | 0 | 574.5 | 40554 | 305 | 1874.5 | 9297.5 | -560 | 661.5 | -7763.5 | 16 | -565 | -2000 | -50 | -1100 | -1165 | -2900
6 | 11 | 46244 | 46325 | 46137.5 | 277.5 | 0 | 574 | 40686.5 | 376 | 2353.5 | 9620.5 | -444 | 660 | -7861.5 | 15.5 | -200 | -2000 | -332 | -1100 | -1165 | -2813
6 | 12 | 47449.5 | 48012.5 | 47300 | 277.5 | 0 | 574 | 40507 | 503 | 2635 | 9839 | -316 | 658 | -7228.5 | 15 | 343 | -2000 | -200 | -1100 | -1165 | -2662
6 | 13 | 47871.5 | 47762.5 | 47037.5 | 278.5 | 0 | 574 | 40423.5 | 580 | 2760 | 9994 | -30 | 650.5 | -7358.5 | 15 | -273 | -2000 | -82 | -1100 | -1165 | -2690
6 | 14 | 46188 | 46050 | 45437.5 | 277.5 | 0 | 574 | 40241 | 621.5 | 2767.5 | 8802.5 | -31 | 648.5 | -7714.5 | 15 | -416 | -2000 | -150 | -1100 | -1165 | -2731
6 | 15 | 44861 | 44600 | 43837.5 | 277 | 0 | 574 | 39849.5 | 685.5 | 2660 | 8368.5 | -30 | 645.5 | -8169.5 | 16 | -470 | -2000 | -620 | -1100 | -1165 | -2942
6 | 16 | 43568 | 43300 | 42425 | 277.5 | 0 | 574 | 39838.5 | 737.5 | 2405 | 8272 | -444.5 | 656 | -8747.5 | 16 | -1171 | -2000 | -735 | -1100 | -1165 | -2510
6 | 17 | 42952.5 | 42537.5 | 41537.5 | 278 | 0 | 574 | 40250.5 | 772.5 | 2055 | 7867.5 | -446 | 654.5 | -9053.5 | 16 | -903 | -2000 | -898 | -1100 | -1165 | -2916
6 | 18 | 43380.5 | 42875 | 41937.5 | 277.5 | 0 | 574 | 40766 | 809 | 1534.5 | 8588.5 | -444.5 | 657.5 | -9381.5 | 16 | -1275 | -2000 | -692 | -1100 | -1161 | -3000
6 | 19 | 43777.5 | 43350 | 42450 | 277 | 0 | 573 | 40936 | 833 | 885 | 9621 | -311 | 658.5 | -9695 | 16 | -1318 | -2000 | -1007 | -1100 | -1165 | -3000
6 | 20 | 42187.5 | 41825 | 40925 | 279 | 0 | 573.5 | 40424.5 | 854.5 | 321 | 9233.5 | -273 | 660.5 | -9886.5 | 16 | -1302 | -1999 | -1109 | -1100 | -1165 | -2996
6 | 21 | 40644.5 | 40737.5 | 39837.5 | 276 | 0 | 574 | 39884 | 1029 | 52 | 8542.5 | -445.5 | 669 | -9936 | 17 | -1350 | -1999 | -1152 | -1100 | -1165 | -3000
6 | 22 | 42215 | 43450 | 42550 | 276.5 | 0 | 574 | 39964.5 | 1513 | 0.5 | 9686.5 | -239.5 | 685 | -10245.5 | 16.5 | -1350 | -2000 | -1263 | -1100 | -1165 | -3000
6 | 23 | 46516 | 46737.5 | 45950 | 275.5 | 0 | 573.5 | 40726.5 | 1917 | 0 | 12200 | -30 | 700 | -9846.5 | 15.5 | -1194 | -2000 | -1034 | -1100 | -1015 | -2798
7 | 0 | 44675.5 | 42950 | 42912.5 | 274 | 0 | 573 | 39423.5 | 2065 | 0 | 10535.5 | -31 | 699 | -8864.5 | 16.5 | -1047 | -2000 | -240 | -1100 | -1015 | -3000
7 | 1 | 40208.5 | 39912.5 | 39550 | 274.5 | 0 | 573.5 | 36836 | 2105 | 0 | 8374.5 | -303.5 | 703 | -8354 | 18 | -999 | -1703 | 54 | -1000 | -1015 | -3000
7 | 2 | 38674 | 37900 | 37575 | 274 | 0 | 574 | 36350.5 | 2060 | 0 | 7750.5 | -931.5 | 700.5 | -8103 | 19 | -1000 | -1703 | -552 | -1000 | -1015 | -3000
7 | 3 | 35469 | 34750 | 34512.5 | 275.5 | 0 | 571.5 | 34473 | 1939.5 | 0 | 7311.5 | -1128.5 | 704 | -8677 | 20 | -997 | -1703 | -759 | -1000 | -1015 | -3000
7 | 4 | 33608.5 | 33187.5 | 32950 | 274.5 | 0 | 572.5 | 33509 | 1792.5 | 0 | 6876 | -1475 | 709.5 | -8650.5 | 21 | -949 | -1703 | -722 | -1000 | -1015 | -3000
7 | 5 | 32944.5 | 32400 | 32225 | 275 | 0 | 574.5 | 33677 | 1695.5 | 0 | 6929 | -2494 | 711.5 | -8424 | 21 | -1000 | -1604 | -608 | -1000 | -1015 | -3000
7 | 6 | 31938 | 31412.5 | 31200 | 274.5 | 0 | 574.5 | 33101 | 1597 | 6.5 | 6852 | -2750.5 | 717.5 | -8435 | 22 | -1247 | -1604 | -593 | -1000 | -1015 | -3000
7 | 7 | 32420.5 | 32162.5 | 32225 | 272.5 | 0 | 575 | 33431 | 1465.5 | 145 | 7046.5 | -2726 | 715.5 | -8504 | 21.5 | -1422 | -1604 | -941 | -400 | -1015 | -3000
7 | 8 | 34467.5 | 34600 | 34687.5 | 269 | 0 | 575 | 34407 | 1080 | 552 | 7243.5 | -2504 | 696.5 | -7851.5 | 21 | -1201 | -1703 | -316 | -200 | -1015 | -3000
7 | 9 | 37453 | 37862.5 | 37862.5 | 271 | 0 | 576.5 | 36131.5 | 674.5 | 1186 | 7430 | -1959.5 | 693 | -7550 | 19.5 | -891 | -2000 | -258 | -200 | -1015 | -2950
7 | 10 | 39870.5 | 40112.5 | 40025 | 275 | 0 | 574 | 36628.5 | 620.5 | 1820 | 7407.5 | -847 | 693.5 | -7301 | 18.5 | -476 | -2000 | -225 | -200 | -1015 | -3000
7 | 11 | 41553 | 41737.5 | 41487.5 | 278.5 | 0 | 574.5 | 36546 | 975 | 2321 | 8041 | -765.5 | 681 | -7097 | 18 | -376 | -2000 | -208 | -200 | -1015 | -2950
7 | 12 | 43087.5 | 43575 | 42962.5 | 277.5 | 0 | 574 | 35927 | 1506 | 2632.5 | 8684 | -765 | 684 | -6432.5 | 17.5 | -1057 | -2000 | -282 | -200 | -1015 | -1480
7 | 13 | 43477 | 43162.5 | 42812.5 | 278 | 0 | 574.5 | 35467.5 | 1740 | 2732 | 8695.5 | -764 | 671.5 | -5917.5 | 17.5 | -520 | -2000 | -969 | -200 | -1015 | -1012
7 | 14 | 41341 | 41062.5 | 40675 | 278.5 | 0 | 574.5 | 34925 | 1764 | 2705.5 | 7222.5 | -1122 | 668.5 | -5675 | 18 | -579 | -2000 | -575 | -200 | -1015 | -954
7 | 15 | 39940.5 | 39275 | 39037.5 | 277.5 | 0 | 574.5 | 34720.5 | 1756 | 2566.5 | 7005 | -2164 | 664.5 | -5460 | 19 | -691 | -2000 | -465 | -200 | -1015 | -822
7 | 16 | 38877.5 | 38200 | 38075 | 278 | 0 | 575 | 34198 | 1874 | 2317.5 | 6813 | -1458.5 | 658.5 | -6377 | 19 | -1330 | -2000 | -751 | -200 | -1015 | -1338
7 | 17 | 38591 | 37962.5 | 37975 | 278.5 | 0 | 576.5 | 34747.5 | 2066.5 | 1876.5 | 6943.5 | -745.5 | 638 | -7791 | 18.5 | -812 | -2000 | -1253 | -200 | -1015 | -2937
7 | 18 | 39395 | 39012.5 | 39112.5 | 277 | 0 | 575 | 36057 | 2187 | 1383 | 7476 | -630.5 | 657 | -8586.5 | 18 | -1500 | -2000 | -697 | -200 | -1015 | -3000
7 | 19 | 41090.5 | 40500 | 40662.5 | 277.5 | 0 | 574 | 37766 | 2179.5 | 807 | 8409.5 | -479 | 669.5 | -9113 | 17 | -1725 | -2000 | -1275 | -400 | -1015 | -3000
7 | 20 | 41437.5 | 40775 | 40962.5 | 277.5 | 0 | 574.5 | 39028.5 | 2011.5 | 300 | 8463 | -251.5 | 672 | -9637.5 | 17 | -1375 | -2000 | -1301 | -1100 | -1015 | -2800
7 | 21 | 41186 | 40425 | 40525 | 277.5 | 0 | 575 | 39514 | 2134 | 54 | 8179.5 | -273 | 671.5 | -9946 | 17 | -1596 | -2000 | -1064 | -1100 | -1015 | -3000
7 | 22 | 42934.5 | 43337.5 | 43375 | 277.5 | 0 | 573.5 | 39534.5 | 2516 | 0.5 | 9110 | -133 | 677.5 | -9622 | 16.5 | -473 | -2000 | -1269 | -1100 | -1015 | -3000
7 | 23 | 46619.5 | 45887.5 | 45837.5 | 277.5 | 0 | 573 | 40238.5 | 2756 | 0 | 11166.5 | -30 | 682.5 | -9045.5 | 15.5 | -830 | -2000 | -1045 | -1100 | -1015 | -2968
8 | 0 | 44001.5 | 42212.5 | 42637.5 | 289.5 | 0 | 574 | 40131.5 | 2721 | 0 | 9629 | -45.5 | 690.5 | -9988 | 16.5 | -1333 | -2000 | -1510 | -1100 | -1015 | -3000
8 | 1 | 39507 | 39237.5 | 39187.5 | 303.5 | 0 | 574.5 | 39395 | 2679.5 | 0 | 7840 | -928.5 | 689 | -11046 | 17.5 | -1444 | -1804 | -1776 | -1000 | -1015 | -3000
8 | 2 | 38125 | 37600 | 37350 | 277 | 0 | 574 | 38383 | 2606.5 | 0 | 7610 | -1632.5 | 686.5 | -10379.5 | 18 | -1569 | -1804 | -1574 | -1000 | -1015 | -3000
8 | 3 | 35770 | 34950 | 34962.5 | 276.5 | 0 | 574.5 | 36856.5 | 2494 | 0 | 7213.5 | -2212.5 | 685.5 | -10117.5 | 19 | -1657 | -1804 | -1333 | -976 | -1015 | -3000
8 | 4 | 34730 | 34312.5 | 34400 | 277 | 27 | 574.5 | 36470.5 | 2395.5 | 0 | 6847.5 | -2465 | 720 | -10117 | 20.5 | -1690 | -1804 | -1567 | -1000 | -1015 | -3000
8 | 5 | 36159 | 36175 | 36212.5 | 277.5 | 137.5 | 575.5 | 37541 | 2355 | 0 | 7146 | -2413 | 738.5 | -10199 | 21.5 | -1800 | -1804 | -1563 | -1000 | -1015 | -3000
8 | 6 | 38666.5 | 39112.5 | 38987.5 | 277.5 | 316.5 | 574.5 | 38942.5 | 2245.5 | 6 | 7545 | -1376 | 733.5 | -10599.5 | 24 | -1800 | -1804 | -2056 | -1000 | -1015 | -3000
8 | 7 | 43256 | 44037.5 | 43987.5 | 279.5 | 495 | 575.5 | 42018 | 2030.5 | 142.5 | 8409.5 | -362 | 727 | -11059.5 | 25 | -1800 | -2000 | -2012 | -1100 | -1165 | -3000
8 | 8 | 47717 | 48012.5 | 48312.5 | 279.5 | 620 | 576 | 43849.5 | 1457 | 542.5 | 9600.5 | -34.5 | 707.5 | -9881 | 25 | -1429 | -2000 | -2229 | -1100 | -1165 | -876
8 | 9 | 51098 | 50850 | 51387.5 | 280 | 837.5 | 577 | 43877.5 | 958.5 | 1175.5 | 10588 | -58 | 699.5 | -7837.5 | 28 | -739 | -2000 | -1860 | -1100 | -1165 | -116
8 | 10 | 53177.5 | 52150 | 53350 | 279 | 921.5 | 574.5 | 43958 | 864 | 1802 | 10689 | -46.5 | 702 | -6566.5 | 29 | -94 | -2000 | -1908 | -1100 | -1165 | 337
8 | 11 | 54573.5 | 53162.5 | 54675 | 279 | 907 | 574.5 | 43828.5 | 1029.5 | 2280.5 | 10770 | -30.5 | 679.5 | -5744 | 28.5 | 438 | -2000 | -1936 | -1100 | -1165 | 486
8 | 12 | 55622.5 | 54125 | 55437.5 | 279.5 | 885 | 574 | 43471 | 1498.5 | 2569.5 | 10498 | -30.5 | 681.5 | -4803.5 | 28 | 1426 | -2000 | -1579 | -1100 | -1165 | 663
8 | 13 | 55758.5 | 54075 | 55525 | 279.5 | 849.5 | 574 | 43225 | 1878 | 2728 | 10010 | -30 | 674.5 | -4430.5 | 27.5 | 1046 | -2000 | -1633 | -1100 | -1165 | 314
8 | 14 | 55820.5 | 53812.5 | 55137.5 | 279.5 | 960.5 | 572.5 | 43497 | 2057 | 2718.5 | 10112.5 | -30 | 679 | -5026 | 29 | 401 | -2000 | -1611 | -1100 | -1165 | 295
8 | 15 | 54759.5 | 52537.5 | 53662.5 | 279.5 | 950 | 571 | 43506.5 | 2083 | 2496.5 | 9673 | -30 | 670.5 | -5442 | 29 | 343 | -2000 | -1615 | -1100 | -1165 | 175
8 | 16 | 53412 | 51300 | 52287.5 | 279.5 | 1011 | 572 | 43415.5 | 2156.5 | 2197.5 | 9514 | -550.5 | 663 | -5846.5 | 30 | -61 | -2000 | -1799 | -1100 | -1165 | 131
8 | 17 | 52052 | 50212.5 | 51037.5 | 279.5 | 1080.5 | 573 | 43064 | 2295.5 | 1845.5 | 9369.5 | -295.5 | 664 | -6824 | 31.5 | -409 | -2000 | -1977 | -1100 | -1165 | -722
8 | 18 | 51594 | 50375 | 51000 | 279.5 | 1008.5 | 572.5 | 42932.5 | 2502 | 1343.5 | 9812.5 | -30 | 674.5 | -7501 | 30.5 | 519 | -2000 | -2168 | -1100 | -1165 | -1577
8 | 19 | 51901 | 50800 | 51312.5 | 278.5 | 985 | 573.5 | 43403 | 2523.5 | 781.5 | 10457.5 | -30.5 | 675.5 | -7746 | 30 | 362 | -2000 | -1944 | -1100 | -1165 | -1671
8 | 20 | 49711.5 | 47962.5 | 48562.5 | 277.5 | 973.5 | 573 | 43281 | 2263 | 298.5 | 10780.5 | -30 | 689 | -9394 | 30 | -1675 | -2000 | -2118 | -1100 | -1165 | -2471
8 | 21 | 47172 | 46025 | 46637.5 | 275 | 995 | 572.5 | 43292.5 | 2267 | 55.5 | 9882.5 | -55.5 | 695.5 | -10807.5 | 31 | -1696 | -2000 | -2248 | -1100 | -1165 | -2548
8 | 22 | 47931 | 47675 | 48375 | 271.5 | 877 | 572.5 | 42999 | 2531.5 | 0.5 | 9332 | -47 | 707 | -9313.5 | 29.5 | 643 | -2000 | -2570 | -1100 | -1165 | -1705
8 | 23 | 51237 | 49762.5 | 50425 | 274 | 772.5 | 571.5 | 43077.5 | 2703.5 | 0 | 10698.5 | -30 | 711 | -7541.5 | 27.5 | 539 | -2000 | -2472 | -1100 | -1015 | -1042
9 | 0 | 48097.5 | 46537.5 | 46462.5 | 273.5 | 713.5 | 570.5 | 42574 | 2756 | 0 | 9596 | -30 | 704.5 | -9060 | 27 | -1714 | -1999 | -1680 | -1100 | -1015 | -2624
9 | 1 | 43377.5 | 43025 | 43087.5 | 272.5 | 537.5 | 572 | 41510 | 2634.5 | 0 | 8735 | -793.5 | 709 | -10799.5 | 25.5 | -1800 | -1999 | -2236 | -1000 | -1015 | -3000
9 | 2 | 42056 | 41325 | 41362.5 | 276 | 298 | 572 | 41620 | 2444 | 0 | 8327 | -1147 | 701.5 | -11035.5 | 21.5 | -1800 | -1802 | -1940 | -1000 | -1015 | -3000
9 | 3 | 39587.5 | 38650 | 38687.5 | 278.5 | 249 | 571 | 39938.5 | 2257 | 0 | 7775.5 | -1483.5 | 708.5 | -10708 | 22 | -1800 | -1802 | -1908 | -1000 | -1015 | -3000
9 | 4 | 38333 | 37725 | 37725 | 279.5 | 405.5 | 589 | 39301.5 | 2160.5 | 0 | 7316 | -1699.5 | 705.5 | -10725.5 | 25.5 | -1800 | -1802 | -1986 | -1000 | -1015 | -3000
9 | 5 | 39085.5 | 38937.5 | 38925 | 280 | 631 | 597.5 | 40006 | 2074 | 0 | 7224 | -1692.5 | 713 | -10747.5 | 29.5 | -1800 | -1802 | -2194 | -1000 | -1015 | -3000
9 | 6 | 41046 | 41675 | 41400 | 279 | 950.5 | 596 | 41617.5 | 1991.5 | 5 | 7443.5 | -1445 | 716 | -11107.5 | 34.5 | -1800 | -1803 | -2525 | -1000 | -1015 | -3000
9 | 7 | 45055.5 | 46600 | 45887.5 | 282.5 | 1512 | 595 | 42833.5 | 1790.5 | 137.5 | 8151.5 | -845 | 715 | -10117 | 42 | -717 | -1949 | -1850 | -900 | -1165 | -2500
9 | 8 | 49289.5 | 50375 | 49975 | 285 | 2011 | 598.5 | 43396 | 1290.5 | 521 | 9030.5 | -30 | 714.5 | -8526 | 48.5 | -115 | -1999 | -2059 | -878 | -1165 | -1740
9 | 9 | 52530.5 | 52937.5 | 52762.5 | 280.5 | 2177 | 653 | 43610.5 | 864.5 | 1104.5 | 10621.5 | -30 | 693 | -7443 | 49.5 | 708 | -1999 | -2039 | -1100 | -1165 | -1234
9 | 10 | 54438 | 54387.5 | 54325 | 444.5 | 2249.5 | 814.5 | 42346.5 | 676.5 | 1711.5 | 11539.5 | -30 | 670.5 | -5985.5 | 53 | 1217 | -2000 | -2291 | -1100 | -1165 | -158
9 | 11 | 55708 | 55575 | 55800 | 607 | 2226.5 | 866 | 42270.5 | 710 | 2201 | 11043 | -30 | 677.5 | -4863.5 | 55 | 2381 | -2000 | -2146 | -1100 | -1165 | -17
9 | 12 | 56668.5 | 56087.5 | 56562.5 | 611.5 | 2097 | 1154.5 | 42139 | 1011 | 2504 | 9924.5 | -30 | 675 | -3418 | 55.5 | 2448 | -2000 | -1735 | -1100 | -1165 | 979
9 | 13 | 56632 | 55900 | 56562.5 | 307.5 | 2004 | 1172 | 41785 | 1385 | 2608 | 9137 | -30 | 691.5 | -2428.5 | 50.5 | 2871 | -1999 | -1488 | -1100 | -1165 | 737
9 | 14 | 56746 | 55525 | 56450 | 280 | 2207 | 1153.5 | 41921.5 | 1464 | 2505.5 | 9381.5 | -18 | 684 | -2833 | 53 | 2623 | -2000 | -1511 | -1100 | -1165 | -61
9 | 15 | 55723.5 | 54300 | 55087.5 | 278.5 | 2298 | 1079 | 41973.5 | 1457 | 2343.5 | 9399.5 | -2 | 688.5 | -3792 | 54 | 1903 | -2000 | -1699 | -1100 | -1165 | -21
9 | 16 | 54485.5 | 52937.5 | 53625 | 279 | 2209 | 1141 | 41922.5 | 1489.5 | 2056.5 | 8932.5 | -2 | 685.5 | -4228.5 | 54 | 2141 | -1999 | -1790 | -1100 | -1165 | -141
9 | 17 | 53311.5 | 51825 | 52412.5 | 280 | 2025 | 1135.5 | 41876 | 1615 | 1718 | 9058.5 | -10.5 | 679.5 | -5066 | 51.5 | 1982 | -2000 | -1920 | -1100 | -1165 | -1369
9 | 18 | 52639.5 | 51625 | 52050 | 280 | 1964 | 892 | 41844.5 | 1740 | 1230.5 | 9440.5 | -18 | 679 | -5412 | 48.5 | 2206 | -2000 | -1863 | -1100 | -1165 | -735
9 | 19 | 52466.5 | 51812.5 | 52125 | 280.5 | 1958 | 755 | 41879.5 | 1714 | 710.5 | 10060.5 | -18.5 | 682.5 | -5555.5 | 48 | 864 | -1999 | -1381 | -1100 | -1165 | -1109
9 | 20 | 50083 | 49137.5 | 49550 | 280 | 1863 | 733 | 41891 | 1561 | 282.5 | 10108.5 | -18.5 | 680.5 | -7298.5 | 46.5 | 282 | -1999 | -1641 | -800 | -1165 | -2300
9 | 21 | 47798 | 47062.5 | 47562.5 | 280.5 | 2024.5 | 739 | 41810 | 1548.5 | 52 | 9485 | -18.5 | 692 | -8816 | 50.5 | -327 | -2000 | -1882 | -1055 | -1165 | -2954
9 | 22 | 48435 | 48687.5 | 49250 | 280 | 1972 | 757 | 41708 | 1858 | 0.5 | 9346.5 | -18.5 | 690.5 | -8159 | 49.5 | 1651 | -2000 | -2132 | -850 | -1165 | -1889
9 | 23 | 51617.5 | 50550 | 50875 | 279.5 | 2079 | 787.5 | 41852.5 | 2112.5 | 0 | 10251 | -18.5 | 695.5 | -6421.5 | 50.5 | 1372 | -2000 | -2197 | -1100 | -1015 | -1275
10 | 0 | 48543 | 46475 | 46900 | 279.5 | 1810 | 773.5 | 41591 | 2159.5 | 0 | 9260 | -200 | 705.5 | -7836 | 47.5 | 651 | -2000 | -2465 | -1100 | -1015 | -2636
10 | 1 | 43647.5 | 43125 | 43262.5 | 279.5 | 1605.5 | 586 | 41530 | 2129 | 0 | 7894.5 | -792 | 728 | -10313.5 | 44.5 | -1615 | -1848 | -2294 | -1000 | -1015 | -2717
10 | 2 | 42384.5 | 41525 | 41487.5 | 279 | 1358.5 | 573 | 41885 | 2134 | 0 | 7488.5 | -1338.5 | 744.5 | -10739.5 | 41 | -1800 | -1847 | -2074 | -1000 | -1015 | -3000
10 | 3 | 40019.5 | 39012.5 | 39137.5 | 279 | 1270.5 | 573 | 40223.5 | 2065 | 0 | 7406.5 | -1736.5 | 743.5 | -10805 | 41.5 | -1720 | -1847 | -2018 | -1000 | -1015 | -3000
10 | 4 | 38844 | 38062.5 | 38275 | 279 | 1249 | 573.5 | 39163 | 1991.5 | 0 | 7328 | -1729 | 747.5 | -10757.5 | 42 | -1800 | -1848 | -2012 | -1000 | -1015 | -3000
10 | 5 | 39499.5 | 39262.5 | 39412.5 | 279 | 1244 | 573.5 | 40246.5 | 1858.5 | 0 | 7290.5 | -1721 | 746 | -11016.5 | 41.5 | -1800 | -1847 | -2257 | -1000 | -1015 | -3000
10 | 6 | 41551 | 41625 | 41700 | 279 | 1278 | 573 | 41526.5 | 1742 | 6 | 7437.5 | -1352 | 748.5 | -10687 | 40.5 | -1675 | -2000 | -1383 | -1000 | -1015 | -3000
10 | 7 | 45217.5 | 45987.5 | 45712.5 | 280 | 1669.5 | 574 | 42387.5 | 1508 | 136 | 8335 | -201 | 732 | -10203.5 | 44.5 | -1227 | -2000 | -1580 | -1100 | -1165 | -2923
10 | 8 | 49374 | 50037.5 | 49912.5 | 281 | 2005.5 | 573 | 42782 | 1075 | 501.5 | 10258 | -19 | 727 | -8809.5 | 48 | 94 | -2000 | -1667 | -1100 | -1165 | -1943
10 | 9 | 52581 | 52962.5 | 52812.5 | 280.5 | 2017 | 575 | 42763 | 765 | 1058 | 10943.5 | -19 | 725 | -6527.5 | 47.5 | 1836 | -2000 | -1764 | -1100 | -1165 | -1224
10 | 10 | 54529 | 54825 | 54525 | 452.5 | 1890 | 593.5 | 42699 | 815.5 | 1614 | 10466.5 | -19 | 703.5 | -4687.5 | 47.5 | 2447 | -2000 | -1724 | -1100 | -1165 | -164
10 | 11 | 55821.5 | 56062.5 | 55812.5 | 615 | 1740.5 | 629 | 42603.5 | 1046 | 2084 | 9639.5 | -20 | 693.5 | -3208.5 | 47.5 | 2855 | -2000 | -1608 | -1100 | -1165 | 728
10 | 12 | 56710 | 56425 | 56600 | 620 | 1757.5 | 629.5 | 42407 | 1413 | 2401.5 | 9130 | -31 | 689.5 | -2306 | 48 | 2970 | -2000 | -1631 | -1100 | -1165 | 967
10 | 13 | 56692.5 | 56362.5 | 56350 | 544.5 | 1774 | 629 | 42513.5 | 1685 | 2492 | 9139 | -30 | 691 | -2746 | 46.5 | 2785 | -2000 | -1535 | -1100 | -1165 | -21
10 | 14 | 56802.5 | 55950 | 56225 | 414 | 1879.5 | 573.5 | 43111.5 | 1766 | 2501.5 | 9030.5 | -33.5 | 674 | -3113.5 | 45.5 | 2883 | -2000 | -1466 | -1100 | -1165 | -180
10 | 15 | 55828.5 | 54487.5 | 54687.5 | 279.5 | 1710.5 | 577.5 | 43287 | 1894.5 | 2309 | 8705.5 | -37 | 674.5 | -3571.5 | 42 | 2700 | -1999 | -1491 | -1100 | -1165 | -656
10 | 16 | 54638.5 | 53287.5 | 53550 | 279.5 | 1811 | 573 | 43608 | 2102 | 1960.5 | 8143 | -37 | 661 | -4462 | 43.5 | 2331 | -2000 | -1491 | -1100 | -1165 | -1338
10 | 17 | 53265 | 51937.5 | 52237.5 | 280 | 1704.5 | 612.5 | 43542 | 2357 | 1599 | 8014.5 | -37 | 676.5 | -5484 | 42 | 2052 | -2000 | -1662 | -1100 | -1165 | -1924
10 | 18 | 52788 | 51850 | 52137.5 | 277.5 | 1668 | 626.5 | 43519 | 2756 | 1114 | 8353 | -37 | 675 | -6164 | 41.5 | 1341 | -2000 | -1488 | -1100 | -1165 | -1880
10 | 19 | 52722.5 | 51937.5 | 52137.5 | 274.5 | 1577 | 626 | 43532.5 | 2929.5 | 651 | 9209.5 | -37.5 | 686.5 | -6727.5 | 40 | 821 | -2000 | -1441 | -1100 | -1165 | -1995
10 | 20 | 50303.5 | 49325 | 49525 | 271 | 1525 | 599.5 | 43337 | 2852.5 | 268 | 9140 | -37.5 | 694 | -8346.5 | 39.5 | -407 | -2000 | -1464 | -1100 | -1165 | -2766
10 | 21 | 47996.5 | 47275 | 47337.5 | 270 | 1429.5 | 573.5 | 43252.5 | 2895 | 52.5 | 8596.5 | -44 | 689 | -9717.5 | 38.5 | -1413 | -1999 | -1551 | -1100 | -1165 | -2769
10 | 22 | 48533 | 49137.5 | 49225 | 272 | 1343 | 574 | 42940.5 | 3113.5 | 0.5 | 8362 | -55 | 699.5 | -8716.5 | 37.5 | 1521 | -2000 | -1949 | -1100 | -1165 | -2461
10 | 23 | 51543.5 | 50937.5 | 51162.5 | 279 | 1281 | 573 | 43126.5 | 2960 | 0 | 9859 | -50 | 707 | -7192 | 35.5 | 1068 | -2000 | -1958 | -1100 | -1015 | -1641
11 | 0 | 48623 | 47162.5 | 46925 | 279.5 | 1139.5 | 573 | 43095.5 | 2862 | 0 | 8436.5 | -168.5 | 716 | -8310 | 34 | -832 | -1949 | -1517 | -1100 | -1013 | -2793
11 | 1 | 43906.5 | 43337.5 | 43337.5 | 280 | 774.5 | 573.5 | 42247 | 2743 | 0 | 8234 | -1345.5 | 721 | -10322.5 | 29.5 | -1795 | -1797 | -1992 | -1000 | -1013 | -3000
11 | 2 | 42530 | 41875 | 41650 | 280 | 655 | 573 | 41503.5 | 2616.5 | 0 | 8028.5 | -1164.5 | 730.5 | -10692.5 | 28 | -1765 | -1797 | -1810 | -1000 | -1013 | -3000
11 | 3 | 40144.5 | 39112.5 | 39237.5 | 279 | 678 | 573 | 39622.5 | 2487.5 | 0 | 7659 | -1410 | 729.5 | -10474 | 30 | -1800 | -1797 | -1689 | -1000 | -1013 | -3000
11 | 4 | 38905 | 38200 | 38162.5 | 278 | 658.5 | 573 | 38943.5 | 2440.5 | 0 | 7432 | -1734 | 731 | -10416.5 | 30 | -1800 | -1797 | -1714 | -1000 | -1013 | -3000
11 | 5 | 39683 | 39312.5 | 39625 | 280 | 740.5 | 569.5 | 39802.5 | 2333 | 0 | 7445 | -1620 | 737 | -10604 | 31.5 | -1800 | -1797 | -2048 | -1000 | -1013 | -3000
11 | 6 | 41550.5 | 41850 | 41762.5 | 279.5 | 882.5 | 571 | 41077 | 2254.5 | 5 | 7367 | -975 | 732.5 | -10641.5 | 33 | -1394 | -1950 | -1644 | -1000 | -1013 | -3000
11 | 7 | 45429 | 46687.5 | 45750 | 280.5 | 1176 | 571.5 | 43188.5 | 2068.5 | 122 | 7524.5 | -713 | 726.5 | -9515.5 | 36.5 | -364 | -1950 | -1732 | -1100 | -1163 | -2620
11 | 8 | 49394.5 | 50575 | 49575 | 280.5 | 1352 | 576.5 | 43896 | 2027.5 | 462 | 8319 | -31.5 | 718 | -8206 | 37 | 90 | -1949 | -2063 | -1100 | -1163 | -1448
11 | 9 | 52311.5 | 53137.5 | 52112.5 | 281 | 1530.5 | 580 | 44245.5 | 2158.5 | 968 | 9131.5 | -18 | 713.5 | -7277.5 | 39 | 419 | -1950 | -2260 | -1100 | -1163 | -850
11 | 10 | 53850.5 | 54512.5 | 53662.5 | 279.5 | 1590.5 | 586.5 | 44197 | 1977.5 | 1489.5 | 9422 | -2 | 696.5 | -6387.5 | 39 | 1231 | -1950 | -2298 | -1100 | -1163 | -395
11 | 11 | 54880 | 55675 | 54887.5 | 279.5 | 1547.5 | 590.5 | 43404.5 | 1708 | 2050 | 9792.5 | -38 | 684.5 | -5138.5 | 39 | 2132 | -1950 | -2375 | -1100 | -1163 | -97
11 | 12 | 55642.5 | 56225 | 55387.5 | 280 | 1504.5 | 576.5 | 42561.5 | 1562.5 | 2459 | 9831 | -37.5 | 672.5 | -3767 | 38 | 2968 | -2000 | -2509 | -1100 | -1163 | 953
11 | 13 | 55551 | 55925 | 55200 | 280 | 1380 | 575.5 | 42376.5 | 1477 | 2650 | 9421.5 | -38 | 683 | -3254 | 36.5 | 2532 | -2000 | -2185 | -1100 | -1163 | 798
11 | 14 | 55440.5 | 55612.5 | 54787.5 | 282.5 | 1360.5 | 575.5 | 42413.5 | 1465.5 | 2686.5 | 9337 | -38 | 672 | -3314.5 | 36.5 | 2724 | -1999 | -2023 | -1100 | -1163 | 503
11 | 15 | 54498 | 54225 | 53325 | 281.5 | 1409 | 579.5 | 42340.5 | 1483.5 | 2601 | 8703 | -38 | 690 | -3553 | 38 | 2509 | -1999 | -1858 | -1100 | -1163 | 145
11 | 16 | 53307 | 52962.5 | 52125 | 279.5 | 1562 | 575 | 42266.5 | 1573 | 2347.5 | 7932 | -37.5 | 687 | -3878.5 | 41 | 2643 | -1999 | -1907 | -1100 | -1163 | -171
11 | 17 | 52088 | 51737.5 | 50937.5 | 280.5 | 1513.5 | 575 | 42082.5 | 1709 | 1936.5 | 8290 | -38 | 685 | -4946.5 | 40.5 | 2881 | -1999 | -2021 | -1100 | -2463 | -1009
11 | 18 | 51739 | 51337.5 | 50612.5 | 280.5 | 1543.5 | 574.5 | 42333 | 1832.5 | 1400.5 | 8986 | -34 | 711 | -5888.5 | 40.5 | 2997 | -1999 | -1994 | -1100 | -2463 | -1326
11 | 19 | 51726.5 | 51237.5 | 50650 | 279 | 1574.5 | 575 | 42645.5 | 1965.5 | 804 | 9891 | -31 | 707.5 | -6685.5 | 40.5 | 1927 | -2000 | -1761 | -1100 | -2463 | -1435
11 | 20 | 49508.5 | 48725 | 48225 | 278.5 | 1697.5 | 580 | 42732.5 | 1895.5 | 302 | 9936 | -34 | 710 | -8589.5 | 42.5 | 678 | -1999 | -2214 | -1100 | -2463 | -2408
11 | 21 | 47455.5 | 46650 | 46162.5 | 277.5 | 1730 | 612 | 42768.5 | 1921.5 | 55 | 9616 | -37 | 707.5 | -10196 | 43.5 | 442 | -1999 | -2306 | -1100 | -2463 | -2748
11 | 22 | 48146.5 | 48375 | 47975 | 276 | 1709.5 | 620.5 | 41521 | 2178 | 0.5 | 9699.5 | -37 | 702 | -8523 | 44.5 | 2905 | -1999 | -2400 | -1100 | -2463 | -1842
11 | 23 | 51070 | 50650 | 50350 | 275 | 1536.5 | 637 | 41389.5 | 2331 | 0 | 10585.5 | -65 | 710 | -6329 | 41 | 2966 | -1999 | -2303 | -1100 | -2313 | -857
12 | 0 | 48127 | 46312.5 | 46512.5 | 277.5 | 1385.5 | 648.5 | 41013.5 | 2280.5 | 0 | 9259 | -37.5 | 723 | -7423.5 | 40.5 | 2150 | -2000 | -2054 | -1100 | -2313 | -2776
12 | 1 | 43436.5 | 42725 | 43062.5 | 279 | 1215.5 | 650.5 | 41276.5 | 2191.5 | 0 | 7734 | -1160 | 734 | -9485 | 39 | 387 | -1898 | -2186 | -1000 | -2313 | -2798
12 | 2 | 42165 | 41162.5 | 41387.5 | 279 | 917 | 625.5 | 41633 | 2103 | 0 | 7251 | -1187.5 | 736 | -10192.5 | 34 | -99 | -1899 | -1956 | -1000 | -2313 | -2900
12 | 3 | 39700.5 | 38450 | 38875 | 279 | 861 | 618 | 40976 | 2054.5 | 0 | 6740 | -1411 | 734 | -11150 | 34 | -1800 | -1899 | -1844 | -1000 | -2313 | -3000
12 | 4 | 38598.5 | 37612.5 | 37862.5 | 278.5 | 1095.5 | 623 | 40584 | 1981.5 | 0 | 6671.5 | -1755.5 | 745 | -11625 | 39 | -1175 | -1848 | -1713 | -1000 | -2313 | -3000
12 | 5 | 39219.5 | 38850 | 39075 | 279.5 | 1224 | 588 | 40678.5 | 1793 | 0 | 6772.5 | -1621.5 | 742 | -11237 | 41 | -742 | -1848 | -2176 | -1000 | -2313 | -3000
12 | 6 | 41179 | 41187.5 | 41462.5 | 279 | 1152.5 | 612 | 41420.5 | 1580 | 5.5 | 7261 | -1014.5 | 746 | -10863.5 | 38.5 | -918 | -2000 | -1510 | -1000 | -2313 | -3000
12 | 7 | 44944.5 | 45725 | 45337.5 | 280.5 | 1394 | 598 | 41980 | 1359.5 | 140.5 | 8862 | -37.5 | 736 | -10367.5 | 40 | -143 | -1999 | -1438 | -1100 | -2463 | -2780
12 | 8 | 48944.5 | 49462.5 | 49112.5 | 278 | 1507.5 | 649 | 42201.5 | 898 | 537 | 10906 | -31.5 | 718 | -8719 | 40.5 | 219 | -1999 | -1764 | -1100 | -1063 | -1980
12 | 9 | 51834 | 52062.5 | 52087.5 | 279 | 1548 | 756 | 42375.5 | 603 | 1160 | 10899.5 | -7.5 | 703.5 | -6483 | 41 | 1663 | -2000 | -1921 | -1100 | -1063 | -1041
12 | 10 | 53668.5 | 53500 | 53837.5 | 278.5 | 1558 | 885 | 42282 | 580 | 1774 | 10457.5 | -3 | 694 | -4837.5 | 42 | 2342 | -1999 | -2022 | -1100 | -1063 | -590
12 | 11 | 54583 | 54337.5 | 54362.5 | 279 | 1538.5 | 770 | 42184 | 721.5 | 2255 | 10090.5 | -25 | 688.5 | -3919 | 40.5 | 2908 | -1999 | -2051 | -1100 | -1063 | -229
12 | 12 | 55204 | 54687.5 | 54975 | 279 | 1517 | 606 | 42295 | 906 | 2569.5 | 10036.5 | -19 | 691.5 | -3677.5 | 39.5 | 2443 | -2000 | -2067 | -1100 | -1063 | 198
12 | 13 | 55203 | 54337.5 | 54712.5 | 280.5 | 1583 | 595.5 | 42370.5 | 1022 | 2760.5 | 9807 | -2.5 | 701 | -3914.5 | 40.5 | 2174 | -1999 | -1939 | -1100 | -1063 | -78
12 | 14 | 54704.5 | 53700 | 53987.5 | 285.5 | 1667.5 | 616 | 42386 | 1028 | 2789.5 | 8999.5 | -3 | 697 | -3760.5 | 42 | 2658 | -1999 | -1764 | -1100 | -1063 | -207
12 | 15 | 53474.5 | 51962.5 | 52162.5 | 281.5 | 1718.5 | 571.5 | 42112.5 | 1029.5 | 2625 | 7877 | -6.5 | 692.5 | -3426 | 44 | 2533 | -2000 | -1285 | -1100 | -1063 | -217
12 | 16 | 52172.5 | 50425 | 50612.5 | 280 | 1754.5 | 572 | 42107 | 1050.5 | 2398 | 7843.5 | -545 | 710 | -3998 | 45.5 | 1722 | -2000 | -1243 | -1100 | -1063 | -820
12 | 17 | 51001.5 | 49375 | 49475 | 279.5 | 1711 | 572 | 41812.5 | 1114 | 1968.5 | 7943.5 | -45 | 717 | -5072 | 44.5 | 1628 | -1999 | -1340 | -1100 | -1063 | -1237
12 | 18 | 50726.5 | 49262.5 | 49425 | 278.5 | 1729 | 571.5 | 41851 | 1166 | 1425 | 8437 | -9 | 713 | -5435.5 | 45 | 1403 | -2000 | -1709 | -1100 | -1063 | -1159
12 | 19 | 50499.5 | 49000 | 49187.5 | 278.5 | 1513.5 | 572.5 | 42206.5 | 1256.5 | 824 | 9485 | -9 | 718.5 | -6346 | 40.5 | 512 | -1999 | -1392 | -1095 | -1063 | -1468
12 | 20 | 47996.5 | 46450 | 46537.5 | 278.5 | 1592.5 | 572.5 | 42311.5 | 1301.5 | 302.5 | 9039.5 | -1.5 | 733 | -8133.5 | 43 | -659 | -2000 | -1719 | -1100 | -1063 | -2805
12 | 21 | 46174.5 | 44850 | 44837.5 | 278.5 | 1647 | 572.5 | 42356.5 | 1451.5 | 50.5 | 9129 | -360.5 | 737.5 | -9688.5 | 43.5 | -902 | -2000 | -1677 | -1100 | -1063 | -2920
12 | 22 | 47265 | 46987.5 | 46875 | 278 | 1593.5 | 572 | 41063 | 1751.5 | 0 | 9234.5 | -2.5 | 736 | -7961 | 43.5 | 1676 | -2000 | -1895 | -1100 | -1063 | -2398
12 | 23 | 50485.5 | 49550 | 49425 | 276.5 | 1633.5 | 572 | 40346 | 1853 | 0 | 10619 | -26 | 743 | -5531 | 43.5 | 2935 | -2000 | -1787 | -1100 | -913 | -1729
13 | 0 | 47325.5 | 45437.5 | 45662.5 | 278.5 | 1538 | 572.5 | 39725.5 | 1849.5 | 0 | 8967 | -55.5 | 749.5 | -6300 | 44 | 69 | -1898 | -1163 | -1100 | -913 | -2429
13 | 1 | 42690.5 | 41937.5 | 42337.5 | 277 | 1253.5 | 572 | 39472.5 | 1688 | 0 | 7655.5 | -782 | 754.5 | -8201.5 | 41 | -705 | -1847 | -1183 | -1100 | -913 | -2648
13 | 2 | 41075 | 39925 | 40450 | 277 | 710 | 572 | 39460 | 1621 | 0 | 7126 | -859.5 | 767 | -8598 | 32 | -1194 | -1847 | -964 | -1000 | -913 | -2749
13 | 3 | 38217.5 | 36625 | 37387.5 | 277 | 286 | 572.5 | 38873 | 1532.5 | 0 | 6698 | -1764.5 | 767.5 | -9025.5 | 25 | -1541 | -1848 | -1118 | -1000 | -913 | -2700
13 | 4 | 36608 | 35312.5 | 36050 | 278 | 282.5 | 572.5 | 38179 | 1428.5 | 0 | 6342 | -2130.5 | 773.5 | -9117.5 | 26 | -1463 | -1696 | -1024 | -1000 | -913 | -3000
13 | 5 | 36281.5 | 34987.5 | 35937.5 | 278.5 | 294.5 | 572 | 38060 | 1321 | 0 | 6272.5 | -2426.5 | 779 | -8868.5 | 26.5 | -1552 | -1696 | -963 | -1000 | -913 | -2763
13 | 6 | 35892.5 | 34925 | 35850 | 278 | 314.5 | 572.5 | 37946 | 1267.5 | 5 | 6107.5 | -2707 | 769 | -8659.5 | 27 | -1550 | -1696 | -277 | -1000 | -913 | -3000
13 | 7 | 37191.5 | 36437.5 | 37462.5 | 279 | 427 | 573 | 38075.5 | 1137 | 139 | 6428 | -2188 | 768 | -8449 | 28.5 | -1000 | -1848 | -441 | -1000 | -1063 | -3000
13 | 8 | 39655.5 | 39812.5 | 40125 | 279.5 | 411.5 | 574 | 38188 | 828 | 492 | 7030.5 | -1340.5 | 756.5 | -7565 | 27.5 | 439 | -2000 | -255 | -1100 | -1063 | -2728
13 | 9 | 42864.5 | 43287.5 | 43525 | 279 | 464 | 573 | 37728.5 | 585 | 1049.5 | 8046.5 | -456.5 | 746.5 | -6150.5 | 27 | 1772 | -2000 | -772 | -1100 | -1063 | -2541
13 | 10 | 45001 | 45262.5 | 45262.5 | 278.5 | 401 | 573 | 37550.5 | 540 | 1662 | 9009 | -455.5 | 735 | -5293 | 25 | 1982 | -2000 | -805 | -1100 | -1063 | -1560
13 | 11 | 46063 | 46187.5 | 45937.5 | 278 | 407 | 573 | 37779 | 692 | 2143 | 8188.5 | -464 | 737 | -4270.5 | 25 | 2066 | -2000 | -887 | -1100 | -1063 | -1099
13 | 12 | 47575 | 47425 | 47525 | 278 | 387.5 | 574 | 37602 | 861 | 2482 | 8380.5 | -266.5 | 727 | -3451 | 24 | 2277 | -2000 | -614 | -1100 | -1063 | -825
13 | 13 | 47912 | 47250 | 47375 | 279 | 417 | 573.5 | 37608 | 922.5 | 2636 | 8910.5 | -459 | 728.5 | -3703.5 | 24.5 | 2211 | -2000 | -704 | -1100 | -1063 | -1191
13 | 14 | 46237.5 | 45750 | 45900 | 279 | 410.5 | 572.5 | 37463 | 989 | 2654 | 7627 | -778.5 | 728.5 | -3708 | 25.5 | 2152 | -2000 | -497 | -1100 | -1063 | -815
13 | 15 | 45034 | 44262.5 | 44525 | 278 | 437 | 572.5 | 37557 | 1060.5 | 2556 | 6900 | -942 | 715 | -4100.5 | 25.5 | 1194 | -2000 | -225 | -1100 | -1063 | -1238
13 | 16 | 44006.5 | 43087.5 | 43462.5 | 279 | 447 | 574 | 37973 | 1123 | 2309 | 7073.5 | -1123 | 722 | -5371.5 | 26 | 1041 | -2000 | -310 | -1100 | -1063 | -2047
13 | 17 | 43340.5 | 42287.5 | 42787.5 | 279.5 | 410 | 573 | 38377.5 | 1212.5 | 1875 | 7071 | -874.5 | 719 | -6303 | 25.5 | 233 | -2000 | -203 | -1100 | -1063 | -2492
13 | 18 | 43741 | 42687.5 | 43112.5 | 279 | 456 | 574 | 39097.5 | 1244 | 1291.5 | 7811.5 | -774.5 | 716.5 | -6954.5 | 25.5 | -6 | -1999 | -715 | -1100 | -1063 | -2185
13 | 19 | 44204.5 | 43162.5 | 43462.5 | 279 | 439.5 | 574.5 | 39105 | 1267.5 | 720 | 8348.5 | -272 | 717.5 | -6975 | 25 | 930 | -2000 | -942 | -1100 | -1063 | -2430
13 | 20 | 42578 | 41712.5 | 42012.5 | 280 | 402.5 | 574 | 38883 | 1216.5 | 267 | 8213 | -266.5 | 720 | -7710 | 25 | -321 | -2000 | -1041 | -1100 | -1063 | -2750
13 | 21 | 41202 | 40525 | 40825 | 278.5 | 392.5 | 573.5 | 38854 | 1327 | 48.5 | 8075.5 | -636.5 | 728 | -8438.5 | 25 | -124 | -2000 | -1153 | -1100 | -1063 | -2813
13 | 22 | 42500.5 | 43350 | 43650 | 278.5 | 398.5 | 573.5 | 38553.5 | 1538.5 | 0 | 8086.5 | -453.5 | 742.5 | -7217.5 | 25.5 | 1366 | -1999 | -1417 | -1100 | -1063 | -1792
13 | 23 | 45943 | 46262.5 | 46525 | 278 | 384.5 | 574.5 | 38779.5 | 1700 | 0 | 9618.5 | -245.5 | 757.5 | -5903 | 24 | 1161 | -2000 | -1279 | -1100 | -913 | -1311
14 | 0 | 44236 | 43325 | 42825 | 277 | 379 | 574 | 38660 | 1745 | 0 | 9202 | -292.5 | 760 | -7068.5 | 24.5 | -839 | -1901 | -1096 | -1100 | -913 | -2475
14 | 1 | 40215.5 | 40275 | 39725 | 276 | 261.5 | 574 | 38558 | 1636.5 | 0 | 7387.5 | -610 | 763 | -8631 | 23.5 | -1496 | -1802 | -698 | -1000 | -913 | -2625
14 | 2 | 38712 | 38175 | 37962.5 | 274.5 | 24.5 | 575 | 38329.5 | 1534.5 | 0 | 6801 | -716 | 736 | -8848 | 19.5 | -1600 | -1802 | -613 | -1000 | -913 | -3000
14 | 3 | 35938 | 35000 | 35150 | 276 | 0 | 574 | 36739.5 | 1392.5 | 0 | 6299 | -1095 | 719 | -8967.5 | 20 | -1600 | -1801 | -481 | -1000 | -913 | -3000
14 | 4 | 34172.5 | 33125 | 33812.5 | 274 | 0 | 574 | 36311 | 1247 | 0 | 5953 | -2221 | 722.5 | -8687.5 | 21 | -1600 | -1695 | -402 | -1000 | -913 | -3000
14 | 5 | 33421 | 32425 | 33012.5 | 275 | 0 | 573.5 | 36035 | 1200 | 0 | 5700 | -2510.5 | 716 | -8567.5 | 21 | -1537 | -1695 | -319 | -1000 | -913 | -3000
14 | 6 | 32308.5 | 31837.5 | 31812.5 | 275 | 0 | 578 | 34838.5 | 1180 | 4.5 | 5630 | -2369.5 | 708.5 | -8535.5 | 22 | -1600 | -1695 | -246 | -1000 | -913 | -3000
14 | 7 | 32547 | 32187.5 | 32725 | 275.5 | 0 | 574.5 | 34580.5 | 1135.5 | 131 | 5689 | -2007 | 704.5 | -8536 | 21.5 | -1600 | -1696 | -269 | -1000 | -913 | -3000
14 | 8 | 34402 | 34137.5 | 35000 | 276 | 0 | 574.5 | 35630.5 | 744.5 | 489.5 | 5862 | -1444.5 | 686 | -8416 | 20.5 | -1500 | -1798 | -368 | -1000 | -913 | -3000
14 | 9 | 37295 | 36962.5 | 37875 | 275.5 | 0 | 574.5 | 37126 | 419.5 | 1030.5 | 6421 | -780.5 | 678.5 | -8451 | 19.5 | -1403 | -2000 | -445 | -1000 | -913 | -2761
14 | 10 | 39683.5 | 39237.5 | 39962.5 | 276.5 | 0 | 575 | 37897.5 | 397.5 | 1577.5 | 7221 | -571.5 | 662.5 | -8352 | 18 | -1450 | -2000 | -514 | -1000 | -913 | -2254
14 | 11 | 41159.5 | 40825 | 41200 | 277.5 | 0 | 574 | 37973.5 | 463 | 2026 | 7772.5 | -306.5 | 656 | -8277 | 17 | -1479 | -2000 | -640 | -1000 | -913 | -2186
14 | 12 | 42731 | 43075 | 43087.5 | 275 | 0 | 574 | 37760 | 481.5 | 2315.5 | 8023.5 | -255 | 635 | -7079.5 | 16.5 | -221 | -2000 | -424 | -1000 | -913 | -1618
14 | 13 | 43290 | 42912.5 | 43137.5 | 275.5 | 0 | 574 | 37424.5 | 482.5 | 2497 | 7432 | -570.5 | 624 | -5448.5 | 16.5 | 729 | -2000 | 12 | -1000 | -811 | -1553
14 | 14 | 41402 | 40812.5 | 41212.5 | 278.5 | 0 | 574.5 | 36496.5 | 534.5 | 2507 | 6013 | -1189 | 626.5 | -4440.5 | 18 | 772 | -2000 | 103 | -1000 | -913 | -1433
14 | 15 | 39975.5 | 39300 | 39637.5 | 278 | 0 | 574.5 | 36367.5 | 564.5 | 2405 | 5856 | -1621.5 | 618.5 | -5066.5 | 18 | 178 | -2000 | 202 | -1000 | -913 | -2047
14 | 16 | 39031.5 | 38612.5 | 38850 | 278.5 | 0 | 574 | 36768.5 | 570.5 | 2186 | 6141 | -1416.5 | 618.5 | -6689 | 18 | -1229 | -2000 | 97 | -1000 | -913 | -1972
14 | 17 | 38750 | 38712.5 | 38850 | 278.5 | 0 | 574.5 | 38074 | 637 | 1822.5 | 6209.5 | -1339 | 613.5 | -8120.5 | 17.5 | -1325 | -2000 | -193 | -1000 | -913 | -2664
14 | 18 | 39635 | 39812.5 | 39837.5 | 278 | 0 | 574 | 38890.5 | 749.5 | 1316 | 6370 | -559.5 | 623.5 | -8607.5 | 17 | -745 | -2000 | -466 | -1100 | -913 | -2675
14 | 19 | 41121 | 41250 | 41137.5 | 279 | 0 | 574 | 40464 | 882 | 754 | 6671.5 | -383.5 | 612.5 | -8732 | 17 | -892 | -2000 | -881 | -1100 | -913 | -2775
14 | 20 | 41443 | 41575 | 41362.5 | 278.5 | 0 | 574.5 | 40917 | 844 | 290.5 | 7209.5 | -469.5 | 617 | -8819 | 17 | -1044 | -2000 | -1159 | -1100 | -913 | -2775
14 | 21 | 41166.5 | 41375 | 41075 | 279 | 0 | 574 | 41087 | 895 | 48 | 7416 | -450 | 634 | -9317.5 | 17 | -1007 | -2000 | -1163 | -1100 | -913 | -3000
14 | 22 | 42697.5 | 43837.5 | 43475 | 278.5 | 0 | 574 | 40882.5 | 1125.5 | 0 | 8402.5 | -455 | 630 | -8741.5 | 16.5 | -327 | -2000 | -1374 | -1100 | -913 | -2510
14 | 23 | 45904.5 | 46087.5 | 45687.5 | 278.5 | 0 | 574 | 40729 | 1216.5 | 0 | 10498 | -51 | 628.5 | -7968.5 | 16 | 98 | -2000 | -1120 | -1100 | -913 | -2725
15 | 0 | 44076 | 42187.5 | 42575 | 278.5 | 0 | 574 | 41130 | 1128 | 0 | 9257 | -154.5 | 620 | -8756.5 | 16 | -1363 | -2000 | -1104 | -1100 | -913 | -3000
15 | 1 | 39797 | 39137.5 | 39725 | 278.5 | 0 | 573.5 | 41386.5 | 1017.5 | 0 | 7015.5 | -1126.5 | 607 | -9954 | 17 | -1600 | -1851 | -1606 | -1000 | -913 | -3000
15 | 2 | 38370 | 37962.5 | 37825 | 277 | 0 | 574 | 41080.5 | 859 | 0 | 5993 | -1096 | 593.5 | -9912 | 18 | -1600 | -1851 | -1406 | -1000 | -913 | -3000
15 | 3 | 36027 | 35600 | 35450 | 277.5 | 0 | 573.5 | 39589.5 | 729 | 0 | 5712.5 | -1658.5 | 610.5 | -9806.5 | 19 | -1600 | -1851 | -1343 | -950 | -913 | -3000
15 | 4 | 35187 | 35200 | 34950 | 278.5 | 0 | 573.5 | 39657.5 | 603.5 | 0 | 5670 | -2469 | 669 | -9795.5 | 19.5 | -1600 | -1851 | -1376 | -1000 | -913 | -3000
15 | 5 | 36660.5 | 37362.5 | 36950 | 279 | 332.5 | 574.5 | 40824 | 533 | 0 | 5728.5 | -2381 | 723 | -9953 | 25.5 | -1600 | -1851 | -1637 | -1000 | -913 | -3000
15 | 6 | 39015 | 40112.5 | 39625 | 278.5 | 886 | 574 | 40779 | 486 | 4 | 5988.5 | -995 | 692 | -9677.5 | 35 | -1000 | -1999 | -1324 | -1000 | -913 | -2800
15 | 7 | 42843.5 | 44800 | 43825 | 278.5 | 1634 | 576.5 | 41185.5 | 438 | 130.5 | 7081 | -256.5 | 703.5 | -8928.5 | 47 | -1122 | -2000 | -1344 | -300 | -1063 | -2800
15 | 8 | 47138.5 | 48762.5 | 48050 | 278 | 2486 | 577 | 41864 | 307.5 | 503.5 | 8253.5 | -39.5 | 693.5 | -7784 | 59 | -459 | -1952 | -1448 | -300 | -1063 | -1694
15 | 9 | 50553.5 | 51375 | 51050 | 278 | 2852.5 | 570.5 | 41853.5 | 168 | 1070 | 8936.5 | -30.5 | 679.5 | -5825 | 63.5 | 1498 | -1999 | -1728 | -300 | -1063 | -1319
15 | 10 | 52671.5 | 52937.5 | 52787.5 | 278 | 3074 | 570.5 | 41892.5 | 140 | 1692.5 | 9202.5 | -30 | 685.5 | -4833.5 | 66 | 1486 | -2000 | -1623 | -300 | -1063 | -1077
15 | 11 | 54150.5 | 54187.5 | 53912.5 | 287 | 3181 | 575.5 | 41924.5 | 187.5 | 2205 | 9532.5 | -30 | 675.5 | -4386.5 | 66.5 | 1996 | -2000 | -1618 | -300 | -1063 | -1040
15 | 12 | 55185 | 55200 | 55075 | 281.5 | 3289 | 571 | 41917 | 224.5 | 2548.5 | 9130 | -30.5 | 665.5 | -3411 | 68 | 2500 | -2000 | -1292 | -300 | -1063 | -670
15 | 13 | 55315.5 | 55187.5 | 55250 | 278 | 3202 | 570.5 | 41793 | 230 | 2687.5 | 8839.5 | -72 | 652 | -2866.5 | 67 | 2500 | -2000 | -1186 | -100 | -1063 | -693
15 | 14 | 55398.5 | 54937.5 | 55062.5 | 278.5 | 3420.5 | 573 | 41776 | 223 | 2684.5 | 8613 | -57 | 643 | -2756.5 | 70.5 | 2500 | -2000 | -1152 | -100 | -1063 | -897
15 | 15 | 54323 | 53737.5 | 53937.5 | 278 | 3270 | 573 | 41710 | 240 | 2563.5 | 8033 | -1.5 | 651 | -2994.5 | 69 | 2500 | -2000 | -1164 | -300 | -1063 | -1024
15 | 16 | 53173.5 | 52262.5 | 52400 | 277.5 | 3194 | 573 | 41718 | 275 | 2310 | 7734.5 | -189.5 | 658 | -3378 | 69 | 2455 | -2000 | -1136 | -300 | -1063 | -1395
15 | 17 | 51902.5 | 51462.5 | 51562.5 | 278.5 | 3140 | 573 | 41759.5 | 304.5 | 1868 | 7886 | -382 | 660 | -4184.5 | 68.5 | 1780 | -2000 | -1525 | -300 | -1063 | -1428
15 | 18 | 51469.5 | 51550 | 51712.5 | 278.5 | 3212 | 573 | 41844.5 | 356.5 | 1341 | 8642.5 | -194 | 668 | -5253 | 69 | 918 | -2000 | -1789 | -300 | -1063 | -1394
15 | 19 | 51826.5 | 51512.5 | 51650 | 278 | 3078 | 574 | 42110.5 | 448.5 | 789.5 | 10016.5 | -2 | 673 | -6139.5 | 65.5 | 464 | -1999 | -1806 | -300 | -1063 | -1766
15 | 20 | 49706 | 49012.5 | 49050 | 278.5 | 2911.5 | 574 | 42136 | 508.5 | 283.5 | 10054 | -2 | 681 | -7719 | 63.5 | -400 | -1999 | -1902 | -300 | -1063 | -2742
15 | 21 | 47583.5 | 47087.5 | 47012.5 | 278.5 | 2927 | 574 | 42086.5 | 623.5 | 46 | 9173 | -2 | 690 | -8811 | 64.5 | -631 | -1999 | -1782 | -300 | -1063 | -2901
15 | 22 | 48594.5 | 48925 | 48712.5 | 278 | 2827 | 573.5 | 41863.5 | 783.5 | 0 | 9039.5 | -3 | 697 | -7464.5 | 63.5 | 1076 | -1999 | -2177 | -300 | -1063 | -1911
15 | 23 | 51190.5 | 50837.5 | 50675 | 278 | 2584 | 574 | 41507.5 | 877.5 | 0 | 10374.5 | -2 | 688.5 | -5692 | 58.5 | 1375 | -2000 | -2082 | -300 | -913 | -974
16 | 0 | 47958.5 | 46825 | 46562.5 | 277.5 | 2314.5 | 601.5 | 41334.5 | 886 | 0 | 8315 | -2.5 | 696 | -6464 | 57 | 859 | -2000 | -1711 | -300 | -913 | -2933
16 | 1 | 43393 | 43462.5 | 43050 | 277.5 | 2028 | 635.5 | 41322.5 | 883 | 0 | 6973.5 | -1742.5 | 711.5 | -7696 | 56 | 618 | -1848 | -2065 | -300 | -913 | -2942
16 | 2 | 42151.5 | 41887.5 | 41562.5 | 277.5 | 1911 | 634.5 | 41613.5 | 826.5 | 0 | 6750.5 | -2229.5 | 717.5 | -8350 | 54 | -523 | -1848 | -1929 | -300 | -913 | -2931
16 | 3 | 39762.5 | 39337.5 | 39112.5 | 277.5 | 1618 | 634.5 | 40842.5 | 733.5 | 0 | 6522.5 | -2262.5 | 716.5 | -9320 | 50 | -1577 | -1848 | -1918 | -300 | -913 | -3000
16 | 4 | 38631.5 | 38412.5 | 38225 | 277.5 | 1352.5 | 641.5 | 40593.5 | 582.5 | 0 | 6380.5 | -2306.5 | 723 | -9612 | 46 | -1600 | -1798 | -1986 | -300 | -913 | -3000
16 | 5 | 39405 | 39725 | 39475 | 278 | 1307 | 651 | 41097 | 483 | 0 | 6645 | -2300.5 | 723.5 | -9479.5 | 44.5 | -1389 | -1798 | -2003 | -300 | -913 | -3000
16 | 6 | 41259 | 42162.5 | 41750 | 277.5 | 1347.5 | 628.5 | 41829.5 | 417.5 | 4.5 | 6948.5 | -2146.5 | 723.5 | -8771.5 | 44 | -641 | -2000 | -1506 | -300 | -913 | -2875
16 | 7 | 44789 | 45975 | 45612.5 | 278 | 1656 | 652 | 42091 | 371 | 127 | 7863.5 | -1165 | 725 | -7811 | 47.5 | -322 | -1372 | -1041 | -300 | -1063 | -2900
16 | 8 | 48781 | 49875 | 49825 | 277.5 | 1615 | 840 | 42030.5 | 308 | 496.5 | 8393 | -183 | 721 | -5717.5 | 46.5 | 400 | -1498 | -899 | -250 | -1063 | -1227
16 | 9 | 52156.5 | 52662.5 | 52912.5 | 429 | 1774.5 | 1212 | 42060.5 | 134.5 | 1068.5 | 8882 | -3 | 707.5 | -4109.5 | 52 | 2027 | -1999 | -1303 | -300 | -1063 | -1122
16 | 10 | 54214 | 54337.5 | 54625 | 419.5 | 1704 | 1368.5 | 41861.5 | 91 | 1625 | 9755 | -2 | 699 | -3308.5 | 50.5 | 2312 | -1999 | -1311 | -300 | -1063 | -432
16 | 11 | 55603.5 | 55462.5 | 55925 | 427 | 1890 | 1049.5 | 41976 | 154.5 | 2081 | 9807.5 | -2 | 691 | -2472.5 | 51.5 | 2477 | -1848 | -1350 | -200 | -1063 | 48
16 | 12 | 56374.5 | 56175 | 56475 | 419 | 1780.5 | 1026.5 | 41837.5 | 181.5 | 2390.5 | 9463.5 | -2 | 680.5 | -1402.5 | 49 | 2476 | -1848 | -956 | -200 | -1063 | 606
16 | 13 | 56147 | 56300 | 56350 | 310.5 | 1689 | 1008.5 | 41832.5 | 172 | 2504 | 9150 | -12 | 673 | -1181 | 46 | 2489 | -1848 | -748 | -200 | -1063 | 225
16 | 14 | 56230 | 56200 | 56237.5 | 278 | 1882.5 | 808.5 | 42036.5 | 175.5 | 2496 | 9290.5 | -50 | 678.5 | -1366 | 47.5 | 2500 | -1445 | -709 | -300 | -1063 | -585
16 | 15 | 55398 | 55312.5 | 55250 | 278.5 | 1890.5 | 868 | 42025 | 197 | 2354.5 | 9174.5 | -24.5 | 666 | -2031.5 | 48 | 2500 | -1445 | -919 | -300 | -1063 | -859
16 | 16 | 54285 | 53837.5 | 53675 | 278 | 1751.5 | 860.5 | 41874 | 239 | 1973.5 | 9363.5 | -2.5 | 672.5 | -2726.5 | 46.5 | 2483 | -2000 | -1113 | -300 | -1063 | -1091
16 | 17 | 52871.5 | 52775 | 52512.5 | 277.5 | 1647.5 | 897 | 41925.5 | 253 | 1569.5 | 8872 | -2 | 686 | -3254 | 45.5 | 2077 | -2000 | -1323 | -300 | -1063 | -500
16 | 18 | 52346 | 52687.5 | 52525 | 355 | 1494 | 907.5 | 41938.5 | 300.5 | 1128.5 | 9122.5 | -4 | 676 | -3572 | 44 | 2016 | -2000 | -1118 | -300 | -1063 | -1290
16 | 19 | 52337 | 52137.5 | 52200 | 281 | 1523.5 | 907 | 42474 | 412 | 648.5 | 10030 | -3.5 | 673.5 | -4608.5 | 42.5 | 658 | -2000 | -992 | -300 | -1063 | -1452
16 | 20 | 49879.5 | 49612.5 | 49775 | 277.5 | 1417 | 882 | 42394.5 | 551 | 239.5 | 9570 | -2 | 681.5 | -6132 | 41.5 | 88 | -2000 | -1462 | -60 | -1063 | -1845
16 | 21 | 47754.5 | 47725 | 47987.5 | 278.5 | 1403.5 | 780.5 | 42504 | 817 | 43 | 8378 | -2.5 | 684.5 | -7133 | 41.5 | 166 | -1999 | -1452 | -60 | -1063 | -2518
16 | 22 | 48606.5 | 49237.5 | 49600 | 278.5 | 1414 | 621.5 | 42369.5 | 932 | 0 | 8505 | -2.5 | 701.5 | -6212.5 | 41 | 1042 | -2000 | -1705 | -100 | -1063 | -1480
16 | 23 | 51195 | 51137.5 | 51387.5 | 278 | 1435 | 634.5 | 42279 | 1134.5 | 0 | 9454.5 | -3 | 709 | -4726.5 | 40.5 | 2235 | -2000 | -1577 | -300 | -913 | -1673
17 | 0 | 48076 | 47012.5 | 46412.5 | 277 | 1219 | 652 | 42145 | 1238.5 | 0 | 7885.5 | -101 | 715 | -5955 | 38.5 | 864 | -2000 | -2263 | -300 | -913 | -2273
17 | 1 | 43399.5 | 43750 | 43012.5 | 277.5 | 1021 | 649 | 41947.5 | 1280.5 | 0 | 6701 | -1501.5 | 719 | -7694.5 | 37 | -193 | -1848 | -1869 | -300 | -913 | -2559
17 | 2 | 42152 | 42187.5 | 41587.5 | 277.5 | 1003.5 | 648 | 42393 | 1161.5 | 0 | 6582.5 | -1900.5 | 716 | -8730 | 36.5 | -1421 | -1848 | -1960 | -300 | -913 | -2992
17 | 3 | 39862 | 39587.5 | 38937.5 | 277 | 951 | 648.5 | 41267.5 | 1031 | 0 | 6496.5 | -1917 | 722.5 | -9616 | 37 | -1600 | -1848 | -2033 | -290 | -913 | -3000
17 | 4 | 38641 | 38625 | 38337.5 | 277 | 953 | 625 | 40878 | 1039.5 | 0 | 6419.5 | -2727 | 729 | -9552 | 38 | -1600 | -1848 | -2027 | -300 | -913 | -3000
17 | 5 | 39624.5 | 39875 | 39700 | 279 | 1020.5 | 613 | 41762.5 | 946.5 | 0 | 6604 | -2684 | 725 | -9642.5 | 38.5 | -1600 | -1848 | -1857 | -300 | -913 | -3000
17 | 6 | 41480.5 | 42200 | 41837.5 | 277.5 | 1132.5 | 670 | 42167.5 | 840.5 | 2.5 | 7066.5 | -2072 | 719.5 | -9323.5 | 39.5 | -1600 | -1848 | -1620 | -300 | -913 | -2975
17 | 7 | 44893.5 | 46000 | 45575 | 278 | 1548.5 | 725.5 | 43277.5 | 778.5 | 102 | 7517 | -1554 | 715 | -8496 | 45.5 | -1503 | -1312 | -1288 | 150 | -963 | -3000
17 | 8 | 49068.5 | 50137.5 | 49725 | 278 | 1813.5 | 776.5 | 43441 | 611 | 394 | 8265 | -3 | 717.5 | -7225 | 48 | -1600 | -526 | -711 | 24 | -1063 | -2828
17 | 9 | 52205.5 | 53175 | 52625 | 277 | 1922.5 | 946 | 43604.5 | 340 | 877.5 | 9883.5 | -2 | 708.5 | -6352 | 48.5 | -1183 | -1697 | -675 | -227 | -1063 | -940
17 | 10 | 54285 | 54912.5 | 54625 | 279 | 1847 | 1150 | 43572.5 | 244.5 | 1414.5 | 9741 | -2 | 699 | -4661 | 48.5 | 862 | -2000 | -790 | -300 | -1063 | -374
17 | 11 | 55696.5 | 56087.5 | 55825 | 275.5 | 1814 | 1263.5 | 43511 | 275.5 | 1861.5 | 9648.5 | -1.5 | 692 | -3643 | 48 | 1568 | -2000 | -903 | -300 | -1063 | -654
17 | 12 | 56553 | 56750 | 56600 | 277 | 1851.5 | 1296 | 43281 | 325 | 2244.5 | 9311 | -2 | 684 | -2715 | 49 | 2112 | -2000 | -601 | -300 | -863 | -523
17 | 13 | 56484 | 56787.5 | 56575 | 278 | 1794.5 | 1304.5 | 43216.5 | 387 | 2422 | 8848.5 | -2 | 696.5 | -2463 | 48.5 | 1887 | -2000 | -513 | -300 | -1004 | -496
17 | 14 | 56539.5 | 56337.5 | 56487.5 | 277.5 | 1903 | 1346 | 43386.5 | 405.5 | 2403 | 8725 | -1.5 | 697 | -2603 | 50.5 | 1802 | -2000 | -499 | -300 | -1063 | -627
17 | 15 | 55515.5 | 54912.5 | 54950 | 277.5 | 1860 | 1299 | 43302.5 | 464.5 | 2140.5 | 8338 | -3.5 | 692 | -2855 | 50 | 1871 | -2000 | -461 | -300 | -1063 | -894
17 | 16 | 54170 | 53787.5 | 53712.5 | 277 | 1908.5 | 1294.5 | 43347.5 | 552 | 1734 | 8164.5 | -273.5 | 695 | -3530 | 51 | 634 | -2000 | -199 | -300 | -1063 | -950
17 | 17 | 52943 | 52562.5 | 52287.5 | 278 | 1778.5 | 1237.5 | 43395 | 680 | 1330.5 | 8820.5 | -8.5 | 701 | -5270 | 48 | -1004 | -2000 | -467 | -300 | -1063 | -1308
17 | 18 | 52362.5 | 52587.5 | 52175 | 277.5 | 1801.5 | 1249.5 | 43419 | 890 | 895.5 | 9588.5 | -9 | 694.5 | -6445 | 48 | -1024 | -2000 | -851 | -300 | -1063 | -1366
17 | 19 | 52403.5 | 52675 | 52175 | 278 | 1803.5 | 1263 | 43411.5 | 1092 | 553 | 10503.5 | -9 | 690 | -7181 | 47 | -1352 | -1575 | -1013 | -300 | -1063 | -2193
17 | 20 | 49907.5 | 50062.5 | 49500 | 278 | 1808.5 | 1264 | 42947 | 1060.5 | 235.5 | 10035 | -9 | 703 | -8414.5 | 48.5 | -1363 | -2000 | -1329 | -300 | -1063 | -2696
17 | 21 | 47615.5 | 48200 | 47600 | 277.5 | 1893 | 1214 | 42517.5 | 1129 | 42.5 | 9059 | -9.5 | 710.5 | -9218 | 51 | -1600 | -1999 | -1360 | -300 | -1063 | -3000
17 | 22 | 48485 | 50125 | 49462.5 | 277 | 1786.5 | 982.5 | 42492.5 | 1402.5 | 0 | 9128.5 | -10.5 | 715.5 | -8289 | 48 | -348 | -2000 | -1346 | -300 | -1063 | -1931
17 | 23 | 51185 | 51450 | 50887.5 | 277 | 1515.5 | 821.5 | 42159 | 1679.5 | 0 | 10165 | -8.5 | 725.5 | -6151 | 42.5 | 1082 | -2000 | -1359 | -300 | -913 | -1169
18 | 0 | 48207.5 | 46625 | 46562.5 | 277.5 | 1365 | 653 | 42057.5 | 1788 | 0 | 8186.5 | -172.5 | 728.5 | -6675.5 | 40.5 | -568 | -2000 | -1531 | -300 | -913 | -2377
18 | 1 | 43584.5 | 43075 | 43200 | 277.5 | 995.5 | 647 | 41992.5 | 1795.5 | 0 | 7439.5 | -1544 | 733 | -8751.5 | 36 | -1148 | -1901 | -1752 | -300 | -913 | -2756
18 | 2 | 42463.5 | 41650 | 41737.5 | 277 | 436 | 665.5 | 42700.5 | 1737 | 0 | 6916 | -1931 | 731.5 | -9069 | 26 | -1447 | -1901 | -1706 | -300 | -913 | -3000
18 | 3 | 40014.5 | 39262.5 | 39212.5 | 278 | 319.5 | 640.5 | 41672.5 | 1688 | 0 | 6853 | -2637.5 | 733.5 | -9533.5 | 24.5 | -1574 | -1851 | -1763 | -300 | -913 | -3000
18 | 4 | 38887 | 38550 | 38400 | 277.5 | 310.5 | 622.5 | 41120 | 1674.5 | 0 | 6463.5 | -2777.5 | 729.5 | -9533 | 25 | -1600 | -1851 | -1783 | -300 | -913 | -3000
18 | 5 | 39646 | 40062.5 | 39762.5 | 277.5 | 316.5 | 726 | 41984.5 | 1650 | 0 | 6324 | -2731.5 | 734.5 | -9635.5 | 25.5 | -1600 | -1851 | -1887 | -300 | -913 | -3000
18 | 6 | 41758.5 | 42187.5 | 41887.5 | 277.5 | 413.5 | 914.5 | 42874 | 1685.5 | 1.5 | 6558 | -2448 | 730 | -9248 | 27.5 | -1600 | -1900 | -1031 | -300 | -913 | -3000
18 | 7 | 45228 | 46000 | 45737.5 | 278 | 662 | 977.5 | 44047.5 | 1592.5 | 93 | 7273 | -1587.5 | 724.5 | -8832 | 30.5 | -1600 | -1319 | -1145 | -300 | -1063 | -3000
18 | 8 | 49198.5 | 50012.5 | 49825 | 277.5 | 1306.5 | 1004.5 | 44483 | 1171.5 | 351 | 8113 | -8 | 720 | -8221 | 40 | -1600 | -1531 | -328 | -300 | -1063 | -3000
18 | 9 | 52163.5 | 53012.5 | 52512.5 | 284.5 | 1636 | 1025.5 | 44783.5 | 749.5 | 782 | 9919 | -6.5 | 693 | -7703.5 | 43.5 | -1149 | -1999 | -562 | -300 | -1063 | -2236
18 | 10 | 54298 | 54737.5 | 54550 | 293 | 1154 | 1045.5 | 44941.5 | 634 | 1296.5 | 10924 | -5.5 | 683 | -6667.5 | 35 | -529 | -2000 | -533 | -300 | -1063 | -1834
18 | 11 | 55550 | 56012.5 | 55475 | 286.5 | 1068 | 1013 | 44796 | 767 | 1816 | 10832.5 | -5.5 | 676 | -5699 | 33.5 | -348 | -2000 | -535 | -300 | -1063 | -899
18 | 12 | 56429.5 | 56675 | 56137.5 | 277 | 1325 | 919 | 44525.5 | 1104.5 | 2144.5 | 10418 | -5 | 674 | -4952.5 | 36 | -23 | -2000 | -406 | -300 | -1063 | -793
18 | 13 | 56206 | 56612.5 | 55937.5 | 278 | 1433.5 | 915.5 | 44299 | 1331 | 2323 | 9692 | -5.5 | 675.5 | -4736.5 | 38 | 74 | -2000 | -322 | -300 | -1063 | -1055
18 | 14 | 56341 | 56175 | 55937.5 | 295.5 | 1502.5 | 915.5 | 44441 | 1390 | 2227 | 9379 | -5 | 666.5 | -4470.5 | 39.5 | 483 | -2000 | -187 | -300 | -1063 | -1027
18 | 15 | 55215 | 54975 | 54712.5 | 309 | 1422.5 | 899 | 44211 | 1373 | 2017 | 8624 | -15.5 | 660 | -4285.5 | 39.5 | 373 | -2000 | -220 | -300 | -1063 | -1121
18 | 16 | 53977.5 | 53812.5 | 53450 | 286 | 1371.5 | 854.5 | 44215.5 | 1499 | 1668 | 8173.5 | -53 | 674.5 | -4711.5 | 38.5 | -418 | -2000 | -228 | -300 | -1063 | -792
18 | 17 | 52583 | 52400 | 51937.5 | 277 | 1316.5 | 832 | 43936 | 1668.5 | 1326.5 | 8534.5 | -50.5 | 681.5 | -5939.5 | 37.5 | -723 | -2000 | -259 | -300 | -1063 | -2266
18 | 18 | 52073 | 51975 | 51550 | 277.5 | 1520.5 | 670 | 43872 | 1747.5 | 906.5 | 9938.5 | -5 | 687 | -7541 | 39 | -1550 | -2000 | -500 | -300 | -1063 | -2478
18 | 19 | 52095 | 51862.5 | 51562.5 | 277.5 | 1461.5 | 615 | 43951 | 1763 | 533.5 | 10777 | -5 | 694 | -7972.5 | 37.5 | -831 | -2000 | -554 | -300 | -1063 | -3000
18 | 20 | 49736 | 49325 | 49025 | 278.5 | 1465.5 | 615 | 44177.5 | 1674 | 228 | 9338 | -5.5 | 697.5 | -8732 | 39 | -1600 | -1999 | -1130 | -300 | -1063 | -3000
18 | 21 | 47583.5 | 47725 | 47362.5 | 278 | 1465 | 625.5 | 44079 | 1667.5 | 38.5 | 8002 | -6 | 709 | -9275 | 40 | -1600 | -2000 | -1176 | -300 | -1063 | -3000
18 | 22 | 48184.5 | 49437.5 | 49037.5 | 278.5 | 1340 | 676 | 43603 | 1906 | 0 | 8222.5 | -6.5 | 719 | -8554 | 38.5 | -1092 | -2000 | -1511 | -300 | -1063 | -1631
18 | 23 | 50900.5 | 50975 | 50725 | 278 | 1287 | 657.5 | 43308 | 2134.5 | 0 | 9350.5 | -7.5 | 733 | -6839.5 | 37.5 | 391 | -2000 | -1260 | -300 | -913 | -1483
19 | 0 | 47990.5 | 46575 | 46537.5 | 277 | 1117.5 | 620.5 | 43232 | 2121.5 | 0 | 7426 | -497 | 733 | -7040 | 35.5 | -69 | -1999 | -1628 | -300 | -913 | -2732
19 | 1 | 43377.5 | 43075 | 43212.5 | 277.5 | 655.5 | 640 | 42854.5 | 2085.5 | 0 | 6892 | -1980 | 729 | -8775.5 | 29.5 | -1017 | -1901 | -1729 | -300 | -913 | -2768
19 | 2 | 42120 | 41537.5 | 41412.5 | 277 | 646.5 | 624 | 42502 | 1929.5 | 0 | 6826 | -2471 | 742.5 | -8957 | 30 | -1243 | -1901 | -1654 | -300 | -913 | -3000
19 | 3 | 39623 | 39100 | 38875 | 277.5 | 647.5 | 625 | 41128 | 1782 | 0 | 6415.5 | -2767 | 751 | -9235.5 | 31 | -1488 | -1852 | -1567 | -300 | -913 | -3000
19 | 4 | 38664 | 38100 | 38262.5 | 277 | 641.5 | 636.5 | 40330 | 1824 | 0 | 6258.5 | -2776 | 760.5 | -9287.5 | 32 | -1600 | -1852 | -1634 | -300 | -913 | -3000
19 | 5 | 39382 | 39312.5 | 39412.5 | 278.5 | 637 | 621 | 40934.5 | 1858.5 | 0 | 6401.5 | -2682.5 | 761 | -9427.5 | 31.5 | -1566 | -1852 | -1672 | -300 | -913 | -3000
19 | 6 | 41493 | 41475 | 41900 | 278 | 673.5 | 623 | 42215.5 | 1780 | 2 | 6719 | -2350 | 752 | -9200.5 | 30.5 | -1511 | -1901 | -1370 | -300 | -913 | -3000
19 | 7 | 44838.5 | 45212.5 | 45400 | 278 | 849.5 | 631.5 | 42639.5 | 1587 | 94.5 | 8058 | -604.5 | 742 | -9437.5 | 32 | -1600 | -2000 | -1632 | -300 | -1063 | -3000
19 | 8 | 48801.5 | 49162.5 | 49162.5 | 278 | 976 | 652 | 43141.5 | 1205 | 410.5 | 10536 | -6.5 | 724 | -9114.5 | 31.5 | -1334 | -1999 | -968 | -300 | -1063 | -2890
19 | 9 | 51839.5 | 52112.5 | 52150 | 278.5 | 1095.5 | 621 | 42965 | 814 | 933.5 | 11938.5 | -5 | 715.5 | -7517 | 32.5 | 729 | -2000 | -1204 | -300 | -1063 | -2646
19 | 10 | 53923.5 | 53950 | 54237.5 | 277 | 1073.5 | 618.5 | 42862.5 | 720 | 1519 | 11887 | -5.5 | 713.5 | -5743 | 32 | 972 | -2000 | -1268 | -300 | -1063 | -1352
19 | 11 | 54922 | 54675 | 55212.5 | 279 | 1011.5 | 611.5 | 42609.5 | 811 | 1998.5 | 11370 | -5.5 | 712 | -4475.5 | 31 | 1040 | -2000 | -767 | -300 | -1063 | -791
19 | 12 | 55762 | 55212.5 | 55925 | 277.5 | 945.5 | 612.5 | 42305 | 1142 | 2275.5 | 10992.5 | -5 | 708.5 | -3491 | 30 | 2006 | -2000 | -695 | -300 | -1063 | -926
19 | 13 | 55617.5 | 54975 | 55725 | 278 | 995 | 625.5 | 42289.5 | 1290.5 | 2359.5 | 10351.5 | -5.5 | 720 | -3286 | 31 | 1397 | -2000 | -424 | -300 | -1063 | -824
19 | 14 | 55308.5 | 54325 | 54962.5 | 277 | 1030.5 | 592.5 | 42320.5 | 1363.5 | 2372.5 | 9597.5 | -5 | 714.5 | -2955 | 32 | 2092 | -2000 | -526 | -300 | -1063 | -777
19 | 15 | 54172.5 | 52900 | 53500 | 278 | 952 | 633.5 | 42241 | 1361 | 2229 | 8947.5 | -5 | 699.5 | -3163 | 31 | 1294 | -2000 | -645 | -300 | -1063 | -689
19 | 16 | 52770 | 51412.5 | 52075 | 277.5 | 895 | 601.5 | 42067.5 | 1490 | 1939.5 | 8762.5 | -12.5 | 700 | -3951 | 30 | 1241 | -2000 | -732 | -300 | -1063 | -1399
19 | 17 | 51558.5 | 50250 | 50950 | 277.5 | 921 | 595.5 | 42108 | 1667.5 | 1579 | 8665.5 | -36.5 | 704.5 | -4923.5 | 31 | 1443 | -2000 | -880 | -300 | -1063 | -2371
19 | 18 | 51405.5 | 50150 | 50762.5 | 277.5 | 941.5 | 575.5 | 42233.5 | 1832 | 1091.5 | 9468.5 | -55.5 | 707.5 | -5667 | 30.5 | 1345 | -2000 | -1187 | -300 | -1063 | -2714
19 | 19 | 50955 | 49687.5 | 50087.5 | 278 | 990 | 576.5 | 42588.5 | 1874.5 | 635 | 10199.5 | -24.5 | 709.5 | -6873 | 31.5 | 58 | -2000 | -1074 | -300 | -1063 | -2838
19 | 20 | 48445 | 47237.5 | 47637.5 | 278.5 | 1046.5 | 582 | 42859.5 | 1770 | 250 | 9234.5 | -6 | 715 | -8284.5 | 33 | -757 | -2000 | -1713 | -300 | -1063 | -2996
19 | 21 | 46487 | 46075 | 46475 | 278 | 931.5 | 596 | 42792 | 1879.5 | 36.5 | 8723.5 | -188 | 720.5 | -9282.5 | 32 | -963 | -1999 | -1912 | -300 | -1063 | -3000
19 | 22 | 47494 | 48000 | 48400 | 278.5 | 759.5 | 604 | 42493 | 2103 | 0 | 9088 | -187.5 | 732 | -8376 | 29 | 1095 | -2000 | -2509 | -300 | -1063 | -2864
19 | 23 | 50264 | 49812.5 | 50212.5 | 278.5 | 676.5 | 608.5 | 42074 | 2233.5 | 0 | 10345 | -5 | 733 | -6679.5 | 27 | 1818 | -2000 | -2320 | -300 | -913 | -1804
20 | 0 | 47321.5 | 45975 | 45675 | 279 | 372 | 622.5 | 41848.5 | 2315.5 | 0 | 8734.5 | -7 | 742 | -7585 | 23 | -601 | -2000 | -1881 | -300 | -913 | -3000
20 | 1 | 42470 | 42650 | 42500 | 277 | 27.5 | 603.5 | 41731 | 2362 | 0 | 6970 | -350 | 738 | -9888.5 | 17.5 | -1705 | -2000 | -1879 | -300 | -903 | -2995
20 | 2 | 41086 | 40912.5 | 40400 | 277.5 | 0 | 604.5 | 41929.5 | 2380.5 | 0 | 6497 | -1234 | 707.5 | -10077 | 17.5 | -1700 | -1852 | -2300 | -300 | -913 | -3000
20 | 3 | 38392 | 37925 | 37725 | 278 | 0 | 621.5 | 41121.5 | 2291 | 0 | 6146 | -2542 | 708.5 | -10232.5 | 19 | -1800 | -1852 | -2316 | -300 | -913 | -3000
20 | 4 | 36743 | 36450 | 36250 | 277 | 0 | 629.5 | 40443.5 | 2266.5 | 0 | 5891 | -3335.5 | 712.5 | -10142 | 19.5 | -1800 | -1703 | -2254 | -300 | -913 | -3000
20 | 5 | 36431 | 36350 | 36025 | 277.5 | 0 | 654.5 | 40066.5 | 2193.5 | 0 | 5781.5 | -3229.5 | 698 | -10011.5 | 20 | -1800 | -1703 | -2020 | -300 | -913 | -3000
20 | 6 | 36229 | 36400 | 36012.5 | 278 | 0 | 618 | 39621 | 2018 | 1.5 | 5835.5 | -3264.5 | 694.5 | -9572.5 | 19.5 | -1800 | -1852 | -1523 | -300 | -913 | -3000
20 | 7 | 37296.5 | 37775 | 37787.5 | 278.5 | 0 | 588.5 | 40355 | 1846 | 108.5 | 6196 | -3124 | 694 | -9645.5 | 18.5 | -1800 | -2000 | -1578 | -300 | -1063 | -3000
20 | 8 | 39896 | 40737.5 | 40725 | 279 | 0 | 593.5 | 41839 | 1329 | 451 | 6603.5 | -2010 | 684.5 | -9873.5 | 17.5 | -1800 | -1999 | -1689 | -300 | -1063 | -3000
20 | 9 | 43140.5 | 44012.5 | 43837.5 | 278.5 | 0 | 589.5 | 43048.5 | 1013 | 995 | 7278.5 | -760.5 | 688.5 | -9989.5 | 16.5 | -1800 | -2000 | -1674 | -300 | -1063 | -3000
20 | 10 | 45478 | 46037.5 | 45600 | 278.5 | 0 | 575.5 | 42812 | 849.5 | 1617.5 | 8851.5 | -220 | 685 | -9971.5 | 16 | -1596 | -2000 | -1988 | -300 | -1063 | -3000
20 | 11 | 46673.5 | 47000 | 46687.5 | 278 | 0 | 576.5 | 42745 | 793.5 | 2146.5 | 9304.5 | -114.5 | 687 | -9742 | 15 | -1042 | -2000 | -1925 | -300 | -1063 | -2842
20 | 12 | 47964 | 48500 | 48175 | 278 | 0 | 575 | 42489 | 886 | 2468 | 9315 | -221 | 670 | -8496 | 15 | 406 | -1999 | -1501 | -300 | -1048 | -2724
20 | 13 | 48174 | 48462.5 | 47850 | 278.5 | 0 | 597.5 | 42417 | 1015 | 2589.5 | 8909.5 | -433 | 668.5 | -7869 | 15.5 | -177 | -2000 | -1415 | -300 | -948 | -2316
20 | 14 | 46842 | 47037.5 | 46425 | 278 | 0 | 584 | 42238 | 1065 | 2570 | 7603.5 | -644 | 662.5 | -7514 | 16 | -307 | -2000 | -1188 | -300 | -938 | -2550
20 | 15 | 45612 | 45737.5 | 45150 | 277.5 | 0 | 612 | 41977.5 | 970.5 | 2412.5 | 7229 | -642.5 | 662.5 | -7887 | 16 | -1060 | -2000 | -1252 | -300 | -1038 | -2618
20 | 16 | 44711.5 | 44500 | 44062.5 | 278 | 0 | 637 | 42308.5 | 922.5 | 2214.5 | 7337.5 | -1100.5 | 680.5 | -8566.5 | 17 | -1292 | -2000 | -1292 | -300 | -1063 | -2797
20 | 17 | 44219 | 43987.5 | 43650 | 278 | 0 | 627.5 | 42637.5 | 887 | 1764.5 | 7571 | -1307 | 683 | -8922 | 17 | -1409 | -2000 | -1637 | -300 | -1063 | -2815
20 | 18 | 44572.5 | 44262.5 | 44100 | 278.5 | 0 | 625.5 | 43214.5 | 901 | 1259 | 8016 | -925 | 687.5 | -9484.5 | 16.5 | -1288 | -2000 | -1785 | -300 | -1063 | -2865
20 | 19 | 44915 | 44412.5 | 44412.5 | 278.5 | 0 | 606 | 43415.5 | 918.5 | 712 | 8665.5 | -636.5 | 687 | -9730.5 | 16 | -1246 | -2000 | -2010 | -300 | -1063 | -2998
20 | 20 | 43487.5 | 42700 | 42637.5 | 279.5 | 0 | 625 | 43166 | 983.5 | 255.5 | 8247.5 | -638 | 693 | -10125 | 17 | -1800 | -2000 | -2133 | -300 | -1063 | -3000
20 | 21 | 42220 | 42262.5 | 42162.5 | 278 | 0 | 635.5 | 42868 | 1193.5 | 37 | 7767.5 | -636.5 | 700.5 | -10624 | 17 | -1700 | -2000 | -2290 | -300 | -1063 | -3000
20 | 22 | 43742.5 | 44812.5 | 44650 | 278 | 0 | 593.5 | 42672 | 1555.5 | 0 | 8132 | -636.5 | 702.5 | -9555 | 17 | 9 | -2000 | -2466 | -300 | -1063 | -2912
20 | 23 | 47013 | 46862.5 | 46687.5 | 277.5 | 0 | 621.5 | 42588.5 | 1814 | 0 | 9588 | -219.5 | 710 | -8367.5 | 16.5 | 520 | -2000 | -2253 | -300 | -913 | -2892
21 | 0 | 44336 | 43637.5 | 42987.5 | 277 | 0 | 634.5 | 42425.5 | 1709 | 0 | 8451 | -737.5 | 725.5 | -9149 | 17.5 | -1623 | -2000 | -1705 | -300 | -913 | -2919
21 | 1 | 40329.5 | 40662.5 | 40175 | 277.5 | 0 | 622 | 40870.5 | 1572.5 | 0 | 6574.5 | -865.5 | 740 | -9461.5 | 19 | -1061 | -1804 | -1603 | -300 | -913 | -3000
21 | 2 | 38992.5 | 38887.5 | 38400 | 277 | 0 | 610 | 39717.5 | 1476 | 0 | 6128.5 | -1104 | 735.5 | -8847.5 | 20 | -1800 | -1804 | -1445 | -300 | -913 | -2635
21 | 3 | 36265.5 | 35950 | 35575 | 277.5 | 0 | 588 | 39442.5 | 1396 | 0 | 5629 | -2404.5 | 736 | -9398.5 | 20 | -1740 | -1804 | -1838 | -300 | -913 | -3000
21 | 4 | 34628 | 34450 | 34175 | 277.5 | 0 | 590.5 | 39137 | 1302 | 0 | 5437 | -3082.5 | 735.5 | -9769 | 21 | -1800 | -1706 | -1773 | -300 | -913 | -3000
21 | 5 | 33851 | 33825 | 33550 | 277.5 | 0 | 623.5 | 37999 | 1197 | 0 | 5456.5 | -3073 | 740.5 | -9370.5 | 22 | -1800 | -1706 | -1690 | -300 | -913 | -3000
21 | 6 | 33046 | 32887.5 | 32650 | 278.5 | 0 | 611.5 | 37337.5 | 1138.5 | 1.5 | 5407 | -3194.5 | 746 | -9279 | 22 | -1800 | -1706 | -1621 | -300 | -913 | -3000
21 | 7 | 33267 | 33412.5 | 33350 | 278 | 0 | 624.5 | 37295.5 | 1008.5 | 101.5 | 5428.5 | -3048.5 | 748 | -9168.5 | 22.5 | -1800 | -1706 | -1285 | -300 | -913 | -3000
21 | 8 | 35103.5 | 35675 | 35450 | 278 | 0 | 629 | 37849.5 | 669 | 472 | 5611 | -2265.5 | 745.5 | -8884 | 21.5 | -1800 | -1853 | -909 | -300 | -913 | -3000
21 | 9 | 38022 | 38600 | 38300 | 277.5 | 0 | 639 | 39114.5 | 289 | 1091 | 5854 | -1171.5 | 744 | -8815.5 | 20.5 | -1770 | -2000 | -682 | -300 | -913 | -3000
21 | 10 | 40407.5 | 40862.5 | 40800 | 279 | 0 | 628.5 | 40232 | 147 | 1715.5 | 6573.5 | -1151.5 | 738 | -8754.5 | 19 | -1600 | -2000 | -823 | -300 | -903 | -3000
21 | 11 | 42018 | 42450 | 42350 | 279 | 0 | 644.5 | 40835 | 110.5 | 2198 | 6851.5 | -958 | 725 | -8668.5 | 18 | -1482 | -2000 | -812 | -300 | -903 | -3000
21 | 12 | 43649 | 44550 | 44212.5 | 278 | 0 | 654.5 | 41212.5 | 118 | 2517.5 | 6938 | -830 | 713 | -7953 | 18 | -235 | -2000 | -1141 | -300 | -913 | -2197
21 | 13 | 44243 | 44487.5 | 43937.5 | 278 | 0 | 650.5 | 40924 | 175 | 2673.5 | 6363 | -1010 | 695.5 | -6505.5 | 18 | 399 | -2000 | -877 | -300 | -913 | -2077
21 | 14 | 42359 | 42662.5 | 42175 | 278.5 | 0 | 617.5 | 39278.5 | 202 | 2664 | 5777.5 | -1816 | 669.5 | -5312 | 19 | 597 | -2000 | -598 | -300 | -903 | -1909
21 | 15 | 41212 | 41262.5 | 40875 | 278 | 0 | 623.5 | 39102 | 202.5 | 2498 | 5441 | -1923.5 | 673.5 | -5684 | 19 | -318 | -2000 | -619 | -300 | -913 | -1876
21 | 16 | 40424.5 | 40475 | 40175 | 279 | 0 | 620.5 | 39701 | 209 | 2153.5 | 5451.5 | -1227.5 | 651 | -7413.5 | 18.5 | -1151 | -2000 | -776 | -300 | -913 | -3000
21 | 17 | 40149 | 40325 | 40037.5 | 278.5 | 0 | 591 | 40794.5 | 220 | 1691.5 | 5507.5 | -776.5 | 634 | -8792 | 18 | -1787 | -2000 | -1346 | -300 | -913 | -3000
21 | 18 | 41038 | 41050 | 40862.5 | 278 | 0 | 621 | 42459 | 277 | 1179.5 | 5968.5 | -551.5 | 646.5 | -9839 | 17 | -1800 | -2000 | -1589 | -300 | -913 | -3000
21 | 19 | 42323 | 42387.5 | 42300 | 278.5 | 0 | 620 | 43347.5 | 247 | 660 | 6944.5 | -309.5 | 654 | -10119 | 17 | -1753 | -2000 | -2070 | -300 | -913 | -3000
21 | 20 | 42633.5 | 42700 | 42700 | 279 | 0 | 623.5 | 43277 | 299 | 239.5 | 7554.5 | -39.5 | 648.5 | -10248.5 | 16.5 | -1800 | -2000 | -2163 | -300 | -913 | -3000
21 | 21 | 42730 | 42800 | 42800 | 279 | 0 | 612 | 43452 | 416.5 | 33 | 7892.5 | -152.5 | 672.5 | -10474.5 | 17 | -1800 | -2000 | -2317 | -300 | -913 | -3000
21 | 22 | 44505.5 | 45187.5 | 45187.5 | 278 | 0 | 614.5 | 43190.5 | 530.5 | 0 | 9321 | -6 | 673 | -10096 | 16.5 | -1480 | -2000 | -2283 | -300 | -913 | -2580
21 | 23 | 47410.5 | 46775 | 46725 | 278.5 | 0 | 592.5 | 43125.5 | 601.5 | 0 | 11875.5 | -2 | 669 | -9730 | 15.5 | -1114 | -2000 | -2180 | -300 | -913 | -3000
22 | 0 | 44675.5 | 43137.5 | 43400 | 278.5 | 0 | 617 | 42688 | 724.5 | 0 | 8840 | -3 | 668 | -9137.5 | 16.5 | -199 | -2000 | -2600 | -300 | -913 | -2726
22 | 1 | 40157.5 | 40087.5 | 40150 | 277.5 | 0 | 593 | 42270 | 774.5 | 0 | 6079.5 | -1050.5 | 680 | -9466.5 | 18.5 | -971 | -1902 | -2716 | -300 | -913 | -2632
22 | 2 | 39050 | 38600 | 38675 | 277 | 0 | 603.5 | 42771.5 | 774 | 0 | 5762 | -1915 | 683 | -9905 | 19 | -1523 | -1902 | -2588 | -300 | -913 | -2900
22 | 3 | 36799.5 | 36275 | 36325 | 277.5 | 0 | 601.5 | 42140 | 632.5 | 0 | 5569.5 | -2787 | 677.5 | -10312 | 19.5 | -1706 | -1853 | -2528 | -300 | -913 | -3000
22 | 4 | 36036.5 | 35687.5 | 35987.5 | 277 | 0 | 608 | 42425.5 | 440 | 0 | 5331.5 | -3301.5 | 667.5 | -10411 | 20 | -1800 | -1853 | -2486 | -300 | -913 | -3000
22 | 5 | 37356 | 37737.5 | 37762.5 | 278.5 | 222 | 605.5 | 42310.5 | 348.5 | 0 | 5709 | -2951.5 | 741.5 | -9908.5 | 24 | -1130 | -1853 | -2449 | -300 | -913 | -2800
22 | 6 | 39837 | 40412.5 | 40412.5 | 278 | 615 | 592.5 | 42792 | 333.5 | 1.5 | 6018.5 | -1846.5 | 743.5 | -9690.5 | 30.5 | -1455 | -1951 | -2143 | -300 | -913 | -2933
22 | 7 | 43567.5 | 44462.5 | 44487.5 | 279 | 1080.5 | 609 | 43451 | 329.5 | 99 | 7043.5 | -483.5 | 742.5 | -9583.5 | 37 | -1192 | -1792 | -1678 | -300 | -1063 | -2928
22 | 8 | 47956.5 | 48925 | 49025 | 277.5 | 1485 | 656 | 43683 | 253 | 437.5 | 9027.5 | -22.5 | 729 | -8569.5 | 41.5 | -776 | -1377 | -1609 | -300 | -1063 | -2766
22 | 9 | 51559 | 52137.5 | 52362.5 | 278.5 | 1877.5 | 660.5 | 43872.5 | 119 | 997 | 10186 | -16.5 | 716 | -7132 | 46.5 | 722 | -1710 | -1858 | -300 | -1063 | -2224
22 | 10 | 53982 | 54025 | 54425 | 278 | 2092 | 644.5 | 43878.5 | 74.5 | 1589.5 | 10331.5 | -3 | 710.5 | -5614.5 | 48.5 | 2492 | -1999 | -2012 | -300 | -1063 | -2070
22 | 11 | 55461.5 | 54775 | 55837.5 | 277.5 | 2069 | 676.5 | 43791.5 | 48.5 | 2085.5 | 10578.5 | -2 | 696 | -4759 | 48 | 2415 | -2000 | -1906 | -300 | -1063 | -1533
22 | 12 | 56498 | 55475 | 56975 | 276 | 1951.5 | 662.5 | 43699.5 | 41 | 2422.5 | 10489.5 | -2 | 697 | -3739.5 | 46 | 2381 | -2000 | -1348 | -300 | -1013 | -773
22 | 13 | 56567 | 55625 | 57000 | 277 | 1986.5 | 646.5 | 43563.5 | 57.5 | 2577.5 | 10292.5 | -2.5 | 689 | -3521 | 46.5 | 2600 | -2000 | -1569 | -300 | -1063 | -952
22 | 14 | 56718.5 | 55287.5 | 56787.5 | 276.5 | 1930 | 597 | 43489 | 150 | 2552 | 10113.5 | -2 | 683.5 | -3070.5 | 45.5 | 2575 | -2000 | -1545 | -300 | -1063 | -482
22 | 15 | 55516.5 | 54087.5 | 55550 | 275.5 | 1780.5 | 587.5 | 43474.5 | 216 | 2411 | 9328 | -2 | 670.5 | -3225 | 43.5 | 2535 | -2000 | -1610 | -300 | -1063 | -758
22 | 16 | 54506 | 52925 | 54087.5 | 276 | 1870.5 | 612 | 43320.5 | 255.5 | 2095.5 | 9489.5 | -2 | 657.5 | -4068.5 | 45 | 2457 | -2000 | -1844 | -300 | -1063 | -1874
22 | 17 | 53219 | 51812.5 | 52687.5 | 276 | 1928 | 610.5 | 43198 | 410 | 1660.5 | 9826.5 | -11 | 666.5 | -5345.5 | 46 | 1983 | -2000 | -2114 | -300 | -1063 | -2193
22 | 18 | 52886 | 51862.5 | 52587.5 | 275.5 | 1991.5 | 571.5 | 43287.5 | 627 | 1148 | 10655.5 | -9.5 | 671 | -6332 | 46.5 | 838 | -2000 | -1618 | -300 | -1063 | -2301
22 | 19 | 52899.5 | 51812.5 | 52412.5 | 276.5 | 1947.5 | 607 | 43349.5 | 620 | 648.5 | 11359 | -9 | 675.5 | -6574.5 | 45.5 | 1042 | -1850 | -1291 | -250 | -1063 | -2859
22 | 20 | 50868 | 49537.5 | 50075 | 276 | 1808 | 618.5 | 43399.5 | 549 | 235.5 | 10715 | -9 | 651.5 | -7376.5 | 44.5 | 65 | -2000 | -1728 | -300 | -1063 | -2892
22 | 21 | 48414.5 | 47887.5 | 48387.5 | 276 | 1809.5 | 621.5 | 43070.5 | 550.5 | 30 | 10133 | -22 | 648.5 | -8702.5 | 45 | 227 | -2000 | -2222 | -300 | -1063 | -2968
22 | 22 | 48970.5 | 49712.5 | 50150 | 275.5 | 1638.5 | 600 | 42866.5 | 547.5 | 0 | 9637 | -8.5 | 684.5 | -7269.5 | 43 | 2008 | -2000 | -1983 | -300 | -1038 | -2825
22 | 23 | 51481.5 | 50912.5 | 51262.5 | 276 | 1581 | 592.5 | 42938 | 562 | 0 | 10535 | -10 | 723.5 | -5716.5 | 42.5 | 2156 | -2000 | -2311 | -300 | -913 | -1400
23 | 0 | 48110.5 | 47137.5 | 47162.5 | 275.5 | 1611 | 570.5 | 42504.5 | 596.5 | 0 | 8339.5 | -147.5 | 723 | -6363 | 44.5 | 1684 | -2000 | -2666 | -300 | -913 | -2507
23 | 1 | 43614 | 44187.5 | 43387.5 | 275 | 1350 | 569.5 | 42209.5 | 464.5 | 0 | 6821 | -1606.5 | 726 | -7195.5 | 43 | 1354 | -2000 | -2666 | -300 | -913 | -2674
23 | 2 | 42552 | 42837.5 | 41987.5 | 275.5 | 1563.5 | 570 | 42514 | 374.5 | 0 | 6677.5 | -2339.5 | 734.5 | -7818.5 | 47.5 | 262 | -1901 | -2600 | -300 | -913 | -2752
23 | 3 | 40324 | 40150 | 39800 | 274.5 | 1618.5 | 619 | 42172.5 | 440 | 0 | 6262 | -2406.5 | 731.5 | -9388 | 49.5 | -1572 | -1901 | -2525 | -300 | -913 | -2850
23 | 4 | 39236 | 39112.5 | 38875 | 274.5 | 1703 | 670 | 42015 | 488.5 | 0 | 6151 | -2520.5 | 732 | -10277.5 | 52 | -1661 | -1901 | -2475 | -300 | -913 | -3000
23 | 5 | 40070.5 | 40375 | 40237.5 | 275.5 | 1830.5 | 672 | 41830 | 376.5 | 0 | 6261.5 | -2679 | 728 | -9225 | 54.5 | 182 | -1901 | -2550 | -300 | -913 | -2925
23 | 6 | 42072 | 42612.5 | 42525 | 274.5 | 2001.5 | 705 | 41999.5 | 315 | 1 | 6449 | -2648 | 721 | -7747 | 57 | 589 | -1449 | -2109 | -300 | -913 | -2950
23 | 7 | 45205 | 46587.5 | 46150 | 276 | 2041 | 964 | 41986 | 342.5 | 94 | 7364 | -1300 | 719.5 | -7281.5 | 57 | -406 | -1400 | -1877 | 0 | -1063 | -2678
23 | 8 | 49145 | 50750 | 50125 | 334 | 2129.5 | 1003.5 | 42345.5 | 334 | 408.5 | 8332 | -415.5 | 710 | -6037.5 | 57 | -233 | -673 | -1754 | -5 | -1063 | -1404
23 | 9 | 52514.5 | 53962.5 | 53125 | 393 | 2091 | 1014 | 42443.5 | 210 | 902.5 | 9250.5 | -3 | 702 | -4489 | 55 | 489 | -1414 | -1688 | -55 | -1063 | -92
23 | 10 | 54871 | 55962.5 | 55387.5 | 390 | 2062.5 | 1064 | 42478.5 | 186 | 1429 | 10180 | -11.5 | 687 | -3594.5 | 53 | 1509 | -1899 | -1865 | -106 | -1063 | 281
23 | 11 | 56309 | 57187.5 | 56725 | 374.5 | 2064.5 | 1078.5 | 42569 | 113 | 1892.5 | 10349.5 | -2 | 681 | -2811 | 52.5 | 1549 | -1899 | -1747 | -25 | -1063 | 798
23 | 12 | 57148.5 | 57650 | 57450 | 359 | 1995.5 | 1080 | 42656.5 | 160 | 2155.5 | 10427.5 | -5.5 | 667.5 | -2347 | 50.5 | 1711 | -2000 | -1808 | -25 | -993 | 953
23 | 13 | 57005.5 | 57412.5 | 57287.5 | 359.5 | 1827.5 | 1062 | 42639 | 446 | 2247.5 | 10045.5 | -9 | 670.5 | -2283 | 48 | 1901 | -2000 | -1595 | -29 | -1063 | 824
23 | 14 | 56937.5 | 57087.5 | 56912.5 | 275.5 | 1745.5 | 1028 | 42386.5 | 454 | 2289.5 | 9898.5 | -7 | 656 | -1790 | 45.5 | 2523 | -1792 | -1648 | -25 | -1063 | 583
23 | 15 | 55813.5 | 55925 | 55887.5 | 276 | 1629 | 1042 | 42237 | 449.5 | 2047.5 | 9637 | -5 | 659 | -2159.5 | 44.5 | 2334 | -1792 | -1863 | -280 | -1063 | 248
23 | 16 | 54697.5 | 54825 | 54825 | 275 | 1652 | 1054 | 42196.5 | 560 | 1691 | 9930.5 | -9.5 | 661 | -3314 | 45 | 1749 | -2000 | -2100 | -295 | -1063 | -84
23 | 17 | 53457.5 | 53237.5 | 53300 | 275 | 1688 | 1008.5 | 42321 | 1089.5 | 1333.5 | 9870 | -11 | 665 | -4782 | 45 | 858 | -2000 | -1799 | -225 | -1063 | -923
23 | 18 | 52830.5 | 52812.5 | 52900 | 275.5 | 1767.5 | 1011.5 | 42631.5 | 1113.5 | 929.5 | 10039 | -9 | 671.5 | -5600.5 | 46 | 390 | -2000 | -2032 | -51 | -1063 | -894
23 | 19 | 52683.5 | 52675 | 52687.5 | 276 | 1825 | 1001.5 | 42729.5 | 868.5 | 521.5 | 10699.5 | -9 | 673.5 | -5903 | 47 | -742 | -1416 | -1939 | -45 | -1063 | -910
23 | 20 | 50276.5 | 50175 | 50275 | 275.5 | 1848 | 1039 | 42739 | 545 | 211 | 10113.5 | -10 | 684.5 | -7168.5 | 48.5 | -315 | -2000 | -2486 | -46 | -1063 | -1884
23 | 21 | 48087.5 | 48475 | 48587.5 | 276 | 1732 | 1068.5 | 42523 | 532 | 31.5 | 9823.5 | -11.5 | 692.5 | -8581 | 47.5 | -194 | -1953 | -2548 | -300 | -1063 | -2451
23 | 22 | 48665.5 | 50112.5 | 50312.5 | 275.5 | 1925.5 | 1063 | 42563.5 | 533.5 | 0 | 8537.5 | -12 | 694.5 | -6915.5 | 52 | 1094 | -2000 | -2560 | -189 | -1063 | -742
23 | 23 | 50997.5 | 50987.5 | 51212.5 | 274.5 | 1908 | 1039.5 | 42146 | 624 | 0 | 9451.5 | -12.5 | 685.5 | -5119 | 51 | 2149 | -2000 | -2640 | -300 | -913 | -616
24 | 0 | 47824.5 | 46875 | 46537.5 | 274.5 | 1716 | 911 | 41656.5 | 706 | 0 | 7807 | -307 | 696.5 | -5636 | 49 | 2048 | -2000 | -2400 | -300 | -913 | -1807
24 | 1 | 43187.5 | 43650 | 43212.5 | 275 | 1124.5 | 604.5 | 41538.5 | 650 | 0 | 7172.5 | -2132.5 | 701.5 | -6746.5 | 39 | 559 | -1951 | -2200 | -300 | -913 | -1946
24 | 2 | 42135 | 42062.5 | 41825 | 275 | 952 | 581.5 | 42119 | 611 | 0 | 6752 | -2138.5 | 712 | -7729.5 | 36 | -4 | -1951 | -2150 | -300 | -913 | -2886
24 | 3 | 39843.5 | 39662.5 | 39550 | 275 | 962.5 | 598 | 41663.5 | 600 | 0 | 6611.5 | -2625.5 | 715 | -8956.5 | 37 | -872 | -1951 | -2100 | -300 | -913 | -2908
24 | 4 | 38870.5 | 38900 | 38850 | 275 | 1139.5 | 598 | 41744 | 611.5 | 0 | 6648.5 | -3066 | 716 | -9796.5 | 40.5 | -1800 | -1951 | -2100 | -300 | -913 | -3000
24 | 5 | 39629.5 | 40175 | 39887.5 | 275.5 | 1387.5 | 593.5 | 42016 | 545 | 0 | 6672.5 | -2929 | 710 | -9641 | 44.5 | -1325 | -1951 | -1850 | -300 | -913 | -2923
24 | 6 | 41688 | 42287.5 | 42137.5 | 277 | 1742 | 620 | 42326 | 444.5 | 1 | 6913 | -2163 | 713 | -9185 | 50.5 | -979 | -1949 | -1848 | -300 | -913 | -2896
24 | 7 | 44876 | 45737.5 | 45662.5 | 276 | 1838 | 864 | 42937 | 390.5 | 81.5 | 7849 | -1210 | 716 | -8866.5 | 51 | -1000 | -1677 | -1864 | -290 | -1063 | -2578
24 | 8 | 48628.5 | 49850 | 49362.5 | 276 | 1951.5 | 1085 | 43060 | 239.5 | 368.5 | 9037.5 | -640 | 725.5 | -7474 | 52.5 | 319 | -1270 | -1921 | -300 | -1063 | -2154
24 | 9 | 52009.5 | 52887.5 | 52825 | 288 | 1951.5 | 1230.5 | 43119 | 143 | 836 | 9323.5 | -17 | 719.5 | -5585 | 52 | 1112 | -1985 | -1453 | -300 | -1063 | -940
24 | 10 | 54214 | 54900 | 54637.5 | 293 | 2114 | 1374.5 | 42855 | 96.5 | 1338.5 | 10251.5 | -6 | 713.5 | -4816 | 54.5 | 695 | -2000 | -1656 | -300 | -1063 | -505
24 | 11 | 55460 | 56100 | 55912.5 | 294 | 2023.5 | 1331.5 | 42629 | 86 | 1800.5 | 11198 | -5 | 715.5 | -4613.5 | 51.5 | 392 | -1999 | -1079 | -167 | -1011 | -179
24 | 12 | 56466.5 | 56787.5 | 56837.5 | 290.5 | 1926 | 1283.5 | 42780.5 | 85.5 | 2133.5 | 10390 | -3 | 706 | -3125 | 50 | 2522 | -2000 | -1307 | -300 | -1043 | 36
24 | 13 | 56266.5 | 56550 | 56712.5 | 276 | 1898 | 1280 | 42659.5 | 101 | 2283 | 9891 | -3.5 | 694 | -2813.5 | 49.5 | 1400 | -2000 | -1319 | -274 | -1028 | 177
24 | 14 | 56136 | 56287.5 | 56250 | 275.5 | 1903 | 1314.5 | 42720.5 | 151.5 | 2314 | 9907.5 | -4 | 687.5 | -3134.5 | 49.5 | 1538 | -2000 | -1166 | -300 | -1063 | 58
24 | 15 | 55240 | 54950 | 54950 | 278.5 | 1806.5 | 1270.5 | 42393 | 214 | 2241 | 9731 | -14 | 678.5 | -3358 | 48 | 1072 | -2000 | -1301 | -300 | -1063 | 28
24 | 16 | 54088 | 53675 | 53612.5 | 275.5 | 1886.5 | 1299.5 | 42426 | 309 | 1996.5 | 9782.5 | -12 | 676 | -4552 | 49.5 | 342 | -2000 | -1501 | -300 | -1063 | -463
24 | 17 | 53091.5 | 52250 | 52150 | 275.5 | 1935 | 1315 | 42621 | 379.5 | 1650 | 9978.5 | -6.5 | 683 | -5738.5 | 50 | -239 | -1981 | -1222 | -252 | -1063 | -1421
24 | 18 | 52569.5 | 52362.5 | 52325 | 275.5 | 1949.5 | 1364 | 42712.5 | 445 | 1198.5 | 10555 | -11 | 690 | -6608.5 | 50.5 | -629 | -2000 | -967 | -111 | -1063 | -2031
24 | 19 | 52675 | 52050 | 51987.5 | 275.5 | 1815 | 1401 | 42856.5 | 406.5 | 674 | 10986 | -11 | 689.5 | -6418 | 49 | 613 | -1684 | -1171 | -300 | -1063 | -2191
24 | 20 | 50427 | 49475 | 49300 | 275 | 1714 | 1325 | 42897 | 287.5 | 240 | 9779 | -14 | 696 | -6772.5 | 48.5 | -886 | -2000 | -1094 | -299 | -1063 | -2090
24 | 21 | 48261.5 | 47600 | 47237.5 | 275 | 1734 | 1332.5 | 42924.5 | 271.5 | 27.5 | 9026 | -14.5 | 697 | -8012.5 | 49.5 | -444 | -1999 | -1484 | -300 | -1063 | -2682
24 | 22 | 49099 | 49575 | 49100 | 275 | 1734.5 | 1326 | 42503.5 | 277 | 0 | 9048.5 | -14 | 702 | -6753.5 | 50 | 197 | -2000 | -1200 | -300 | -1063 | -900
24 | 23 | 51532.5 | 50775 | 50350 | 275 | 1758 | 1178.5 | 42329.5 | 299 | 0 | 9882 | -283.5 | 712 | -4618 | 49 | 2125 | -2000 | -1676 | -300 | -913 | -964
25 | 0 | 48340 | 46237.5 | 47050 | 275 | 1618.5 | 913 | 42353.5 | 351.5 | 0 | 8080 | -488.5 | 720 | -5484 | 47.5 | -25 | -2000 | -1870 | -300 | -912 | -1382
25 | 1 | 43804 | 43025 | 43962.5 | 275.5 | 1410 | 634 | 42375 | 421.5 | 0 | 7254.5 | -1631.5 | 725.5 | -7658.5 | 44 | -632 | -1951 | -2564 | -300 | -912 | -1071
25 | 2 | 42576 | 41687.5 | 42087.5 | 274.5 | 1562.5 | 628.5 | 43077.5 | 461 | 0 | 6883.5 | -2243 | 725 | -8794.5 | 46.5 | -1127 | -1951 | -2353 | -300 | -912 | -2579
25 | 3 | 40250 | 39275 | 39887.5 | 275 | 1398.5 | 635.5 | 42689.5 | 525 | 0 | 6571.5 | -2594.5 | 719 | -9970 | 44.5 | -1800 | -1951 | -2313 | -300 | -912 | -3000
25 | 4 | 39200.5 | 38450 | 38950 | 274.5 | 1022 | 641 | 42455 | 552.5 | 0 | 6577 | -2589.5 | 718 | -10450 | 38 | -1800 | -1951 | -2354 | -300 | -912 | -3000
25 | 5 | 40035.5 | 39812.5 | 40362.5 | 275.5 | 1225 | 624.5 | 42941 | 545 | 0 | 6504.5 | -2348.5 | 716 | -10448 | 41.5 | -1719 | -1951 | -2448 | -300 | -912 | -3000
25 | 6 | 42008 | 41925 | 42300 | 275 | 1822.5 | 651.5 | 43423.5 | 521.5 | 0.5 | 6773.5 | -2441.5 | 717.5 | -9736.5 | 51 | -1682 | -1614 | -1854 | -53 | -912 | -2974
25 | 7 | 45256.5 | 45725 | 46062.5 | 275.5 | 2097 | 867 | 43730.5 | 479.5 | 86 | 7651.5 | -1770.5 | 719.5 | -8879 | 55 | -1800 | -1051 | -1420 | -67 | -1062 | -3000
25 | 8 | 49208 | 49775 | 49862.5 | 351 | 2207.5 | 1120.5 | 43581 | 391 | 411.5 | 8356 | -11 | 717.5 | -7917 | 57 | -1300 | -660 | -1150 | -1 | -1062 | -3000
25 | 9 | 52524.5 | 52737.5 | 52837.5 | 472 | 2443.5 | 1343.5 | 44188.5 | 233.5 | 937 | 9247 | -11 | 714 | -7044 | 61.5 | -1687 | -1226 | -1373 | 0 | -1062 | -1553
25 | 10 | 54649.5 | 54700 | 55000 | 432.5 | 2367 | 1389 | 44282.5 | 227 | 1517.5 | 10244.5 | -12.5 | 691 | -6488.5 | 58 | -581 | -1915 | -1124 | 0 | -1062 | -1200
25 | 11 | 56024.5 | 55775 | 56312.5 | 364 | 2327 | 1333.5 | 44247.5 | 342 | 1961.5 | 10297.5 | -12.5 | 675.5 | -5512 | 55.5 | 208 | -2000 | -1100 | 0 | -989 | -1237
25 | 12 | 56909 | 56387.5 | 56975 | 341 | 2291.5 | 1365 | 44184.5 | 470 | 2272.5 | 10127 | -11.5 | 669.5 | -4800 | 54.5 | 571 | -2000 | -1027 | 0 | -884 | -986
25 | 13 | 56778.5 | 56275 | 56925 | 340 | 2107.5 | 1409.5 | 43980.5 | 451.5 | 2429 | 9634 | -12.5 | 676 | -4237 | 53 | 686 | -2000 | -744 | -81 | -576 | -1254
25 | 14 | 56679.5 | 55875 | 56575 | 309 | 2217.5 | 1318.5 | 44057 | 516.5 | 2506.5 | 9265.5 | -14.5 | 667.5 | -4164 | 53.5 | 547 | -2000 | -221 | 0 | -927 | -1443
25 | 15 | 55708 | 54975 | 55612.5 | 281 | 2277.5 | 1223.5 | 43907.5 | 596 | 2330.5 | 9049.5 | -14 | 671.5 | -4616 | 54 | 305 | -1975 | -798 | -25 | -1062 | -1362
25 | 16 | 54626.5 | 53637.5 | 54237.5 | 276.5 | 2182 | 1223 | 44153 | 657.5 | 2087.5 | 9163.5 | -11.5 | 674.5 | -5778.5 | 52 | -155 | -2000 | -1105 | 0 | -1062 | -1927
25 | 17 | 53512.5 | 52512.5 | 53050 | 276 | 2224.5 | 1262 | 44465.5 | 648.5 | 1737.5 | 9283.5 | -12 | 683.5 | -7056.5 | 53 | -939 | -2000 | -1180 | -300 | -1062 | -2100
25 | 18 | 53180.5 | 51925 | 52425 | 278 | 2523 | 1316 | 44480.5 | 520 | 1256.5 | 9798 | -13 | 684.5 | -7662 | 58 | -1262 | -1994 | -1098 | 0 | -1062 | -2012
25 | 19 | 53008.5 | 51412.5 | 51912.5 | 276 | 2405.5 | 1326 | 44439.5 | 394 | 700 | 10694 | -12 | 687.5 | -7900.5 | 56.5 | -1800 | -1788 | -1211 | -24 | -1062 | -2174
25 | 20 | 50660.5 | 48887.5 | 49400 | 276 | 2243.5 | 1353 | 44493 | 335.5 | 226 | 9987.5 | -11 | 688.5 | -8931 | 55 | -1750 | -1713 | -1570 | -188 | -1062 | -2969
25 | 21 | 48627 | 47250 | 47850 | 275.5 | 2275 | 1297.5 | 44479 | 371.5 | 23.5 | 8957 | -12.5 | 700.5 | -9741 | 56.5 | -1800 | -1890 | -1824 | -72 | -1062 | -3000
25 | 22 | 49654.5 | 49075 | 49675 | 275 | 2192.5 | 1280.5 | 44385 | 432 | 0 | 8691 | -11 | 717.5 | -8308.5 | 55.5 | -423 | -1884 | -1830 | -179 | -1062 | -1614
25 | 23 | 51864.5 | 50325 | 50850 | 275.5 | 2292 | 1039.5 | 44517 | 522 | 0 | 9070.5 | -13 | 726 | -6565.5 | 55.5 | 1288 | -1999 | -2399 | -237 | -912 | -1448
26 | 0 | 48446 | 46787.5 | 47125 | 275 | 2047 | 679.5 | 44184.5 | 673.5 | 0 | 8005.5 | -642.5 | 731 | -7508 | 51.5 | 49 | -2000 | -2499 | -300 | -912 | -2367
26 | 1 | 43758.5 | 43312.5 | 43587.5 | 276 | 1663 | 620 | 43816.5 | 905.5 | 0 | 6893 | -2292 | 727 | -8850 | 47.5 | -152 | -1901 | -2619 | -300 | -912 | -2837
26 | 2 | 42541.5 | 41675 | 41962.5 | 274.5 | 1501 | 634 | 43648 | 1142 | 0 | 6701.5 | -2520 | 701.5 | -9542 | 44.5 | -1607 | -1901 | -2402 | -300 | -912 | -2989
26 | 3 | 40150.5 | 39237.5 | 39587.5 | 275 | 1208 | 638.5 | 43188.5 | 1172 | 0 | 6375 | -3013 | 684.5 | -10378 | 40 | -1800 | -1901 | -2511 | -300 | -912 | -3000
26 | 4 | 38985 | 38462.5 | 38812.5 | 275 | 1163 | 607.5 | 42247 | 1259 | 0 | 6285.5 | -3088.5 | 678.5 | -10440.5 | 40 | -1800 | -1901 | -2567 | -300 | -912 | -3000
26 | 5 | 39888.5 | 39550 | 40112.5 | 276 | 1489.5 | 587 | 42454 | 1287.5 | 0 | 6516 | -2964.5 | 677.5 | -10433.5 | 45 | -1799 | -1901 | -2574 | -300 | -912 | -3000
26 | 6 | 41939.5 | 41900 | 42387.5 | 275.5 | 2263.5 | 586 | 43401.5 | 1096 | 0.5 | 6713.5 | -2679.5 | 682 | -10398.5 | 58 | -1800 | -2000 | -2048 | -300 | -912 | -3000
26 | 7 | 44942 | 45287.5 | 46037.5 | 276.5 | 2593 | 639 | 43829 | 851.5 | 64 | 7223 | -1699 | 676.5 | -9511.5 | 61.5 | -1800 | -996 | -1972 | -300 | -1062 | -3000
26 | 8 | 48783.5 | 49037.5 | 49937.5 | 276.5 | 3022 | 658 | 44334 | 874.5 | 338 | 7828.5 | -434 | 678 | -8791.5 | 65.5 | -1402 | -996 | -2063 | -238 | -1062 | -2679
26 | 9 | 52121 | 52050 | 53112.5 | 277.5 | 2982 | 679.5 | 44504.5 | 805 | 814 | 9562.5 | -12 | 669 | -8160.5 | 62 | 500 | -1498 | -2498 | -250 | -1062 | -2763
26 | 10 | 54194.5 | 54037.5 | 54337.5 | 277.5 | 2864 | 665.5 | 44643.5 | 780.5 | 1356 | 10230.5 | -11 | 662 | -7273.5 | 59 | 1372 | -1494 | -2800 | -300 | -1062 | -2526
26 | 11 | 55250 | 54962.5 | 55312.5 | 279.5 | 2656.5 | 691 | 44633 | 809.5 | 1837 | 10201.5 | -12 | 651.5 | -6497.5 | 55.5 | 1314 | -1500 | -2724 | -300 | -1062 | -1788
26 | 12 | 55946 | 55637.5 | 55925 | 280.5 | 2600 | 681 | 44500.5 | 809.5 | 2203 | 10209 | -13 | 659 | -5983 | 54 | 1470 | -1500 | -2764 | -300 | -1062 | -1447
26 | 13 | 55320 | 55462.5 | 55125 | 277.5 | 2509 | 679.5 | 44331 | 816.5 | 2422.5 | 9500.5 | -14 | 660 | -5862 | 53 | 1413 | -1500 | -2537 | -300 | -1062 | -1648
26 | 14 | 54738.5 | 54762.5 | 54700 | 277.5 | 2617.5 | 685.5 | 43685 | 831 | 2393 | 8869 | -14 | 657 | -5263.5 | 56.5 | 2222 | -1500 | -2644 | -300 | -1062 | -1521
26 | 15 | 53863.5 | 53250 | 53087.5 | 277 | 2669 | 672.5 | 43577 | 825 | 2322 | 8352.5 | -14 | 667 | -5484.5 | 58 | 2188 | -1500 | -2728 | -1000 | -1062 | -1837
26 | 16 | 52419.5 | 51937.5 | 51675 | 281 | 2708 | 686 | 43432 | 856 | 2083.5 | 8261 | -12.5 | 665.5 | -6541 | 58.5 | 955 | -1000 | -2730 | -809 | -1062 | -2116
26 | 17 | 51255.5 | 50862.5 | 50500 | 277.5 | 2710.5 | 659 | 43536 | 872 | 1654 | 8398 | -12 | 656.5 | -7495.5 | 58.5 | 30 | -1000 | -2569 | -215 | -1412 | -2765
26 | 18 | 51125 | 50662.5 | 50412.5 | 278 | 2861.5 | 699 | 44058.5 | 790 | 1194 | 9617.5 | -11.5 | 657.5 | -9019 | 60 | -753 | -2000 | -2523 | 198 | -1762 | -2537
26 | 19 | 50816 | 49737.5 | 49750 | 277.5 | 2926.5 | 684 | 44315 | 703.5 | 659 | 10434 | -11 | 660.5 | -9833.5 | 60.5 | -1506 | -2000 | -2248 | 63 | -1762 | -2593
26 | 20 | 48494 | 47175 | 47275 | 278.5 | 2917 | 684 | 44294.5 | 694 | 217 | 9719.5 | -12 | 667.5 | -10965.5 | 61.5 | -1630 | -2000 | -2385 | -410 | -2462 | -2824
26 | 21 | 46735 | 46175 | 46287.5 | 278 | 2968.5 | 671.5 | 44248 | 712.5 | 24.5 | 8976.5 | -12.5 | 688 | -11820.5 | 64 | -1724 | -1951 | -2351 | -722 | -2462 | -2778
26 | 22 | 47790.5 | 48262.5 | 48462.5 | 278 | 2728 | 648.5 | 43907 | 758.5 | 0 | 8888.5 | -10.5 | 687 | -10094 | 60.5 | 948 | -2000 | -2521 | -997 | -2462 | -1885
26 | 23 | 50017.5 | 49675 | 49900 | 277.5 | 2569.5 | 639.5 | 43132.5 | 887.5 | 0 | 9888 | -11.5 | 700.5 | -8066 | 58 | 2066 | -2000 | -2337 | -1000 | -2312 | -1590
27 | 0 | 46679 | 45925 | 45337.5 | 277 | 2423 | 586.5 | 41966 | 1054 | 0 | 8197 | -225.5 | 707 | -8305.5 | 58.5 | 1236 | -2000 | -1830 | -1000 | -2312 | -2165
27 | 1 | 42010 | 42537.5 | 41650 | 277 | 1753.5 | 603.5 | 40386.5 | 1140 | 0 | 7027.5 | -1119 | 706 | -8765.5 | 51 | 1033 | -1900 | -1592 | -1000 | -2312 | -2350
27 | 2 | 40357.5 | 40487.5 | 39787.5 | 277 | 1171.5 | 601 | 39158 | 1276.5 | 0 | 6780 | -1204 | 706 | -8409 | 41 | 473 | -1802 | -1476 | -1000 | -2312 | -2359
27 | 3 | 37708.5 | 37675 | 37075 | 277 | 1016 | 617.5 | 37888 | 1532 | 0 | 6265 | -1402.5 | 705.5 | -9191 | 39.5 | -292 | -1802 | -1199 | -1000 | -2312 | -2965
27 | 4 | 36118.5 | 36200 | 35662.5 | 277.5 | 782 | 598 | 37645 | 1634.5 | 0 | 6063 | -1744 | 702 | -9840.5 | 35.5 | -370 | -1802 | -1725 | -1000 | -2312 | -3000
27 | 5 | 35829 | 36050 | 35687.5 | 277.5 | 780 | 603.5 | 37923.5 | 1711 | 0 | 5747.5 | -2292 | 694 | -9615 | 36 | 438 | -1801 | -1655 | -1000 | -2312 | -2972
27 | 6 | 36037 | 36050 | 35762.5 | 278.5 | 814 | 612.5 | 38203.5 | 1595.5 | 1 | 5765 | -2139 | 678.5 | -9773 | 36 | -254 | -1802 | -1641 | -1000 | -2312 | -2995
27 | 7 | 36654.5 | 37487.5 | 36975 | 278.5 | 786 | 618.5 | 39101 | 1750.5 | 70.5 | 6131 | -2017 | 640 | -10703.5 | 34 | -886 | -1802 | -1697 | -1000 | -2462 | -3000
27 | 8 | 39023 | 40425 | 39787.5 | 278.5 | 920.5 | 582.5 | 39522 | 1459 | 357.5 | 6523.5 | -1202 | 650 | -10068 | 35 | 321 | -1901 | -1530 | -988 | -2462 | -2724
27 | 9 | 42184.5 | 43712.5 | 42950 | 278.5 | 965 | 599 | 39839 | 1178 | 890 | 7164 | -537.5 | 634.5 | -8825.5 | 34.5 | 904 | -2000 | -1684 | -1000 | -2462 | -1890
27 | 10 | 44596 | 45650 | 45000 | 277.5 | 964.5 | 589 | 39972.5 | 1191.5 | 1396 | 7623 | -223.5 | 653 | -7846.5 | 33.5 | 1407 | -2000 | -1820 | -1000 | -2462 | -1501
27 | 11 | 45918.5 | 46662.5 | 46187.5 | 278.5 | 957 | 577 | 39930 | 1067.5 | 1849.5 | 8012.5 | -224 | 649.5 | -7179.5 | 33 | 1646 | -2000 | -1786 | -966 | -2462 | -1093
27 | 12 | 47542.5 | 48275 | 47850 | 283.5 | 960.5 | 572 | 40010.5 | 1135 | 2168 | 8306 | -241.5 | 657.5 | -6309 | 32.5 | 2000 | -2000 | -1697 | -1000 | -2462 | -660
27 | 13 | 47968.5 | 47862.5 | 47475 | 279 | 955.5 | 572.5 | 39848 | 1230.5 | 2343.5 | 8402 | -228 | 659 | -6093 | 32.5 | 1985 | -2000 | -1547 | -1000 | -2461 | -1083
27 | 14 | 46632 | 46262.5 | 46350 | 278 | 969.5 | 572.5 | 39740 | 1292.5 | 2264.5 | 7238 | -268.5 | 662.5 | -6116 | 33.5 | 1973 | -2000 | -1406 | -1000 | -2462 | -1132
27 | 15 | 45475.5 | 44850 | 45112.5 | 278 | 829.5 | 570.5 | 39553 | 1527 | 2077.5 | 6958 | -854 | 660 | -6124.5 | 31.5 | 1910 | -2000 | -1163 | -993 | -2462 | -1315
27 | 16 | 44406 | 43762.5 | 44125 | 278 | 835.5 | 570.5 | 38837 | 1632.5 | 1738 | 6897 | -643 | 656 | -6395 | 32.5 | 1357 | -2000 | -1433 | -713 | -2462 | -1318
27 | 17 | 43681 | 43037.5 | 43387.5 | 278.5 | 845 | 571.5 | 38689.5 | 1742.5 | 1431.5 | 7216.5 | -642 | 650 | -7103 | 32.5 | 1264 | -2000 | -1255 | -800 | -2462 | -2099
27 | 18 | 44130.5 | 43875 | 43825 | 279 | 988.5 | 608 | 39130 | 1869.5 | 981.5 | 7611.5 | -641 | 657 | -7353 | 35 | 1414 | -2000 | -1386 | -179 | -2462 | -2507
27 | 19 | 44295 | 44162.5 | 44162.5 | 278 | 888 | 623 | 39337 | 1792 | 507 | 8090.5 | -328 | 673.5 | -7565 | 33 | 911 | -2000 | -1549 | -408 | -2462 | -2198
27 | 20 | 42923.5 | 42725 | 42662.5 | 278.5 | 866.5 | 641.5 | 39149.5 | 1720.5 | 164.5 | 7924 | -220.5 | 685 | -8286.5 | 33.5 | 994 | -2000 | -1658 | -1000 | -2462 | -2454
27 | 21 | 41773.5 | 42037.5 | 41937.5 | 278 | 830 | 606.5 | 39305 | 1843 | 17 | 7663 | -969.5 | 694 | -8494 | 33.5 | 1263 | -2000 | -1401 | -1000 | -2462 | -2563
27 | 22 | 43046 | 44550 | 44387.5 | 278 | 709 | 611 | 39017.5 | 1747 | 0 | 7681.5 | -169 | 704.5 | -7533.5 | 31 | 1403 | -2000 | -1667 | -1000 | -2462 | -710
27 | 23 | 45645.5 | 46412.5 | 46187.5 | 278 | 712 | 612 | 39331 | 1642 | 0 | 8488 | -58.5 | 706 | -6065 | 30 | 2000 | -2000 | -1681 | -1000 | -2312 | -841
28 | 0 | 42985.5 | 42525 | 41725 | 277 | 697 | 600.5 | 39364 | 1564 | 0 | 7749 | -526 | 708.5 | -7449 | 31 | -370 | -1901 | -1423 | -950 | -2312 | -1438
28 | 1 | 39022 | 39450 | 39250 | 277.5 | 588 | 584 | 38870 | 1577 | 0 | 6636 | -1214.5 | 710.5 | -9006 | 30 | -1312 | -1803 | -1221 | -1000 | -2312 | -1572
28 | 2 | 37654 | 37637.5 | 37500 | 277 | 571 | 594 | 38847 | 1767.5 | 0 | 6268.5 | -1587 | 720.5 | -9805.5 | 30.5 | -1750 | -1803 | -926 | -1000 | -2312 | -2123
28 | 3 | 35225 | 34775 | 34800 | 278.5 | 555.5 | 577.5 | 37307 | 1729 | 0 | 6062 | -1966.5 | 734.5 | -10052 | 31.5 | -1227 | -1803 | -999 | -950 | -2312 | -2660
28 | 4 | 33724 | 33437.5 | 33512.5 | 277 | 556.5 | 571.5 | 36568 | 1453.5 | 0 | 6023 | -2533.5 | 737.5 | -9928 | 32.5 | -1800 | -1803 | -927 | -636 | -2312 | -2665
28 | 5 | 33171 | 32787.5 | 33087.5 | 278 | 557 | 586 | 36428 | 1229.5 | 0 | 6034 | -2528.5 | 743 | -10156.5 | 33 | -1800 | -1704 | -927 | -950 | -2312 | -2771
28 | 6 | 32743 | 31812.5 | 32362.5 | 277.5 | 564.5 | 575 | 36533.5 | 1036 | 0 | 6055.5 | -2605.5 | 741.5 | -10434.5 | 33.5 | -1800 | -1704 | -891 | -746 | -2295 | -3000
28 | 7 | 32590 | 32325 | 32925 | 277.5 | 567.5 | 598.5 | 36320 | 873 | 51 | 5963 | -2913 | 740.5 | -9888.5 | 34 | -1268 | -1704 | -936 | -949 | -2312 | -2392
28 | 8 | 34336 | 34512.5 | 35050 | 277 | 579.5 | 603.5 | 36725 | 616.5 | 290 | 6256 | -2256.5 | 727 | -9481.5 | 33.5 | -604 | -1901 | -815 | -932 | -2302 | -2638
28 | 9 | 36953.5 | 37325 | 37637.5 | 278.5 | 574.5 | 607.5 | 37528.5 | 493.5 | 676 | 6511 | -1363 | 721 | -9074.5 | 31.5 | -1060 | -2000 | -692 | -1000 | -2251 | -2017
28 | 10 | 39337 | 39750 | 39875 | 278 | 631 | 603.5 | 38640 | 608.5 | 1112.5 | 6755.5 | -1166.5 | 714.5 | -8839.5 | 31.5 | -639 | -2000 | -1020 | -1000 | -2149 | -1990
28 | 11 | 40813.5 | 41512.5 | 41375 | 278.5 | 613.5 | 609 | 39351.5 | 633.5 | 1460.5 | 6941 | -1113.5 | 713 | -8673.5 | 29.5 | -573 | -2000 | -755 | -999 | -2038 | -1903
28 | 12 | 42624.5 | 43450 | 43237.5 | 277.5 | 578 | 586 | 39256 | 664.5 | 1765.5 | 6901.5 | -912 | 706 | -7199 | 29 | 240 | -2000 | -726 | -1000 | -1544 | -1306
28 | 13 | 42903.5 | 43262.5 | 42975 | 278 | 580.5 | 592 | 39241.5 | 811 | 1902 | 6734.5 | -1225.5 | 705 | -6715.5 | 29 | -300 | -2000 | -978 | -1000 | -1904 | -563
28 | 14 | 40872.5 | 41362.5 | 40825 | 278 | 595 | 595 | 38253.5 | 905 | 1901 | 6218.5 | -1603.5 | 707.5 | -6977.5 | 30.5 | -305 | -2000 | -1107 | -1000 | -2176 | -582
28 | 15 | 39514 | 40025 | 39525 | 278 | 580 | 586.5 | 37800 | 1037.5 | 1764 | 6179.5 | -1619 | 705.5 | -7797.5 | 30 | -903 | -2000 | -1003 | -1000 | -2215 | -1102
28 | 16 | 38586.5 | 39250 | 38750 | 277.5 | 617.5 | 569 | 38330 | 1191.5 | 1529 | 6402.5 | -1668 | 693.5 | -9355.5 | 30 | -1800 | -2000 | -1094 | -894 | -2312 | -2193
28 | 17 | 38207 | 38950 | 38512.5 | 278 | 620.5 | 592 | 38814 | 1495 | 1253.5 | 6607 | -1167 | 681 | -10967 | 30 | -1800 | -2000 | -1288 | -866 | -2312 | -2874
28 | 18 | 38992 | 39900 | 39575 | 277.5 | 691 | 590.5 | 39579.5 | 1653.5 | 900 | 6704 | -954 | 666 | -11116 | 30 | -1800 | -2000 | -1489 | -422 | -2312 | -2903
28 | 19 | 40441 | 41250 | 41062.5 | 278.5 | 895.5 | 586 | 40092 | 1581.5 | 521.5 | 7264 | -410 | 678 | -11045.5 | 33.5 | -1770 | -2000 | -1555 | -396 | -2312 | -3000
28 | 20 | 40708 | 41537.5 | 41425 | 277.5 | 916.5 | 598.5 | 40143 | 1406 | 186 | 7849 | -11.5 | 691.5 | -11348 | 34 | -1800 | -2000 | -1455 | -845 | -2312 | -3000
28 | 21 | 40814.5 | 41600 | 41387.5 | 278.5 | 996.5 | 623 | 40378 | 1269 | 25.5 | 8216.5 | -11 | 686.5 | -11647.5 | 35 | -1664 | -2000 | -1405 | -950 | -2312 | -2967
28 | 22 | 42198 | 44262.5 | 43950 | 277.5 | 899 | 600 | 39717 | 1291 | 0 | 8837 | -12 | 688.5 | -10099.5 | 33 | -712 | -2000 | -1455 | -845 | -2312 | -1462
28 | 23 | 44790.5 | 45625 | 45325 | 278 | 863 | 609 | 39622 | 1399.5 | 0 | 9394 | -13 | 689 | -8050.5 | 32 | 118 | -2000 | -1330 | -656 | -2312 | -1304
29 | 0 | 41899 | 41450 | 40912.5 | 277 | 840 | 599.5 | 39300.5 | 1503.5 | 0 | 7946 | -36 | 681.5 | -9212.5 | 32.5 | -914 | -2000 | -1491 | -1000 | -2312 | -2030
29 | 1 | 37784.5 | 38425 | 37750 | 277 | 616 | 600 | 38627 | 1613 | 0 | 7026 | -968.5 | 688 | -10693.5 | 30 | -1321 | -1753 | -1483 | -1000 | -2312 | -2733
29 | 2 | 36570 | 37387.5 | 36425 | 277 | 582 | 594 | 38858 | 1546 | 0 | 6593 | -1613 | 687 | -10955 | 30 | -1800 | -1753 | -1799 | -770 | -2312 | -3000
29 | 3 | 34564 | 35212.5 | 34225 | 277 | 569 | 593.5 | 38192 | 1601 | 0 | 6446.5 | -2573.5 | 655.5 | -11197 | 30.5 | -1800 | -1753 | -1698 | -452 | -2312 | -3000
29 | 4 | 33760 | 34750 | 33625 | 276.5 | 548.5 | 604.5 | 37985 | 1627.5 | 0 | 6434 | -2884.5 | 662 | -11493 | 30.5 | -1800 | -1753 | -1801 | -999 | -2312 | -3000
29 | 5 | 34800.5 | 36225 | 35237.5 | 278 | 576 | 599 | 38831 | 1586.5 | 0 | 6535.5 | -2516 | 667 | -11756 | 30.5 | -1800 | -1753 | -1944 | -999 | -2312 | -3000
29 | 6 | 37273.5 | 38525 | 37712.5 | 277.5 | 1005 | 623 | 39607.5 | 1541 | 0 | 6724.5 | -1488 | 647 | -11664.5 | 37 | -1800 | -1753 | -1784 | -1000 | -2312 | -3000
29 | 7 | 40197.5 | 41787.5 | 41062.5 | 278 | 1661.5 | 685.5 | 39868.5 | 1321 | 39 | 7891.5 | -587.5 | 646.5 | -11607.5 | 47.5 | -1800 | -1948 | -1163 | -960 | -2462 | -3000
29 | 8 | 44044 | 45625 | 45050 | 278.5 | 2154.5 | 772.5 | 40935.5 | 1233 | 242.5 | 8828.5 | -3.5 | 638.5 | -11036 | 54 | -1559 | -1817 | -1442 | -343 | -2462 | -2997
29 | 9 | 47196 | 48950 | 47912.5 | 278 | 2261.5 | 913 | 41092.5 | 1307.5 | 607.5 | 10119.5 | -4.5 | 632 | -10011.5 | 54.5 | -1446 | -2000 | -1267 | -95 | -2462 | -2087
29 | 10 | 49124 | 50812.5 | 49587.5 | 278 | 2050 | 1049.5 | 41115.5 | 1559.5 | 1109 | 10466.5 | -4 | 628.5 | -9128 | 50.5 | -823 | -2000 | -919 | -673 | -2462 | -1953
29 | 11 | 50452.5 | 52100 | 50612.5 | 277.5 | 2222.5 | 1067.5 | 39973 | 1910.5 | 1492.5 | 11550 | -2.5 | 628 | -8667.5 | 53 | -1760 | -2000 | -772 | 269 | -2462 | -2003
29 | 12 | 51456 | 52987.5 | 51475 | 279.5 | 2129 | 1069 | 39930.5 | 2207.5 | 1823 | 11367 | -2 | 636 | -7983 | 51 | 405 | -2000 | -442 | -655 | -2462 | -1162
29 | 13 | 51288.5 | 52862.5 | 51350 | 277.5 | 1995.5 | 1076.5 | 39881.5 | 2331 | 2044 | 10275.5 | -26 | 635.5 | -7202.5 | 49.5 | 381 | -2000 | -811 | -652 | -2462 | -1342
29 | 14 | 50952.5 | 52262.5 | 50787.5 | 278.5 | 2167 | 974 | 39822 | 2238.5 | 2104 | 9679.5 | -43.5 | 639.5 | -6906.5 | 52.5 | -3 | -2000 | -806 | -614 | -2462 | -1057
29 | 15 | 49860 | 50875 | 49537.5 | 277 | 2024.5 | 948 | 39628 | 2335 | 2060.5 | 9235 | -5 | 644 | -7287.5 | 50.5 | -208 | -2000 | -788 | -587 | -2462 | -1303
29 | 16 | 48603.5 | 49362.5 | 48075 | 278 | 1915 | 909 | 39466.5 | 2415 | 1850 | 8817.5 | -5 | 644 | -7685.5 | 49 | 67 | -2000 | -1011 | -802 | -2462 | -1609
29 | 17 | 47532.5 | 48150 | 46950 | 278 | 2015 | 879.5 | 39466.5 | 2354 | 1625 | 8671 | -5.5 | 636 | -8388 | 51 | -289 | -2000 | -1375 | -775 | -2462 | -1767
29 | 18 | 47326 | 48425 | 47150 | 279.5 | 1956.5 | 870.5 | 39510 | 2487 | 1167 | 9020.5 | -5 | 655 | -8614.5 | 50 | -320 | -2000 | -1188 | -750 | -2462 | -1737
29 | 19 | 47826.5 | 48862.5 | 47537.5 | 278.5 | 1985 | 873.5 | 39718 | 2277.5 | 651.5 | 10117.5 | -4 | 653.5 | -8724 | 50 | -1239 | -2000 | -1503 | -899 | -2462 | -819
29 | 20 | 45938 | 46850 | 45662.5 | 278 | 2034 | 887 | 40022 | 1910.5 | 206 | 9579 | -4 | 663.5 | -9637 | 52 | -1500 | -2000 | -1570 | -1000 | -2462 | -1292
29 | 21 | 44117.5 | 45562.5 | 44537.5 | 278 | 1840 | 870.5 | 40293 | 1890.5 | 22.5 | 8454.5 | -288 | 670 | -9913 | 50 | -1295 | -2000 | -1601 | -1000 | -2462 | -1402
29 | 22 | 45061 | 47037.5 | 46150 | 277.5 | 1892.5 | 869.5 | 40009 | 1882 | 0 | 8214.5 | -345.5 | 660 | -8399.5 | 51.5 | 746 | -2000 | -1553 | -1000 | -2462 | -1310
29 | 23 | 47283 | 47800 | 47200 | 278 | 1803.5 | 871.5 | 39784.5 | 1835 | 0 | 9101.5 | -364.5 | 668 | -6695 | 49.5 | 1802 | -2000 | -1370 | -1000 | -2312 | -1178
30 | 0 | 44285.5 | 43562.5 | 43087.5 | 277 | 1566.5 | 857 | 39366 | 1801 | 0 | 7563 | -380 | 665.5 | -7430.5 | 47.5 | 1149 | -2000 | -2003 | -1000 | -2312 | -1923
30 | 1 | 40043.5 | 40287.5 | 39875 | 277.5 | 1146.5 | 639 | 39461 | 1732.5 | 0 | 7291 | -2160 | 665 | -9009.5 | 40 | -263 | -1753 | -1830 | -1000 | -2312 | -2060
30 | 2 | 38918 | 38937.5 | 38800 | 277 | 1120 | 600 | 39826.5 | 1747.5 | 0 | 6988.5 | -2440 | 670 | -9872 | 39.5 | -805 | -1752 | -1805 | -1000 | -2312 | -2639
30 | 3 | 36661 | 36425 | 36187.5 | 277 | 1130 | 582.5 | 38593.5 | 1645.5 | 0 | 6977.5 | -2363 | 681 | -10862.5 | 40.5 | -1691 | -1752 | -1802 | -1000 | -2312 | -2999
30 | 4 | 35684 | 35600 | 35462.5 | 277 | 1046 | 597.5 | 38880 | 1619 | 0 | 6995 | -2765 | 690.5 | -11656 | 39.5 | -1800 | -1753 | -1926 | -1000 | -2312 | -3000
30 | 5 | 36500.5 | 36525 | 36737.5 | 278 | 1106.5 | 599.5 | 39512 | 1593.5 | 0 | 6767 | -2757 | 687 | -11285.5 | 40.5 | -1049 | -1752 | -1788 | -1000 | -2312 | -3000
30 | 6 | 38550.5 | 38287.5 | 38950 | 277 | 1218.5 | 584 | 40436 | 1685.5 | 0.5 | 6925 | -2629.5 | 672.5 | -10620 | 41 | -935 | -1801 | -1360 | -1000 | -2312 | -3000
30 | 7 | 41327 | 41550 | 42125 | 278 | 1506 | 639 | 40307 | 1686.5 | 69 | 7744 | -774.5 | 669 | -10796.5 | 44.5 | -988 | -1698 | -1815 | -971 | -2462 | -2975
30 | 8 | 45083.5 | 45475 | 45950 | 278 | 1653.5 | 702.5 | 40697.5 | 1669.5 | 381 | 8866.5 | -21.5 | 655.5 | -9798.5 | 45 | -1800 | -1000 | -1581 | -1000 | -2462 | -1053
30 | 9 | 48279.5 | 48050 | 48750 | 280.5 | 1650.5 | 709 | 41217 | 1988.5 | 935 | 9125 | -5 | 645.5 | -8266 | 43.5 | -603 | -1000 | -1675 | -1000 | -2462 | -740
30 | 10 | 50040 | 49925 | 50387.5 | 276 | 1632.5 | 702 | 40987.5 | 2339.5 | 1436.5 | 9071 | -5 | 644 | -7044.5 | 42 | 273 | -1239 | -1890 | -1000 | -2462 | -80
30 | 11 | 51300 | 51075 | 51275 | 278 | 1581 | 798.5 | 40831.5 | 2768.5 | 1839.5 | 8717.5 | -2.5 | 654 | -6166.5 | 42 | 980 | -1250 | -1967 | -1000 | -2462 | -175
30 | 12 | 52287 | 51837.5 | 52112.5 | 278 | 1558.5 | 861 | 40662 | 3088 | 2113.5 | 8682 | -2.5 | 654 | -5607.5 | 42 | 2056 | -1250 | -2300 | -1000 | -2462 | -47
30 | 13 | 51933.5 | 51637.5 | 51912.5 | 278 | 1588 | 765.5 | 40796 | 3180.5 | 2198 | 8470.5 | -221 | 661 | -5782 | 41.5 | 1481 | -1250 | -2355 | -1000 | -2462 | -638
30 | 14 | 51679 | 51312.5 | 51425 | 277 | 1442 | 814 | 40928 | 3254 | 2199.5 | 8473 | -454 | 652 | -5907 | 40 | 1783 | -1250 | -2370 | -1000 | -2462 | -377
30 | 15 | 50352.5 | 50075 | 50075 | 277.5 | 1318 | 783 | 41003 | 3233.5 | 2086.5 | 7747.5 | -530.5 | 647.5 | -6213 | 38 | 1769 | -1250 | -2474 | -1000 | -2462 | -845
30 | 16 | 49303.5 | 48825 | 48825 | 278 | 1320 | 778.5 | 41052.5 | 3451 | 1899 | 7578 | -1254.5 | 655.5 | -6455 | 38.5 | 1192 | -1239 | -2523 | -1000 | -2462 | -373
30 | 17 | 48338 | 47612.5 | 47612.5 | 278 | 1224 | 871 | 40901 | 3641 | 1548.5 | 7685.5 | -939.5 | 663 | -7534.5 | 37.5 | -822 | -1000 | -2283 | -1000 | -2462 | -755
30 | 18 | 48240.5 | 47837.5 | 47837.5 | 278 | 1286.5 | 794 | 41351 | 3703.5 | 1158 | 7981 | -328 | 672.5 | -8655.5 | 37.5 | -726 | -1000 | -2152 | -1000 | -2462 | -1500
30 | 19 | 48552.5 | 47737.5 | 47737.5 | 278.5 | 1225.5 | 784 | 41794.5 | 3502.5 | 627.5 | 9298.5 | -7 | 677 | -9629.5 | 36 | -1507 | -1458 | -1591 | -1000 | -2462 | -1913
30 | 20 | 46698 | 45575 | 45575 | 278.5 | 1154 | 617 | 41558.5 | 3145.5 | 186.5 | 9802.5 | -5.5 | 681.5 | -10721 | 34.5 | -1800 | -1500 | -1808 | -1000 | -2462 | -2424
30 | 21 | 44687 | 44300 | 44300 | 278.5 | 1095 | 610.5 | 41177 | 3023.5 | 14.5 | 9024 | -10.5 | 675 | -11200.5 | 34 | -1800 | -1500 | -1381 | -1000 | -2462 | -2888
30 | 22 | 45554 | 46050 | 46050 | 278 | 1085.5 | 591.5 | 40828.5 | 2899.5 | 0 | 8799 | -17 | 678 | -9589 | 34 | -1406 | -1500 | -1370 | -1000 | -2462 | -720
30 | 23 | 47704 | 47275 | 47275 | 277.5 | 1033 | 596 | 40376.5 | 2945 | 0 | 9294 | -2 | 686.5 | -7501.5 | 33.5 | -121 | -1500 | -1397 | -1000 | -2312 | -640
31 | 0 | 44870.5 | 43437.5 | 43487.5 | 277 | 1048.5 | 606 | 40283.5 | 2746.5 | 0 | 7504 | -434 | 689 | -7850 | 35 | -920 | -1500 | -2160 | -1000 | -2312 | -805
31 | 1 | 40540.5 | 40537.5 | 40512.5 | 278 | 1020.5 | 587.5 | 39913 | 2521 | 0 | 7078.5 | -2189.5 | 713.5 | -9382.5 | 36.5 | -1701 | -1376 | -1763 | -1000 | -2312 | -1807
31 | 2 | 39272 | 39162.5 | 39025 | 277.5 | 988.5 | 595.5 | 39913 | 2280.5 | 0 | 7018.5 | -2177.5 | 727.5 | -10352 | 37 | -1800 | -1376 | -1968 | -1000 | -2312 | -2250
31 | 3 | 36983 | 36475 | 36550 | 278 | 882.5 | 598 | 38534 | 2059.5 | 0 | 6939 | -2328 | 737 | -10716 | 36.5 | -1800 | -1376 | -1828 | -990 | -2312 | -2630
31 | 4 | 35903 | 35437.5 | 35675 | 278.5 | 879 | 596.5 | 38316 | 1752.5 | 0 | 6818.5 | -2583 | 731 | -10885 | 37 | -1800 | -1376 | -1901 | -1000 | -2312 | -2670
31 | 5 | 36677 | 36450 | 37087.5 | 278 | 931 | 603.5 | 39222.5 | 1465 | 0 | 6791 | -2414.5 | 730.5 | -10930 | 37.5 | -1800 | -1376 | -1904 | -1000 | -2312 | -2623
31 | 6 | 38882.5 | 38362.5 | 39162.5 | 277.5 | 1137 | 604 | 40847.5 | 1216.5 | 0 | 6996.5 | -2230 | 727 | -10694 | 40 | -1378 | -1401 | -1789 | -1000 | -2312 | -2578
31 | 7 | 41540.5 | 41487.5 | 42025 | 278.5 | 1480 | 598 | 41127.5 | 927.5 | 58.5 | 7531.5 | -698 | 721 | -10483.5 | 44.5 | -1307 | -1500 | -2270 | -952 | -2462 | -1901
31 | 8 | 45246.5 | 45487.5 | 46175 | 278.5 | 1625.5 | 606.5 | 41252.5 | 709.5 | 383 | 8960.5 | -25.5 | 698 | -9241.5 | 44 | -210 | -1500 | -1917 | -795 | -2462 | -1506
31 | 9 | 48396.5 | 48575 | 49200 | 277.5 | 1566.5 | 594.5 | 41241.5 | 680 | 961 | 9774.5 | -8 | 690.5 | -7384 | 42.5 | 1765 | -1500 | -2081 | -999 | -2462 | -1051
31 | 10 | 50468.5 | 50325 | 50925 | 357.5 | 1486 | 607.5 | 41285.5 | 642 | 1518 | 9682.5 | -8 | 687 | -5788.5 | 41.5 | 1453 | -1500 | -2483 | -1000 | -2462 | 858
31 | 11 | 51699.5 | 51625 | 52237.5 | 325 | 1625.5 | 609 | 41279 | 614 | 1932.5 | 9836 | -8 | 677 | -5190 | 43 | 1623 | -1500 | -2365 | -1000 | -2462 | 761
31 | 12 | 52753.5 | 52500 | 53100 | 278.5 | 1613.5 | 605 | 41188 | 589.5 | 2300 | 10132 | -8 | 681 | -4626.5 | 42 | 1800 | -1500 | -2163 | -1000 | -2337 | 956
31 | 13 | 52626.5 | 52575 | 52762.5 | 278 | 1543 | 601.5 | 41051 | 511.5 | 2499.5 | 9891.5 | -12.5 | 690.5 | -4428 | 41 | 1800 | -1500 | -1818 | -1000 | -2240 | 459
31 | 14 | 52377 | 52275 | 52400 | 278.5 | 1620 | 614 | 41035 | 444.5 | 2592.5 | 9588 | -34.5 | 674.5 | -4435 | 42 | 1800 | -1500 | -2037 | -914 | -2462 | 646
31 | 15 | 51357.5 | 50987.5 | 51250 | 277.5 | 1483.5 | 640.5 | 40913 | 380.5 | 2549.5 | 9094.5 | -52.5 | 678.5 | -4607.5 | 40.5 | 1555 | -1500 | -1906 | -982 | -2462 | 622
31 | 16 | 50359 | 49812.5 | 50125 | 277.5 | 1570 | 649 | 41243.5 | 325.5 | 2354 | 8790.5 | -29.5 | 681 | -5502.5 | 42.5 | 1355 | -1500 | -2057 | -998 | -2462 | -145
31 | 17 | 49553.5 | 48550 | 48962.5 | 278 | 1614.5 | 692 | 41354.5 | 282 | 1955.5 | 9148 | -8.5 | 680.5 | -6442.5 | 43.5 | 534 | -1500 | -2244 | -1000 | -2462 | 79
31 | 18 | 49440.5 | 48525 | 49012.5 | 279 | 1669 | 695.5 | 41532 | 252.5 | 1426 | 9618.5 | -8 | 679 | -6702 | 44.5 | 319 | -1500 | -1979 | -993 | -2462 | 6
31 | 19 | 49557.5 | 48450 | 48850 | 279.5 | 1688 | 695.5 | 41506 | 218 | 782 | 10597.5 | -8 | 686.5 | -6888.5 | 44.5 | 345 | -1500 | -2359 | -936 | -2462 | -326
31 | 20 | 47496 | 46300 | 46637.5 | 278.5 | 1707 | 683 | 41541.5 | 203 | 211 | 10731 | -9 | 695.5 | -8546.5 | 45 | 88 | -1500 | -2505 | -965 | -2462 | -2128
31 | 21 | 45692 | 44900 | 45200 | 278.5 | 1639.5 | 654.5 | 41504.5 | 282.5 | 15.5 | 10435.5 | -7.5 | 694.5 | -9805 | 44.5 | -119 | -1500 | -2570 | -1000 | -2462 | -2203
31 | 22 | 46782 | 46812.5 | 47050 | 278.5 | 1580.5 | 650 | 41422 | 485.5 | 0 | 10323 | -4 | 704.5 | -8657.5 | 43.5 | 459 | -1500 | -2600 | -1000 | -2462 | -584
31 | 23 | 48916 | 47837.5 | 48012.5 | 278.5 | 1673.5 | 647 | 41402.5 | 767 | 0 | 10550.5 | -3.5 | 724 | -7124 | 44.5 | 1238 | -1500 | -2418 | -1000 | -2312 | -519

## Figures
Liste des figures |  | Toute l'information de ce feuillet est contenue dans la zone A1:P38
Dans le feuillet "Dessins", on peut trouver 106 figures qui illustrent les données eCO2mix du mois.
Les figures sont disposées en un maillage de 10 colonnes et de 17 lignes (il ya des "trous")
Chaque colonne de figures est repérée par une lettre (de A à J) inscrite en première ligne du feuillet en jaune dans une case à fond violet
Chaque ligne de figures est repérée par un nombre (de 1 à 17à inscrit en jaune dans les colonnes à coté des dessins dans une case à fond violet
Chaque ligne (de 1 à 17) correspond à une rubrique des fichiers eCO2mix avec la correspondance suivante
| 1 | Consommation française
| 2 | Solde global des échanges physiques
| 3 | Nucléaire
| 4 | Pompage
| 5 | Hydraulique
| 6 | "Autres"
| 7 | Charbon
| 8 | Gaz
| 9 | Fioul + Pointe
| 10 | Eolien
| 11 | Solaire
| 12 | Echanges Allemagne
| 13 | Echanges Angleterre
| 14 | Echanges Belgique
| 15 | Echanges Espagne
| 16 | Echanges Italie
| 17 | Echanges Suisse
Chaque colonne (de A à J) correspond à un type de dessin différent
| A | Suivi horaire de la puissance avec ligne de puissance moyenne mensuelle. La consommation (Fig.A1) est dessinée comme un empilement des contributions des lignes 2 à 11
| B | Suivi des moyennes, maxima et minima journaliers. Pour la consommation (Fig. B2) on donne seulement la moyenne comme empilement des moyennes des lignes 2 à 11
| C | Moyennes, maximum et minimum sur tout le mois par tranche horaire de 0 à 23 h. Pour la consommation seule la moyenne est montrée comme empilement des contributions 2 à 11
| D | Comparaison de la moyenne journalière d'une production (2 à 17) avec la moyenne journalière de la consommation pour le même jour (pas de fig D1 bien sûr)
| E | Comparaison de la moyenne sur tout le mois par tranche horaire (de 0 à 23 h) d'une production (2 à 17) avec la même moyenne pour la consommation (pas de figure E1 bien sûr)
| F | Diagramme de la corrélation entre Consommation et une Production (de 2 à 11). Pas de diagramme (F1 ni F12 à 17)
| G | Diagramme de correlation entre la production de la ligne et une autre production. Diagramme en G2, G4 et G5 seulement
| G (bis) | Les figures G10 et G11 donnent la distribution des efficacités de l'éolien et du solaire (en %) en fonction du temps (% du nombre d'heures dans le mois)
| H | H2 diagramme de correlation (solaire-solde), H4 diagramme de correlation (solaire pompage)
| H (bis) | Les figures H10 et H11 donnent la distribution des gradients éoliens et solaire (en %) par traches de 100MW/heure
| I | Gradients horaires de la consommation (I1) et de diverses productions (I3 Nucléaire, I5, hydraulique, I10 Eolien, I11 Solaire)
| J | J5 suivi horaire de l'hydraulique et du pompage sur la même figure, J10 et J11 efficacités éoliennes et solaires (en %).

## Out1
Données moyennes sur le mois |  |  | Juillet | 2013
Aucun des résultats de ce feuillet n'est calculé. On y recopie seulement des résultats qui se trouvent sur le feuillet "Calcul"
Contrairement au feuillet "Calcul", les adresses des cellules sont données en absolu de façon à mieux repérer où, dans "Calcul" se trouvent les résultats
(Toute l'information de ce feuillet se trouve dans la zone A1:U76)
Puissance (MW)
| Consommation | Prévision J-1 | Prévision J | Fioul | Charbon | Gaz | Nucléaire | Eolien | Solaire | Hydraulique | Pompage | Autres | Ech. physiques | Taux de Co2 | Ech. comm. Allemagne | Ech. comm. Angleterre | Ech. comm. Belgique | Ech. comm. Espagne | Ech. comm. Italie | Ech. comm. Suisse
Moyenne | 46363.1949 | 46173.0679 | 46132.2917 | 297.836 | 1156.5773 | 683.6196 | 41217.3038 | 1173.8723 | 840.4926 | 8576.3206 | -728.4852 | 695.707 | -7550.0175 | 36.8636 | -57.5349 | -1882.9691 | -1549.8253 | -699.246 | -1294.7917 | -1913.7177
Maximum | 57148.5 | 57650 | 57450 | 799 | 3420.5 | 1409.5 | 44941.5 | 3703.5 | 2789.5 | 12463.5 | -1.5 | 779 | -1181 | 70.5 | 2997 | -526 | 202 | 951 | -576 | 979
Minimum | 31938 | 31412.5 | 31200 | 264 | 0 | 567.5 | 33101 | 41 | 0 | 5331.5 | -3335.5 | 593.5 | -11820.5 | 15 | -1800 | -2000 | -2800 | -1200 | -2463 | -3000
Energies fatales P installée et facteur de charge |  |  |  |  | Distributions temporelle de |  |  |  | Distributions temporelle des
|  | Eolien | Solaire |  | la puissance éolienne |  |  |  | gradients de puissance éolienne
Puissance installée (MW) |  | 7781 | 3784 |  | Nombre d'heures de production |  |  |  | Nombre d'heures dans une tranche de gradient donné
Facteur de charge (%) |  | 15.09% | 22.21% |  | Dans un intervalle de % |  |  |  | Tranche gradient(MW/h) |  | Nb Heures | % temps
[5 empty] | de la puissance installée |  |  |  | . - 1250 -1150 |  | 0 | 0%
[5 empty] | Tranche % Puissance (MW/MWc) | Nb Heures | % temps |  | . - 1150 -1050 |  | 0 | 0%
[5 empty] | 0-5 % | 131 | 17.61% |  | . - 1050 --950 |  | 0 | 0%
[5 empty] | 5-10 % | 148 | 19.89% |  | . -950 -850 |  | 0 | 0%
[5 empty] | 10-15 % | 128 | 17.2% |  | . -850 -750 |  | 0 | 0%
[5 empty] | 15-20 % | 100 | 13.44% |  | . -750 -650 |  | 0 | 0%
[5 empty] | 20-25 % | 110 | 14.78% |  | . -650 -550 |  | 1 | 0.1346%
[5 empty] | 25-30 % | 71 | 9.543% |  | . -550 -450 |  | 4 | 0.5384%
[5 empty] | 30-35 % | 32 | 4.301% |  | . -450 -350 |  | 14 | 1.884%
[5 empty] | 35-40 % | 15 | 2.016% |  | . -350 -250 |  | 17 | 2.288%
[5 empty] | 40-45 % | 6 | 0.8065% |  | . -250 -150 |  | 47 | 6.326%
[5 empty] | 45-50 % | 3 | 0.4032% |  | . -150 - 50 |  | 163 | 21.94%
[5 empty] | 50-55 % | 0 | 0% |  | . - 50 + 50 |  | 249 | 33.51%
[5 empty] | 55-60 % | 0 | 0% |  | . + 50 +150 |  | 155 | 20.86%
[5 empty] | 60-65 % | 0 | 0% |  | . +150 +250 |  | 52 | 6.999%
[5 empty] | 65-70 % | 0 | 0% |  | . +250 +350 |  | 26 | 3.499%
[5 empty] | 70-75 % | 0 | 0% |  | . +350 +450 |  | 11 | 1.48%
[5 empty] | 75-80 % | 0 | 0% |  | . +450 +550 |  | 4 | 0.5384%
[5 empty] | 80-85 % | 0 | 0% |  | . +550 +650 |  | 0 | 0%
[5 empty] | 85-90 % | 0 | 0% |  | . +650 +750 |  | 0 | 0%
[5 empty] | 90-95 % | 0 | 0% |  | . +750 +850 |  | 0 | 0%
[5 empty] | 95-100% | 0 | 0% |  | . +850 +950 |  | 0 | 0%
[5 empty] | Total | 744 | 100% |  | . +950 +1050 |  | 0 | 0%
[5 empty] | Efficacité éolienne < 15 % |  | 54.7% |  | . +1050 +1150 |  | 0 | 0%
[5 empty] | Efficacité éolienne > 50 % |  | 0% |  | . +1150 +1250 |  | 0 | 0%
[11 empty] | 743 | 100%
[9 empty] | % ¦gradients¦ >550 MW/h |  |  | 0.1346%
[5 empty] | Distributions temporelle de |  |  |  | Distributions temporelle des
[5 empty] | la puissance solaire |  |  |  | gradients de puissance solaire
[5 empty] | Nombre d'heures de production |  |  |  | Nombre d'heures dans une tranche de gradient donné
[5 empty] | Dans un intervalle de % |  |  |  | Tranche gradient (MW/h) |  | Nb Heures | % temps
[5 empty] | de la puissance installée |  |  |  | . - 1250 -1150 |  | 0 | 0%
[5 empty] | Tranche % Puissance (MW/MWc) | Nb Heures | % temps |  | . - 1150 -1050 |  | 0 | 0%
[5 empty] | 0-5 % | 346 | 46.51% |  | . - 1050 --950 |  | 0 | 0%
[5 empty] | 5-10 % | 35 | 4.704% |  | . -950 -850 |  | 0 | 0%
[5 empty] | 10-15 % | 30 | 4.032% |  | . -850 -750 |  | 0 | 0%
[5 empty] | 15-20 % | 19 | 2.554% |  | . -750 -650 |  | 0 | 0%
[5 empty] | 20-25 % | 26 | 3.495% |  | . -650 -550 |  | 16 | 2.153%
[5 empty] | 25-30 % | 21 | 2.823% |  | . -550 -450 |  | 45 | 6.057%
[5 empty] | 30-35 % | 24 | 3.226% |  | . -450 -350 |  | 46 | 6.191%
[5 empty] | 35-40 % | 21 | 2.823% |  | . -350 -250 |  | 32 | 4.307%
[5 empty] | 40-45 % | 28 | 3.763% |  | . -250 -150 |  | 55 | 7.402%
[5 empty] | 45-50 % | 29 | 3.898% |  | . -150 - 50 |  | 32 | 4.307%
[5 empty] | 50-55 % | 31 | 4.167% |  | . - 50 + 50 |  | 296 | 39.84%
[5 empty] | 55-60 % | 38 | 5.108% |  | . + 50 +150 |  | 52 | 6.999%
[5 empty] | 60-65 % | 42 | 5.645% |  | . +150 +250 |  | 21 | 2.826%
[5 empty] | 65-70 % | 38 | 5.108% |  | . +250 +350 |  | 42 | 5.653%
[5 empty] | 70-75 % | 16 | 2.151% |  | . +350 +450 |  | 32 | 4.307%
[5 empty] | 75-80 % | 0 | 0% |  | . +450 +550 |  | 43 | 5.787%
[5 empty] | 80-85 % | 0 | 0% |  | . +550 +650 |  | 30 | 4.038%
[5 empty] | 85-90 % | 0 | 0% |  | . +650 +750 |  | 1 | 0.1346%
[5 empty] | 90-95 % | 0 | 0% |  | . +750 +850 |  | 0 | 0%
[5 empty] | 95-100% | 0 | 0% |  | . +850 +950 |  | 0 | 0%
[5 empty] | Total | 744 | 100% |  | . +950 +1050 |  | 0 | 0%
[5 empty] | Efficacité solaire < 15 % |  | 55.24% |  | . +1050 +1150 |  | 0 | 0%
[5 empty] | Efficacité solaire > 50 % |  | 22.18% |  | . +1150 +1250 |  | 0 | 0%
[11 empty] | 743 | 100%
[9 empty] | % ¦gradients¦ >550 MW/h |  |  | 6.326%

## Out2
Données journalières (1 à fin de mois) |  |  |  |  | Juillet | 2013
Aucun des résultats de ce feuillet n'est calculé (sauf les vérifications). On y recopie seulement des résultats qui se trouvent sur le feuillet "Calcul"
Contrairement au feuillet "Calcul", les adresses des cellules sont données en absolu de façon à mieux repérer où, dans "Calcul" se trouvent les résultats
(Toute l'information de ce feuillet se trouve dans la zone A1:U112)
| B | C | D | E | F | G | H | I | J | K | L | M | N | O | P | Q | R | S | T | U
Puissance moyenne sur les 24 h de chaque journée
Jour | Consommation | Prévision J-1 | Prévision J | Fioul | Charbon | Gaz | Nucléaire | Eolien | Solaire | Hydraulique | Pompage | Autres | Ech. physiques | Taux de Co2 | Ech. comm. Allemagne | Ech. comm. Angleterre | Ech. comm. Belgique | Ech. comm. Espagne | Ech. comm. Italie | Ech. comm. Suisse
1 | 46513.7917 | 46632.2917 | 46172.3958 | 433.5208 | 434.6458 | 576.4167 | 40503.0833 | 368.7917 | 915.75 | 9671.5625 | -553.3542 | 670.6875 | -6507.3125 | 25.5833 | 814.6667 | -1962.8333 | -1578.4167 | -1048.4167 | -1162.125 | -1463.375
2 | 48093.4167 | 47878.6458 | 47623.4375 | 550.7083 | 664.8542 | 617.0208 | 41136.3958 | 711.1667 | 767.8125 | 9674.8333 | -574.0833 | 692.0833 | -6147.7083 | 31.375 | 631.0417 | -1949.875 | -1665 | -1049.9583 | -1114 | -797.0833
3 | 48406.8333 | 47945.8333 | 47867.7083 | 271.7708 | 1783.3125 | 602.6042 | 40921.4375 | 2149.8333 | 403.7917 | 9974.2292 | -718.8542 | 713.4167 | -7694.4792 | 44.8125 | -114.6667 | -1939.9167 | -1772.5417 | -846.9167 | -1114 | -1691.7083
4 | 48328.0417 | 47872.3958 | 47864.0625 | 305.2708 | 1954.8125 | 607.5417 | 41624.1667 | 1033.1458 | 746.4375 | 10044.0417 | -678.875 | 709.5 | -8017.9792 | 48.9792 | -925.25 | -1881.0833 | -1544.125 | -665.25 | -1115 | -1728.9167
5 | 47834.7708 | 47339.0625 | 47534.375 | 272.25 | 1110.7917 | 573.3333 | 42328.5 | 461.7708 | 923.7917 | 9855.6667 | -827.8958 | 720.1042 | -7583.2917 | 34.6042 | 606.5833 | -1957.9583 | -2012.375 | -963.9167 | -1114.9583 | -1952.5833
6 | 42329.8125 | 42217.1875 | 41723.4375 | 276.5208 | 41.5833 | 573.2083 | 39911.25 | 974.375 | 1010.9167 | 8700.9167 | -840.0417 | 681.4583 | -9000.4167 | 17.5208 | -1036.1667 | -1903.8333 | -811.6667 | -1075 | -1114.8333 | -2880.9167
7 | 39219.1667 | 38840.1042 | 38717.7083 | 275.8542 | 0 | 574.2708 | 36109.9167 | 1773.3542 | 975.2292 | 7915.2292 | -1113.8333 | 684.9792 | -7975.625 | 18.6042 | -1003.875 | -1888.625 | -679.75 | -604.1667 | -1015 | -2592.125
8 | 47656.3542 | 46686.4583 | 47285.4167 | 279.5208 | 650.4167 | 573.7917 | 41850.6667 | 2108.1458 | 957.6667 | 9334.5208 | -533.0833 | 693.5 | -8258.7917 | 26.0833 | -561.625 | -1951 | -1877.4167 | -1074 | -1115 | -1430.2917
9 | 49383.7917 | 48883.3333 | 49104.6875 | 314.8125 | 1610.8958 | 795.5833 | 41817.8125 | 1691.875 | 903.8333 | 9222.0208 | -394.125 | 693.8542 | -7272.7917 | 43.5625 | 457.3333 | -1956.3333 | -1920.5417 | -1032.625 | -1115 | -1517.125
10 | 49576.5 | 49078.125 | 49171.875 | 330.1875 | 1608.2708 | 597.3958 | 42399.0625 | 2000.5417 | 864.5417 | 8726.2708 | -400.5625 | 706.75 | -7255.7708 | 43.0625 | 620.75 | -1968.125 | -1748.875 | -1075 | -1115 | -1772.625
11 | 49057.5417 | 48962.5 | 48434.375 | 279.4792 | 1301.9167 | 581.9583 | 42193.9167 | 2044.6458 | 930.7917 | 8792.5 | -403.5417 | 707.25 | -7371.2917 | 37.0625 | 853.9167 | -1942.6667 | -2025.9583 | -1075 | -1492.1667 | -1483.3333
12 | 48387.8333 | 47582.2917 | 47716.1458 | 279.2083 | 1460.7292 | 624.5625 | 41742.625 | 1378.1667 | 982.7083 | 8806.4792 | -388.3958 | 720.4167 | -7218.6042 | 41.0417 | 954.7917 | -1974.3333 | -1768.8333 | -1074.7917 | -1479.6667 | -1747.25
13 | 42630.8542 | 41995.8333 | 42381.25 | 278.4792 | 490.5 | 573.1458 | 38370.4375 | 1206.3333 | 930.3958 | 7666.125 | -946.75 | 742.7083 | -6680.6042 | 27.3125 | 393.2083 | -1932.25 | -789.6667 | -1075 | -1013 | -2171.0833
14 | 39218.25 | 38953.125 | 39100.5208 | 276.8333 | 27.7083 | 574.375 | 37855.8542 | 919.9375 | 891.6875 | 6924.1875 | -986.8542 | 666.4167 | -7932 | 18.875 | -946.5417 | -1911.875 | -519.0417 | -1029.1667 | -908.75 | -2543.6667
15 | 47589.9375 | 47555.7292 | 47451.0417 | 278.6875 | 2145.875 | 573.4583 | 41474.5417 | 487.1667 | 946.9792 | 8162.7917 | -466.8542 | 665.8125 | -6678.4375 | 52.0208 | 419.7083 | -1966.7083 | -1522.9167 | -489.5833 | -1013 | -1938.5417
16 | 49230.3958 | 49302.6042 | 49275.5208 | 306.8333 | 1660.2708 | 822.9583 | 41839.2917 | 468.1667 | 864.5833 | 8483.7708 | -602.3333 | 697.3958 | -5310.75 | 47.2083 | 973.7917 | -1851.7083 | -1379 | -257.0833 | -1013 | -1615.6667
17 | 49314.5208 | 49574.4792 | 49192.1875 | 277.5 | 1581.2708 | 997.4583 | 42785.125 | 827.2917 | 777.2083 | 8479.0625 | -617.1667 | 707.6042 | -6501.0417 | 45.2292 | -262.875 | -1841.5417 | -1166.4167 | -264.2917 | -998.0417 | -1864.5
18 | 49263.5 | 49297.3958 | 49009.8958 | 281.3542 | 1120.5833 | 797.0625 | 43586.3125 | 1507.9792 | 739.6875 | 8593.8125 | -667.7083 | 703.6875 | -7399.125 | 35.3333 | -886.625 | -1920.9583 | -929.5417 | -300 | -1013 | -2197.8333
19 | 48633.9375 | 48096.875 | 48436.9792 | 277.8125 | 879.5625 | 613.6667 | 42324.4375 | 1605.2083 | 821.9167 | 8962.6667 | -695.2708 | 725.0208 | -6880.9583 | 31.125 | 140.9167 | -1969 | -1321.25 | -300 | -1013 | -2265.875
20 | 43109.5833 | 43156.7708 | 42882.8125 | 278.1042 | 16.6458 | 609.0625 | 42064.7083 | 1448.75 | 900.1042 | 7602.9792 | -1176.3125 | 693.6458 | -9328 | 17.3333 | -1191.1667 | -1956.6667 | -1843.7083 | -300 | -1000.9167 | -2888.5
21 | 40122.6458 | 40248.4375 | 39989.5833 | 278.125 | 0 | 620.2708 | 40505 | 646.375 | 912.0625 | 6601.5417 | -1320.875 | 702.4792 | -8822.2083 | 18.875 | -1346.5833 | -1920.375 | -1422.7083 | -300 | -911.75 | -2799.7083
22 | 48540.9792 | 48050 | 48617.1875 | 276.9583 | 1319.3333 | 616.4375 | 43155.4375 | 393.25 | 874.625 | 8877.125 | -603 | 690.5625 | -7059.625 | 37.875 | 656 | -1918.4167 | -1989.8333 | -297.9167 | -1009.875 | -2241.2083
23 | 49692.6875 | 50093.2292 | 49880.2083 | 298.5625 | 1817.0833 | 916.5625 | 42368.1875 | 484.0208 | 757.7292 | 8787.9583 | -674.6042 | 694.8542 | -5757.9583 | 49.7083 | 716.8333 | -1803.7917 | -2147.5 | -170.875 | -1010.0833 | -1193.7083
24 | 49342.4792 | 49392.7083 | 49217.1875 | 278.1875 | 1706.7708 | 1086.75 | 42478.6458 | 347.9375 | 799.3333 | 8966.3958 | -734.6042 | 702.7292 | -6289.6042 | 47.9583 | 281.5 | -1929.125 | -1584.5417 | -283.0417 | -1008.5417 | -1548.5417
25 | 49795.2708 | 49069.2708 | 49590.1042 | 304.1458 | 2030.5417 | 1091.4792 | 43786.9583 | 456.9167 | 853.4792 | 8673.4167 | -679.2917 | 700.2292 | -7422.6042 | 52.375 | -778.2083 | -1811 | -1538.75 | -126.125 | -975.6667 | -2053.5417
26 | 48730.0625 | 48329.1667 | 48558.8542 | 277.2083 | 2426.5625 | 657.3125 | 43829.2083 | 883.8542 | 815.9167 | 8485.4167 | -813.1875 | 676.875 | -8508.875 | 55.5417 | -135.25 | -1664.1667 | -2483.9167 | -386.6667 | -1318.25 | -2437.0833
27 | 42526.4792 | 42778.125 | 42471.875 | 278.2292 | 988.4375 | 596.6667 | 39311.7917 | 1490.1667 | 760.7292 | 7240.625 | -816.3958 | 674.625 | -7998.3333 | 35.7708 | 1005.4167 | -1942.1667 | -1561.5833 | -918.625 | -2411.9583 | -1995.5833
28 | 38716.9375 | 39096.875 | 38985.4167 | 277.7708 | 662.0208 | 593.25 | 38487.875 | 1178.6042 | 639.0833 | 6856.7708 | -1307.5208 | 708.75 | -9379.5 | 31.5833 | -1112.4583 | -1921.9167 | -1100.7083 | -874.4167 | -2231.4167 | -2101.0417
29 | 44371.2708 | 45511.9792 | 44438.5417 | 277.8333 | 1618.5 | 825 | 39663.2292 | 1854.7292 | 710.1667 | 8712.2708 | -574.1458 | 652.7708 | -9369.0833 | 45.2917 | -836.5 | -1928.4583 | -1315.875 | -739.8333 | -2412 | -1990.875
30 | 45500.1042 | 45240.625 | 45346.875 | 277.7708 | 1320.3125 | 703.1875 | 40522.6667 | 2556.0208 | 778.875 | 8161.1042 | -836.4583 | 666.7917 | -8650.1667 | 39.6875 | -309.7083 | -1435.2917 | -1893.5833 | -998.7917 | -2412 | -1531.8333
31 | 46141.2917 | 45703.6458 | 46059.375 | 283.4167 | 1419.6875 | 626.4167 | 40787.875 | 931.5208 | 897.4375 | 8909.6458 | -637.0625 | 699.9583 | -7777.6042 | 41.375 | 137.4583 | -1470.0417 | -2128.5417 | -980.1667 | -2397.5417 | -889.125
8 | B38 | C38 | D38 | E38 | F38 | G38 | H38 | I38 | J38 | K38 | L38 | M38 | N38 | O38 | P38 | Q38 | R38 | S38 | T38 | U38
Vérification | 0 | 0 | 0 | 0 | 0 | 0 | 0 | 0 | 0 | 0 | 0 | 0 | 0 | 0 | 0 | 0 | 0 | 0 | 0 | 0
38
Puissance maximum sur les 24h de la journée
Jour | Consommation | Prévision J-1 | Prévision J | Fioul | Charbon | Gaz | Nucléaire | Eolien | Solaire | Hydraulique | Pompage | Autres | Ech. physiques | Taux de Co2 | Ech. comm. Allemagne | Ech. comm. Angleterre | Ech. comm. Belgique | Ech. comm. Espagne | Ech. comm. Italie | Ech. comm. Suisse
1 | 53906 | 54500 | 53950 | 792 | 1028 | 584.5 | 41719 | 724 | 2570 | 11986 | -34 | 720.5 | -3765 | 39.5 | 2200 | -1885 | -947 | -900 | -1014 | 287
2 | 55135 | 54837.5 | 54650 | 799 | 922 | 794.5 | 42355.5 | 2026.5 | 2233 | 11534.5 | -38 | 727 | -2679.5 | 37 | 2200 | -1847 | -990 | -900 | -1014 | 900
3 | 55929 | 54937.5 | 55350 | 274 | 2934 | 703 | 41555 | 2521 | 1182.5 | 12230 | -19.5 | 743.5 | -5164.5 | 62.5 | 1904 | -1782 | -1527 | 536 | -1014 | -567
4 | 55181.5 | 55137.5 | 55100 | 467.5 | 2292 | 644.5 | 42459.5 | 1447.5 | 2130.5 | 12301.5 | -19 | 732 | -5301.5 | 53.5 | 1414 | -1411 | -766 | 951 | -1015 | -265
5 | 54913.5 | 54575 | 54700 | 276 | 1774.5 | 576.5 | 43301.5 | 1277.5 | 2554 | 12463.5 | -15.5 | 748 | -5011 | 47.5 | 2417 | -1799 | -1714 | -285 | -1015 | -652
6 | 47871.5 | 48012.5 | 47300 | 279 | 667 | 577 | 41883 | 1917 | 2767.5 | 12200 | -30 | 759.5 | -7228.5 | 27.5 | 343 | -1699 | -50 | -1000 | -1015 | -2510
7 | 46619.5 | 45887.5 | 45837.5 | 278.5 | 0 | 576.5 | 40238.5 | 2756 | 2732 | 11166.5 | -30 | 717.5 | -5460 | 22 | -376 | -1604 | 54 | -200 | -1015 | -822
8 | 55820.5 | 54125 | 55525 | 303.5 | 1080.5 | 577 | 43958 | 2721 | 2728 | 10780.5 | -30 | 738.5 | -4430.5 | 31.5 | 1426 | -1804 | -1333 | -976 | -1015 | 663
9 | 56746 | 56087.5 | 56562.5 | 611.5 | 2298 | 1172 | 43610.5 | 2756 | 2608 | 11539.5 | -2 | 716 | -2428.5 | 55.5 | 2871 | -1802 | -1381 | -800 | -1015 | 979
10 | 56802.5 | 56425 | 56600 | 620 | 2017 | 773.5 | 43608 | 3113.5 | 2501.5 | 10943.5 | -19 | 748.5 | -2306 | 48 | 2970 | -1847 | -1383 | -1000 | -1015 | 967
11 | 55642.5 | 56225 | 55387.5 | 282.5 | 1730 | 637 | 44245.5 | 2862 | 2686.5 | 10585.5 | -2 | 737 | -3254 | 44.5 | 2997 | -1797 | -1517 | -1000 | -1013 | 953
12 | 55204 | 54687.5 | 54975 | 285.5 | 1754.5 | 885 | 42386 | 2280.5 | 2789.5 | 10906 | -1.5 | 746 | -3426 | 45.5 | 2935 | -1848 | -1243 | -1000 | -913 | 198
13 | 47912 | 47425 | 47525 | 280 | 1538 | 574.5 | 39725.5 | 1849.5 | 2654 | 9618.5 | -55.5 | 779 | -3451 | 44 | 2277 | -1696 | -203 | -1000 | -913 | -815
14 | 45904.5 | 46087.5 | 45687.5 | 279 | 379 | 578 | 41087 | 1745 | 2507 | 10498 | -51 | 763 | -4440.5 | 24.5 | 772 | -1695 | 202 | -1000 | -811 | -1433
15 | 55398.5 | 55200 | 55250 | 287 | 3420.5 | 577 | 42136 | 1128 | 2687.5 | 10374.5 | -1.5 | 723 | -2756.5 | 70.5 | 2500 | -1851 | -1104 | -100 | -913 | -670
16 | 56374.5 | 56300 | 56475 | 429 | 2314.5 | 1368.5 | 42504 | 1134.5 | 2504 | 10030 | -2 | 725 | -1181 | 57 | 2500 | -1372 | -709 | -60 | -913 | 606
17 | 56553 | 56787.5 | 56600 | 279 | 1922.5 | 1346 | 43604.5 | 1679.5 | 2422 | 10503.5 | -1.5 | 729 | -2463 | 51 | 2112 | -526 | -199 | 150 | -863 | -374
18 | 56429.5 | 56675 | 56137.5 | 309 | 1636 | 1045.5 | 44941.5 | 2134.5 | 2323 | 10924 | -5 | 734.5 | -4285.5 | 43.5 | 483 | -1319 | -187 | -300 | -913 | -792
19 | 55762 | 55212.5 | 55925 | 279 | 1117.5 | 652 | 43232 | 2233.5 | 2372.5 | 11938.5 | -5 | 761 | -2955 | 35.5 | 2092 | -1852 | -424 | -300 | -913 | -689
20 | 48174 | 48500 | 48175 | 279.5 | 372 | 654.5 | 43415.5 | 2380.5 | 2589.5 | 9588 | -7 | 742 | -7514 | 23 | 520 | -1703 | -1188 | -300 | -903 | -2316
21 | 47410.5 | 46775 | 46725 | 279 | 0 | 654.5 | 43452 | 1709 | 2673.5 | 11875.5 | -2 | 748 | -5312 | 22.5 | 597 | -1706 | -598 | -300 | -903 | -1876
22 | 56718.5 | 55625 | 57000 | 279 | 2092 | 676.5 | 43878.5 | 774.5 | 2577.5 | 11359 | -2 | 743.5 | -3070.5 | 48.5 | 2600 | -1377 | -1291 | -250 | -913 | -482
23 | 57148.5 | 57650 | 57450 | 393 | 2129.5 | 1080 | 42739 | 1113.5 | 2289.5 | 10699.5 | -2 | 734.5 | -1790 | 57 | 2523 | -673 | -1595 | 0 | -913 | 953
24 | 56466.5 | 56787.5 | 56837.5 | 294 | 2114 | 1401 | 43119 | 706 | 2314 | 11198 | -3 | 725.5 | -2813.5 | 54.5 | 2522 | -1270 | -967 | -111 | -913 | 177
25 | 56909 | 56387.5 | 56975 | 472 | 2523 | 1409.5 | 44517 | 657.5 | 2506.5 | 10694 | -11 | 726 | -4164 | 61.5 | 1288 | -660 | -221 | 0 | -576 | -986
26 | 55946 | 55637.5 | 55925 | 281 | 3022 | 699 | 44643.5 | 1287.5 | 2422.5 | 10434 | -10.5 | 731 | -5263.5 | 65.5 | 2222 | -996 | -1972 | 198 | -912 | -1447
27 | 47968.5 | 48275 | 47850 | 283.5 | 2423 | 641.5 | 41966 | 1869.5 | 2343.5 | 8488 | -58.5 | 707 | -6065 | 58.5 | 2000 | -1801 | -1163 | -179 | -2312 | -660
28 | 44790.5 | 45625 | 45325 | 278.5 | 996.5 | 623 | 40378 | 1767.5 | 1902 | 9394 | -11 | 743 | -6715.5 | 35 | 240 | -1704 | -692 | -396 | -1544 | -563
29 | 51456 | 52987.5 | 51475 | 279.5 | 2261.5 | 1076.5 | 41115.5 | 2487 | 2104 | 11550 | -2 | 688 | -6695 | 54.5 | 1802 | -1753 | -442 | 269 | -2312 | -819
30 | 52287 | 51837.5 | 52112.5 | 280.5 | 1653.5 | 871 | 41794.5 | 3703.5 | 2199.5 | 9802.5 | -2 | 690.5 | -5607.5 | 47.5 | 2056 | -1000 | -1360 | -971 | -2312 | -47
31 | 52753.5 | 52575 | 53100 | 357.5 | 1707 | 695.5 | 41541.5 | 2746.5 | 2592.5 | 10731 | -3.5 | 737 | -4428 | 45 | 1800 | -1376 | -1763 | -795 | -2240 | 956
44 | B74 | C74 | D74 | E74 | F74 | G74 | H74 | I74 | J74 | K74 | L74 | M74 | N74 | O74 | P74 | Q74 | R74 | S74 | T74 | U74
Vérification | 0 | 0 | 0 | 0 | 0 | 0 | 0 | 0 | 0 | 0 | 0 | 0 | 0 | 0 | 0 | 0 | 0 | 0 | 0 | 0
74
Puissance minimum sur les 24h de la journée
Jour | Consommation | Prévision J-1 | Prévision J | Fioul | Charbon | Gaz | Nucléaire | Eolien | Solaire | Hydraulique | Pompage | Autres | Ech. physiques | Taux de Co2 | Ech. comm. Allemagne | Ech. comm. Angleterre | Ech. comm. Belgique | Ech. comm. Espagne | Ech. comm. Italie | Ech. comm. Suisse
1 | 34342 | 34375 | 33987.5 | 266.5 | 0 | 572 | 37001.5 | 143.5 | 0 | 7326 | -2546.5 | 644 | -9498.5 | 16 | -1750 | -2000 | -2283 | -1100 | -1754 | -3000
2 | 37428 | 37175 | 37087.5 | 271 | 255.5 | 571 | 40023.5 | 196 | 0 | 7043.5 | -2516 | 663 | -10882 | 27 | -1800 | -2000 | -2400 | -1100 | -1164 | -3000
3 | 37837.5 | 37212.5 | 37037.5 | 265.5 | 348 | 567.5 | 39620.5 | 1451 | 0 | 6946.5 | -2598 | 681 | -10381.5 | 23.5 | -1780 | -2000 | -2200 | -1100 | -1164 | -3000
4 | 37744.5 | 37200 | 37087.5 | 264 | 1390 | 573 | 39033.5 | 797 | 0 | 7873.5 | -2562 | 690.5 | -10646.5 | 44.5 | -1800 | -2000 | -2099 | -1100 | -1165 | -3000
5 | 37948 | 37162.5 | 37375 | 268 | 704.5 | 571.5 | 40308 | 177.5 | 0 | 7593.5 | -2550 | 687 | -10515 | 30.5 | -1800 | -2000 | -2443 | -1200 | -1165 | -3000
6 | 35093 | 34962.5 | 34700 | 273.5 | 0 | 569.5 | 37543.5 | 305 | 0 | 7065 | -2725.5 | 645.5 | -10245.5 | 15 | -1800 | -2000 | -1365 | -1100 | -1165 | -3000
7 | 31938 | 31412.5 | 31200 | 269 | 0 | 571.5 | 33101 | 620.5 | 0 | 6813 | -2750.5 | 638 | -9946 | 15.5 | -1725 | -2000 | -1301 | -1100 | -1015 | -3000
8 | 34730 | 34312.5 | 34400 | 271.5 | 0 | 571 | 36470.5 | 864 | 0 | 6847.5 | -2465 | 663 | -11059.5 | 16.5 | -1800 | -2000 | -2570 | -1100 | -1165 | -3000
9 | 38333 | 37725 | 37725 | 272.5 | 249 | 570.5 | 39301.5 | 676.5 | 0 | 7224 | -1699.5 | 670.5 | -11107.5 | 21.5 | -1800 | -2000 | -2525 | -1100 | -1165 | -3000
10 | 38844 | 38062.5 | 38275 | 270 | 1244 | 573 | 39163 | 765 | 0 | 7290.5 | -1736.5 | 661 | -11016.5 | 35.5 | -1800 | -2000 | -2465 | -1100 | -1165 | -3000
11 | 38905 | 38200 | 38162.5 | 275 | 655 | 569.5 | 38943.5 | 1465.5 | 0 | 7367 | -1734 | 672 | -10692.5 | 28 | -1800 | -2000 | -2509 | -1100 | -2463 | -3000
12 | 38598.5 | 37612.5 | 37862.5 | 276.5 | 861 | 571.5 | 40346 | 580 | 0 | 6671.5 | -1755.5 | 688.5 | -11625 | 34 | -1800 | -2000 | -2186 | -1100 | -2463 | -3000
13 | 35892.5 | 34925 | 35850 | 277 | 282.5 | 572 | 37463 | 540 | 0 | 6107.5 | -2707 | 715 | -9117.5 | 24 | -1552 | -2000 | -1417 | -1100 | -1063 | -3000
14 | 32308.5 | 31837.5 | 31812.5 | 274 | 0 | 573.5 | 34580.5 | 397.5 | 0 | 5630 | -2510.5 | 612.5 | -9317.5 | 16 | -1600 | -2000 | -1374 | -1100 | -913 | -3000
15 | 35187 | 35200 | 34950 | 277 | 0 | 570.5 | 39589.5 | 140 | 0 | 5670 | -2469 | 593.5 | -9954 | 16 | -1600 | -2000 | -2177 | -1100 | -1063 | -3000
16 | 38631.5 | 38412.5 | 38225 | 277.5 | 1307 | 601.5 | 40593.5 | 91 | 0 | 6380.5 | -2306.5 | 666 | -9612 | 40.5 | -1600 | -2000 | -2065 | -300 | -1063 | -3000
17 | 38641 | 38625 | 38337.5 | 275.5 | 951 | 613 | 40878 | 244.5 | 0 | 6419.5 | -2727 | 684 | -9642.5 | 36.5 | -1600 | -2000 | -2263 | -300 | -1063 | -3000
18 | 38887 | 38550 | 38400 | 277 | 310.5 | 615 | 41120 | 634 | 0 | 6324 | -2777.5 | 660 | -9635.5 | 24.5 | -1600 | -2000 | -1887 | -300 | -1063 | -3000
19 | 38664 | 38100 | 38262.5 | 277 | 637 | 575.5 | 40330 | 720 | 0 | 6258.5 | -2776 | 699.5 | -9437.5 | 27 | -1600 | -2000 | -2509 | -300 | -1063 | -3000
20 | 36229 | 36350 | 36012.5 | 277 | 0 | 575 | 39621 | 793.5 | 0 | 5781.5 | -3335.5 | 662.5 | -10624 | 15 | -1800 | -2000 | -2466 | -300 | -1063 | -3000
21 | 33046 | 32887.5 | 32650 | 277 | 0 | 588 | 37295.5 | 110.5 | 0 | 5407 | -3194.5 | 634 | -10474.5 | 15.5 | -1800 | -2000 | -2317 | -300 | -913 | -3000
22 | 36036.5 | 35687.5 | 35987.5 | 275.5 | 0 | 571.5 | 42140 | 41 | 0 | 5331.5 | -3301.5 | 648.5 | -10411 | 16.5 | -1800 | -2000 | -2716 | -300 | -1063 | -3000
23 | 39236 | 39112.5 | 38875 | 274.5 | 1350 | 569.5 | 41830 | 113 | 0 | 6151 | -2679 | 656 | -10277.5 | 43 | -1661 | -2000 | -2666 | -300 | -1063 | -3000
24 | 38870.5 | 38900 | 38850 | 274.5 | 952 | 581.5 | 41538.5 | 85.5 | 0 | 6611.5 | -3066 | 676 | -9796.5 | 36 | -1800 | -2000 | -2400 | -300 | -1063 | -3000
25 | 39200.5 | 38450 | 38950 | 274.5 | 1022 | 624.5 | 42353.5 | 227 | 0 | 6504.5 | -2594.5 | 667.5 | -10450 | 38 | -1800 | -2000 | -2564 | -300 | -1062 | -3000
26 | 38985 | 38462.5 | 38812.5 | 274.5 | 1163 | 586 | 42247 | 673.5 | 0 | 6285.5 | -3088.5 | 651.5 | -11820.5 | 40 | -1800 | -2000 | -2800 | -1000 | -2462 | -3000
27 | 35829 | 36050 | 35662.5 | 277 | 709 | 570.5 | 37645 | 1054 | 0 | 5747.5 | -2292 | 634.5 | -10703.5 | 30 | -886 | -2000 | -1830 | -1000 | -2462 | -3000
28 | 32590 | 31812.5 | 32362.5 | 277 | 555.5 | 569 | 36320 | 493.5 | 0 | 5963 | -2913 | 666 | -11647.5 | 29 | -1800 | -2000 | -1555 | -1000 | -2312 | -3000
29 | 33760 | 34750 | 33625 | 276.5 | 548.5 | 593.5 | 37985 | 1233 | 0 | 6434 | -2884.5 | 628 | -11756 | 30 | -1800 | -2000 | -1944 | -1000 | -2462 | -3000
30 | 35684 | 35600 | 35462.5 | 276 | 1033 | 582.5 | 38593.5 | 1593.5 | 0 | 6767 | -2765 | 644 | -11656 | 33.5 | -1800 | -2000 | -2523 | -1000 | -2462 | -3000
31 | 35903 | 35437.5 | 35675 | 277 | 879 | 587.5 | 38316 | 203 | 0 | 6791 | -2583 | 674.5 | -10930 | 35 | -1800 | -1500 | -2600 | -1000 | -2462 | -2670
80 | B110 | C110 | D110 | E110 | F110 | G110 | H110 | I110 | J110 | K110 | L110 | M110 | N110 | O110 | P110 | Q110 | R110 | S110 | T110 | U110
Vérification | 0 | 0 | 0 | 0 | 0 | 0 | 0 | 0 | 0 | 0 | 0 | 0 | 0 | 0 | 0 | 0 | 0 | 0 | 0 | 0
110

## Out3
Données par tranche horaire (0h à 23h) |  |  |  |  | Juillet | 2013
Aucun des résultats de ce feuillet n'est calculé (sauf les vérifications). On y recopie seulement des résultats qui se trouvent sur le feuillet "Calcul"
Contrairement au feuillet "Calcul", les adresses des cellules sont données en absolu de façon à mieux repérer où, dans "Calcul" se trouvent les résultats
(Toute l'information de ce feuillet se trouve dans la zone A1:Y73)
Moyenne sur l'ensemble des jours du mois pour une tranche horaire de 0 à 23h
| 0 | 1 | 2 | 3 | 4 | 5 | 6 | 7 | 8 | 9 | 10 | 11 | 12 | 13 | 14 | 15 | 16 | 17 | 18 | 19 | 20 | 21 | 22 | 23 | Vérification
Consommation | 46456.2742 | 41958.4516 | 40619 | 38141.9516 | 36897.4355 | 37423.9355 | 38891.8226 | 41842.0806 | 45431.2581 | 48518.4677 | 50542.6613 | 51784.9516 | 52816.2581 | 52811.6613 | 52236.371 | 51086.2742 | 49899.5484 | 48893 | 48798.6774 | 49121.6452 | 47276.8065 | 45476.8871 | 46451.9677 | 49339.2903 | 0
Prévision J-1 | 45083.871 | 41812.5 | 40210.8871 | 37541.129 | 36509.6774 | 37402.8226 | 39110.8871 | 42498.3871 | 46120.1613 | 49025 | 50775 | 51880.6452 | 52828.2258 | 52665.7258 | 51872.5806 | 50490.7258 | 49220.5645 | 48225 | 48370.1613 | 48565.3226 | 46579.4355 | 45164.5161 | 47192.3387 | 49008.0645 | 0
Prévision J | 44984.6774 | 41685.4839 | 40014.9194 | 37425.8065 | 36483.4677 | 37405.2419 | 39077.8226 | 42389.1129 | 46002.4194 | 48946.371 | 50751.6129 | 51883.871 | 52842.7419 | 52638.7097 | 51914.9194 | 50530.2419 | 49242.3387 | 48220.5645 | 48352.8226 | 48547.5806 | 46568.1452 | 45135.0806 | 47155.2419 | 48975.8065 | 0
Fioul | 286.0968 | 286.1129 | 285.1129 | 287.0484 | 288.4677 | 289.0161 | 288.5323 | 289.2097 | 297.2903 | 309.1935 | 321.2903 | 333.3387 | 330.3065 | 314.0806 | 307.3548 | 306.3387 | 295.3226 | 295.0161 | 294.9194 | 293.8871 | 292.5968 | 286.2419 | 285.6613 | 285.629 | 0
Charbon | 1048.3548 | 805.9032 | 678.9516 | 615.6613 | 597.4355 | 676.7581 | 848.6452 | 1069.7742 | 1267.0968 | 1360.2097 | 1360.2419 | 1365.5323 | 1358.5968 | 1338.2258 | 1399.4032 | 1360.4355 | 1366.4516 | 1344.4194 | 1384.2097 | 1371.8226 | 1330.9355 | 1318.7742 | 1266.6935 | 1223.3226 | 0
Gaz | 632.5484 | 597.2419 | 594.7258 | 595.4677 | 596.9355 | 600.0645 | 609.5806 | 645.8387 | 682 | 722.8548 | 755.3065 | 752.8871 | 755.6935 | 755.1613 | 738.5968 | 729.7097 | 728.6452 | 730.1774 | 719.0323 | 712.7258 | 705.2742 | 697.8226 | 682.7419 | 665.8387 | 0
Nucléaire | 41301.0968 | 40809.1774 | 40802.7581 | 39777.7581 | 39362 | 39736.4677 | 40277.1935 | 40940.3065 | 41428.2419 | 41735.8871 | 41809.4839 | 41759.7097 | 41620.4677 | 41512.2258 | 41390.7903 | 41260.3387 | 41269.9194 | 41415.0968 | 41725.4355 | 42026.6774 | 42015.0484 | 41988.1774 | 41659.9516 | 41591.0806 | 0
Eolien | 1556.2097 | 1529.7258 | 1490.6613 | 1427.1613 | 1360.5806 | 1282.5968 | 1207.2258 | 1105.9032 | 886.2903 | 706.9516 | 682.8871 | 747.4032 | 874.3226 | 973.129 | 1010.0645 | 1044.5484 | 1115.5161 | 1210.4355 | 1285.4677 | 1278.1774 | 1204.1452 | 1256.2903 | 1406.5806 | 1530.6613 | 0
Solaire | 0 | 0 | 0 | 0 | 0 | 0 | 3.3226 | 105.2742 | 432.5645 | 953.9839 | 1499.4194 | 1954.8065 | 2266.1129 | 2411.9355 | 2418.2419 | 2286.6129 | 2027.5968 | 1656.7742 | 1189.2258 | 678.8065 | 248.5 | 38.5 | 0.14516 | 0 | 0
Hydraulique | 8729.5806 | 7485.371 | 7117.5968 | 6779.7258 | 6597.6129 | 6642.4032 | 6871.3548 | 7597.9355 | 8657.4194 | 9495.129 | 9899.8226 | 9979.8871 | 9866.4032 | 9520.8226 | 9045.2903 | 8555.4516 | 8366.9355 | 8408.1452 | 8913.0968 | 9758.2258 | 9478.2419 | 8893.8387 | 8984.9839 | 10186.4194 | 0
Pompage | -252.8871 | -1321.9355 | -1664.3065 | -2133.8871 | -2474.129 | -2481.2258 | -2145.1774 | -1294.371 | -563.8387 | -261.8065 | -178.9839 | -154.1452 | -136.2097 | -174.9839 | -273.0323 | -355.7419 | -418.7742 | -333.7581 | -237.1774 | -118.2097 | -94.4839 | -213.6774 | -138.6774 | -62.2258 | 0
Autres | 708.0161 | 712.6613 | 712.129 | 711.3065 | 716.5968 | 721.6613 | 717.871 | 714.4677 | 706.5161 | 697.0968 | 688.8871 | 683.7419 | 680.2581 | 680.1935 | 675 | 672.8065 | 673.3871 | 674.5 | 678.7258 | 682.5161 | 688.129 | 693.871 | 699.9839 | 706.6452 | 0
Ech. physiques | -7552.7581 | -8945.7581 | -9398.8548 | -9918.2581 | -10147.7742 | -10043.7419 | -9786.5968 | -9332.371 | -8362.1452 | -7201.0645 | -6295.6935 | -5638.1774 | -4799.5968 | -4519.1774 | -4475.1935 | -4774.2581 | -5525.5 | -6507.8065 | -7154.0484 | -7562.9355 | -8591.5806 | -9482.9677 | -8396.0645 | -6788.0968 | 0
Taux de Co2 | 35.129 | 32.5484 | 30.7258 | 30.629 | 31.0161 | 32.3065 | 34.7258 | 37.1613 | 38.9677 | 39.5323 | 39.0161 | 38.8065 | 38.5323 | 38.1452 | 39.2258 | 38.9839 | 39.3065 | 39.0161 | 39.2742 | 38.7097 | 38.6774 | 39.0484 | 38.3548 | 36.8871 | 0
Ech. comm. Allemagne | -11.4839 | -729.6452 | -1224.4839 | -1592.3226 | -1645.4839 | -1457.2903 | -1235.4839 | -1069.9355 | -611.6129 | 192.5161 | 685.129 | 886.2581 | 1413.0323 | 1334.871 | 1445.871 | 1158.2581 | 741.1613 | 303.6774 | 139.2581 | -249 | -709.2258 | -867.6774 | 536.5484 | 1186.2258 | 0
Ech. comm. Angleterre | -1954.6452 | -1838.2903 | -1820.7097 | -1815.9677 | -1796.5161 | -1789.9355 | -1810.5161 | -1709 | -1657.0645 | -1867.7419 | -1935.2581 | -1933.6774 | -1938.5806 | -1938.5484 | -1913.0968 | -1912.3226 | -1926.9355 | -1918.6129 | -1951.3548 | -1911.871 | -1958.2903 | -1960.8065 | -1963.871 | -1967.6452 | 0
Ech. comm. Belgique | -1756.2903 | -1786.8387 | -1729.3548 | -1712.3226 | -1744.9032 | -1773.8387 | -1512.129 | -1472.6129 | -1378.0645 | -1438.0968 | -1501.5161 | -1436.4194 | -1296.7097 | -1258.2258 | -1210.1613 | -1243.4839 | -1330.1935 | -1452.6774 | -1464.8387 | -1478.3226 | -1687.2903 | -1735.3548 | -1929.1613 | -1867 | 0
Ech. comm. Espagne | -798.3871 | -741.9355 | -712.129 | -699.6452 | -723.2903 | -730.6129 | -718.2258 | -679.6452 | -594.5484 | -617.4516 | -649.5484 | -552.6452 | -625.0968 | -680.4839 | -692.8387 | -735.8065 | -726.1935 | -714.129 | -644.871 | -670.5806 | -741.1935 | -772.871 | -772.9032 | -786.871 | 0
Ech. comm. Italie | -1220.7419 | -1220.4194 | -1220.7419 | -1220.7419 | -1220.7419 | -1220.7419 | -1231.6452 | -1366.2258 | -1304.9355 | -1303.2903 | -1299.6774 | -1292.0323 | -1259.2581 | -1259.1935 | -1292.1613 | -1301.3226 | -1305.2581 | -1358.4839 | -1369.6452 | -1369.7742 | -1392.3548 | -1392.3548 | -1391.5484 | -1261.7097 | 0
Ech. comm. Suisse | -2380.3548 | -2572.2903 | -2838.8387 | -2958.4516 | -2978.5484 | -2958.129 | -2956.3871 | -2739.8387 | -2155.5484 | -1596.7097 | -1152.3871 | -907.8065 | -486.4516 | -626.3226 | -685.6452 | -860.0968 | -1198.4194 | -1713.7419 | -1820.9032 | -1974.9032 | -2537.3548 | -2698.3871 | -1729.5484 | -1402.1613 | 0
6
Maximum sur l'ensemble des jours du mois pour une tranche horaire de 0 à 23h
| 0 | 1 | 2 | 3 | 4 | 5 | 6 | 7 | 8 | 9 | 10 | 11 | 12 | 13 | 14 | 15 | 16 | 17 | 18 | 19 | 20 | 21 | 22 | 23 | Vérification
Consommation | 48623 | 43906.5 | 42576 | 40324 | 39236 | 40070.5 | 42072 | 45830.5 | 49933.5 | 52581 | 54871 | 56309 | 57148.5 | 57005.5 | 56937.5 | 55828.5 | 54697.5 | 53512.5 | 53180.5 | 53008.5 | 50868 | 48627 | 49654.5 | 51864.5 | 0
Prévision J-1 | 47162.5 | 44187.5 | 42837.5 | 40150 | 39112.5 | 40375 | 42612.5 | 46687.5 | 50750 | 53962.5 | 55962.5 | 57187.5 | 57650 | 57412.5 | 57087.5 | 55925 | 54825 | 53237.5 | 52812.5 | 52675 | 50175 | 48475 | 50125 | 51450 | 0
Prévision J | 47162.5 | 43962.5 | 42087.5 | 39887.5 | 38950 | 40362.5 | 42525 | 46325 | 50125 | 53125 | 55387.5 | 56725 | 57450 | 57287.5 | 56912.5 | 55887.5 | 54825 | 53300 | 52900 | 52687.5 | 50275 | 48587.5 | 50312.5 | 51387.5 | 0
Fioul | 560 | 560.5 | 560 | 609 | 660 | 660.5 | 659 | 661.5 | 781 | 796 | 799 | 788.5 | 771.5 | 693.5 | 693.5 | 672 | 600 | 768 | 746.5 | 792 | 757 | 564 | 559 | 558.5 | 0
Charbon | 2423 | 2028 | 1911 | 1618.5 | 1703 | 1830.5 | 2263.5 | 2593 | 3022 | 2982 | 3074 | 3181 | 3289 | 3202 | 3420.5 | 3270 | 3194 | 3140 | 3212 | 3078 | 2917 | 2968.5 | 2827 | 2584 | 0
Gaz | 913 | 650.5 | 665.5 | 648.5 | 670 | 726 | 914.5 | 977.5 | 1120.5 | 1343.5 | 1389 | 1333.5 | 1365 | 1409.5 | 1346 | 1299 | 1299.5 | 1315 | 1364 | 1401 | 1353 | 1332.5 | 1326 | 1178.5 | 0
Nucléaire | 44184.5 | 43816.5 | 43648 | 43188.5 | 42455 | 42941 | 43423.5 | 44047.5 | 44483 | 44783.5 | 44941.5 | 44796 | 44525.5 | 44331 | 44441 | 44211 | 44215.5 | 44465.5 | 44480.5 | 44439.5 | 44493 | 44479 | 44385 | 44517 | 0
Eolien | 2862 | 2743 | 2616.5 | 2494 | 2440.5 | 2355 | 2254.5 | 2151 | 2234.5 | 2345 | 2445.5 | 2768.5 | 3088 | 3180.5 | 3254 | 3233.5 | 3451 | 3641 | 3703.5 | 3502.5 | 3145.5 | 3023.5 | 3113.5 | 2960 | 0
Solaire | 0 | 0 | 0 | 0 | 0 | 0 | 11 | 156.5 | 571 | 1234 | 1874.5 | 2353.5 | 2635 | 2760.5 | 2789.5 | 2660 | 2405 | 2055 | 1534.5 | 892 | 321 | 56 | 0.5 | 0 | 0
Hydraulique | 10535.5 | 9021.5 | 8552 | 8023 | 7885 | 7873.5 | 8499.5 | 9780 | 11623 | 12463.5 | 12399.5 | 12224.5 | 12230 | 11926.5 | 11974.5 | 11398 | 11147.5 | 10839.5 | 10655.5 | 11359 | 11068 | 10435.5 | 10323 | 12200 | 0
Pompage | -2.5 | -303.5 | -716 | -1095 | -1475 | -1620 | -975 | -37.5 | -3 | -2 | -2 | -1.5 | -2 | -2 | -1.5 | -1.5 | -2 | -2 | -4 | -2 | -1.5 | -2 | -2.5 | -2 | 0
Autres | 760 | 763 | 767 | 767.5 | 773.5 | 779 | 769 | 768 | 756.5 | 746.5 | 738 | 737 | 727 | 728.5 | 728.5 | 715 | 722 | 719 | 720 | 732 | 743.5 | 747.5 | 748 | 757.5 | 0
Ech. physiques | -5484 | -6746.5 | -7729.5 | -8677 | -8650.5 | -8424 | -7747 | -7281.5 | -5717.5 | -4109.5 | -3308.5 | -2472.5 | -1402.5 | -1181 | -1366 | -2031.5 | -2726.5 | -3254 | -3572 | -4608.5 | -6132 | -7133 | -6212.5 | -4618 | 0
Taux de Co2 | 58.5 | 56 | 54 | 50 | 52 | 54.5 | 58 | 61.5 | 65.5 | 63.5 | 66 | 66.5 | 68 | 67 | 70.5 | 69 | 69 | 68.5 | 69 | 65.5 | 63.5 | 64.5 | 63.5 | 58.5 | 0
Ech. comm. Allemagne | 2150 | 1354 | 473 | -292 | -370 | 438 | 589 | 1041 | 1959 | 2027 | 2492 | 2908 | 2970 | 2871 | 2883 | 2700 | 2643 | 2881 | 2997 | 1927 | 1118 | 1263 | 2905 | 2966 | 0
Ech. comm. Angleterre | -1500 | -1376 | -1376 | -1376 | -1376 | -1376 | -1401 | -996 | -526 | -1000 | -1239 | -1250 | -1250 | -1250 | -1250 | -1250 | -1000 | -1000 | -1000 | -1416 | -1500 | -1500 | -1500 | -1500 | 0
Ech. comm. Belgique | -240 | 54 | -552 | -481 | -402 | -319 | -246 | -269 | -255 | -258 | -50 | -208 | -200 | 12 | 103 | 202 | 97 | -193 | -466 | -554 | -1041 | -1064 | -1200 | -1034 | 0
Ech. comm. Espagne | -300 | -300 | -300 | -290 | -300 | -300 | -53 | 150 | 324 | 496 | 679 | 951 | 361 | -29 | 0 | -25 | 0 | -200 | 198 | 63 | -46 | -60 | -100 | -237 | 0
Ech. comm. Italie | -912 | -903 | -912 | -912 | -912 | -912 | -912 | -913 | -913 | -913 | -903 | -903 | -863 | -576 | -903 | -913 | -913 | -913 | -913 | -913 | -913 | -913 | -913 | -912 | 0
Ech. comm. Suisse | -805 | -1071 | -2123 | -2630 | -2665 | -2623 | -2578 | -1795 | -93 | 41 | 858 | 798 | 979 | 824 | 646 | 622 | 724 | 367 | 869 | 796 | -1104 | -1255 | 125 | 158 | 0
Minimum sur l'ensemble des jours du mois pour une tranche horaire de 0 à 23h
| 0 | 1 | 2 | 3 | 4 | 5 | 6 | 7 | 8 | 9 | 10 | 11 | 12 | 13 | 14 | 15 | 16 | 17 | 18 | 19 | 20 | 21 | 22 | 23 | Vérification
Consommation | 41899 | 37784.5 | 36570 | 34564 | 33608.5 | 32944.5 | 31938 | 32420.5 | 34336 | 36953.5 | 39337 | 40813.5 | 42624.5 | 42903.5 | 40872.5 | 39514 | 38586.5 | 38207 | 38992 | 40441 | 40708 | 40644.5 | 42198 | 44790.5 | 0
Prévision J-1 | 41450 | 38425 | 37387.5 | 34750 | 33125 | 32400 | 31412.5 | 32162.5 | 34137.5 | 36962.5 | 39237.5 | 40825 | 43075 | 42912.5 | 40812.5 | 39275 | 38200 | 37962.5 | 39012.5 | 40500 | 40775 | 40425 | 43337.5 | 45625 | 0
Prévision J | 40912.5 | 37750 | 36425 | 34225 | 32950 | 32225 | 31200 | 32225 | 34687.5 | 37637.5 | 39875 | 41200 | 42962.5 | 42812.5 | 40675 | 39037.5 | 38075 | 37975 | 39112.5 | 40662.5 | 40925 | 39837.5 | 42550 | 45325 | 0
Fioul | 266.5 | 265.5 | 267.5 | 267.5 | 267.5 | 266.5 | 264 | 267.5 | 266.5 | 267.5 | 266.5 | 274 | 273.5 | 270.5 | 271 | 272.5 | 271 | 271 | 271 | 271 | 271 | 270 | 271.5 | 271 | 0
Charbon | 0 | 0 | 0 | 0 | 0 | 0 | 0 | 0 | 0 | 0 | 0 | 0 | 0 | 0 | 0 | 0 | 0 | 0 | 0 | 0 | 0 | 0 | 0 | 0 | 0
Gaz | 570.5 | 567.5 | 569.5 | 571 | 571.5 | 569.5 | 571 | 571.5 | 573 | 570.5 | 570.5 | 573 | 571 | 570.5 | 572.5 | 570.5 | 569 | 571.5 | 571.5 | 572 | 572.5 | 572.5 | 571 | 571.5 | 0
Nucléaire | 38660 | 36836 | 36350.5 | 34473 | 33509 | 33677 | 33101 | 33431 | 34407 | 36131.5 | 36628.5 | 36546 | 35927 | 35467.5 | 34925 | 34720.5 | 34198 | 34747.5 | 36057 | 37766 | 38883 | 38854 | 38553.5 | 38779.5 | 0
Eolien | 328 | 337 | 334.5 | 327 | 324 | 314.5 | 297 | 318 | 239.5 | 119 | 74.5 | 48.5 | 41 | 57.5 | 150 | 197 | 209 | 220 | 252.5 | 218 | 203 | 271.5 | 277 | 299 | 0
Solaire | 0 | 0 | 0 | 0 | 0 | 0 | 0 | 36 | 152 | 322.5 | 536 | 789 | 1006.5 | 1145.5 | 1180 | 1182.5 | 1092.5 | 919 | 677.5 | 424 | 164.5 | 14.5 | 0 | 0 | 0
Hydraulique | 7426 | 6079.5 | 5762 | 5569.5 | 5331.5 | 5456.5 | 5407 | 5428.5 | 5611 | 5854 | 6573.5 | 6851.5 | 6901.5 | 6363 | 5777.5 | 5441 | 5451.5 | 5507.5 | 5968.5 | 6671.5 | 7209.5 | 7416 | 7681.5 | 8488 | 0
Pompage | -737.5 | -2292 | -2520 | -3013 | -3335.5 | -3229.5 | -3264.5 | -3124 | -2504 | -1959.5 | -1166.5 | -1113.5 | -912 | -1225.5 | -1816 | -2164 | -1668 | -1339 | -954 | -636.5 | -638 | -1267.5 | -777.5 | -364.5 | 0
Autres | 620 | 607 | 593.5 | 610.5 | 662 | 667 | 647 | 640 | 638.5 | 632 | 628.5 | 628 | 635 | 624 | 626.5 | 618.5 | 618.5 | 613.5 | 623.5 | 612.5 | 617 | 634 | 630 | 628.5 | 0
Ech. physiques | -9988 | -11046 | -11035.5 | -11197 | -11656 | -11756 | -11664.5 | -11607.5 | -11036 | -10011.5 | -9971.5 | -9742 | -8496 | -7869 | -7714.5 | -8169.5 | -9355.5 | -10967 | -11116 | -11045.5 | -11348 | -11820.5 | -10245.5 | -9846.5 | 0
Taux de Co2 | 16 | 17 | 17.5 | 19 | 19 | 19 | 18.5 | 16.5 | 17.5 | 16.5 | 16 | 15 | 15 | 15 | 15 | 16 | 16 | 16 | 16 | 16 | 16 | 17 | 16.5 | 15.5 | 0
Ech. comm. Allemagne | -1714 | -1800 | -1800 | -1800 | -1800 | -1800 | -1800 | -1800 | -1800 | -1800 | -1600 | -1760 | -1063 | -564 | -579 | -1060 | -1800 | -1800 | -1800 | -1800 | -1800 | -1800 | -1480 | -1194 | 0
Ech. comm. Angleterre | -2000 | -2000 | -1951 | -1951 | -1951 | -1951 | -2000 | -2000 | -2000 | -2000 | -2000 | -2000 | -2000 | -2000 | -2000 | -2000 | -2000 | -2000 | -2000 | -2000 | -2000 | -2000 | -2000 | -2000 | 0
Ech. comm. Belgique | -2666 | -2716 | -2600 | -2528 | -2567 | -2574 | -2525 | -2270 | -2229 | -2498 | -2800 | -2724 | -2764 | -2537 | -2644 | -2728 | -2730 | -2569 | -2523 | -2359 | -2505 | -2570 | -2600 | -2640 | 0
Ech. comm. Espagne | -1100 | -1100 | -1000 | -1000 | -1000 | -1000 | -1000 | -1100 | -1100 | -1100 | -1100 | -1100 | -1100 | -1100 | -1100 | -1100 | -1100 | -1100 | -1100 | -1100 | -1100 | -1200 | -1200 | -1200 | 0
Ech. comm. Italie | -2313 | -2313 | -2313 | -2313 | -2313 | -2313 | -2313 | -2463 | -2462 | -2462 | -2462 | -2462 | -2462 | -2462 | -2462 | -2462 | -2462 | -2463 | -2463 | -2463 | -2463 | -2463 | -2463 | -2313 | 0
Ech. comm. Suisse | -3000 | -3000 | -3000 | -3000 | -3000 | -3000 | -3000 | -3000 | -3000 | -3000 | -3000 | -3000 | -2724 | -2690 | -2731 | -2942 | -3000 | -3000 | -3000 | -3000 | -3000 | -3000 | -3000 | -3000 | 0

## Dessins
Pour repérer la position d'une figuredonnée consulter au préalable le feuille "Figures" | A |  | B |  | C |  | D |  | E |  | F |  | G |  | H |  | I |  | J
1 |  | 1 |  | 1 |  | 1 |  | 1 |  | 1 |  | 1 |  | 1 |  | 1 |  | 1
Pour repérer la position d'une figuredonnée consulter au préalable le feuille "Figures" | A |  | B |  | C |  | D |  | E |  | F |  | G |  | H |  | I |  | J
2 |  | 2 |  | 2 |  | 2 |  | 2 |  | 2 |  | 2 |  | 2 |  | 2 |  | 2
Pour repérer la position d'une figuredonnée consulter au préalable le feuille "Figures" | A |  | B |  | C |  | D |  | E |  | F |  | G |  | H |  | I |  | J
3 |  | 3 |  | 3 |  | 3 |  | 3 |  | 3 |  | 3 |  | 3 |  | 3 |  | 3
Pour repérer la position d'une figuredonnée consulter au préalable le feuille "Figures" | A |  | B |  | C |  | D |  | E |  | F |  | G |  | H |  | I |  | J
4 |  | 4 |  | 4 |  | 4 |  | 4 |  | 4 |  | 4 |  | 4 |  | 4 |  | 4
Pour repérer la position d'une figuredonnée consulter au préalable le feuille "Figures" | A |  | B |  | C |  | D |  | E |  | F |  | G |  | H |  | I |  | J
5 |  | 5 |  | 5 |  | 5 |  | 5 |  | 5 |  | 5 |  | 5 |  | 5 |  | 5
Pour repérer la position d'une figuredonnée consulter au préalable le feuille "Figures" | A |  | B |  | C |  | D |  | E |  | F |  | G |  | H |  | I |  | J
6 |  | 6 |  | 6 |  | 6 |  | 6 |  | 6 |  | 6 |  | 6 |  | 6 |  | 6
Pour repérer la position d'une figuredonnée consulter au préalable le feuille "Figures" | A |  | B |  | C |  | D |  | E |  | F |  | G |  | H |  | I |  | J
7 |  | 7 |  | 7 |  | 7 |  | 7 |  | 7 |  | 7 |  | 7 |  | 7 |  | 7
Pour repérer la position d'une figuredonnée consulter au préalable le feuille "Figures" | A |  | B |  | C |  | D |  | E |  | F |  | G |  | H |  | I |  | J
8 |  | 8 |  | 8 |  | 8 |  | 8 |  | 8 |  | 8 |  | 8 |  | 8 |  | 8
Pour repérer la position d'une figuredonnée consulter au préalable le feuille "Figures" | A |  | B |  | C |  | D |  | E |  | F |  | G |  | H |  | I |  | J
9 |  | 9 |  | 9 |  | 9 |  | 9 |  | 9 |  | 9 |  | 9 |  | 9 |  | 9
Pour repérer la position d'une figuredonnée consulter au préalable le feuille "Figures" | A |  | B |  | C |  | D |  | E |  | F |  | G |  | H |  | I |  | J
10 |  | 10 |  | 10 |  | 10 |  | 10 |  | 10 |  | 10 |  | 10 |  | 10 |  | 10
Pour repérer la position d'une figuredonnée consulter au préalable le feuille "Figures" | A |  | B |  | C |  | D |  | E |  | F |  | G |  | H |  | I |  | J
11 |  | 11 |  | 11 |  | 11 |  | 11 |  | 11 |  | 11 |  | 11 |  | 11 |  | 11
Pour repérer la position d'une figuredonnée consulter au préalable le feuille "Figures" | A |  | B |  | C |  | D |  | E |  | F |  | G |  | H |  | I |  | J
12 |  | 12 |  | 12 |  | 12 |  | 12 |  | 12 |  | 12 |  | 12 |  | 12 |  | 12
Pour repérer la position d'une figuredonnée consulter au préalable le feuille "Figures" | A |  | B |  | C |  | D |  | E |  | F |  | G |  | H |  | I |  | J
13 |  | 13 |  | 13 |  | 13 |  | 13 |  | 13 |  | 13 |  | 13 |  | 13 |  | 13
Pour repérer la position d'une figuredonnée consulter au préalable le feuille "Figures" | A |  | B |  | C |  | D |  | E |  | F |  | G |  | H |  | I |  | J
14 |  | 14 |  | 14 |  | 14 |  | 14 |  | 14 |  | 14 |  | 14 |  | 14 |  | 14
Pour repérer la position d'une figuredonnée consulter au préalable le feuille "Figures" | A |  | B |  | C |  | D |  | E |  | F |  | G |  | H |  | I |  | J
15 |  | 15 |  | 15 |  | 15 |  | 15 |  | 15 |  | 15 |  | 15 |  | 15 |  | 15
Pour repérer la position d'une figuredonnée consulter au préalable le feuille "Figures" | A |  | B |  | C |  | D |  | E |  | F |  | G |  | H |  | I |  | J
16 |  | 16 |  | 16 |  | 16 |  | 16 |  | 16 |  | 16 |  | 16 |  | 16 |  | 16
Pour repérer la position d'une figuredonnée consulter au préalable le feuille "Figures" | A |  | B |  | C |  | D |  | E |  | F |  | G |  | H |  | I |  | J
17 |  | 17 |  | 17 |  | 17 |  | 17 |  | 17 |  | 17 |  | 17 |  | 17 |  | 17

## Calcul
Résultats numériques |  |  | Ce feuillet effectue des calcul élémntaires (réorganisation des lignes et colonnes, moyennes, extraction de maximum et minimum, distribution horaire des énergies fapales, gradients) | [14 empty] | Pour des raisons de commodité (copié-collé excel) on utilise des adressages relatifs plutôt qu'absolus | [58 empty] | Eolien | Solaire
| Colonnes C à AB : zones roses : réorganisation des données en 24 colonnes et 31 lignes | [22 empty] | Résultat | [51 empty] | P inst.(MW) | 7781 | 3784
| Colonnes C à AB : zones bleues : calcul de moyennes journalières et mensuelles | [8 empty] | N° Mois | 1 | 2 | 3 | 4 | 5 | 6 | 7 | 8 | 9 | 10 | 11 | 12 |  | 2013
| Colonnes C à AB : zones vertes calcul de moyennes horaires | [8 empty] | Nom Mois | Janvier | Février | Mars | Avril | Mai | Juin | Juillet | Août | Septembre | Octobre | Novembre | Décembre | [53 empty] | Efficacité | 0.15086 | 0.22212
| Colonnes AI à BB zones grise report des valeurs moyennes | [8 empty] | Nb Jours | 31 | 28 | 31 | 30 | 31 | 30 | 31 | 31 | 30 | 31 | 30 | 31 | [53 empty] | Moyenne
| Colonne BG à BZ zone orange : gradients horaires | [5 empty] | Test Mois | 7 |  | Sélect Mois | 7 Juillet: Juillet |  | Juillet | [31 empty] | gradients
| Colonnes CC et CD zone violine efficacités éolienne et solaire ; distributions puissance et gradients | [8 empty] | Sélect Jour | 7 Juillet: 31 |  | 31 | 744 | 780 | [7 empty] | Moyennes mensuelles
|  | Nb Jours | 31
|  | Classement horaire |  | Consommation | [24 empty] | Moyenne | Max | Min | Jour | Heures | Consommation | Prévision J-1 | Prévision J | Fioul | Charbon | Gaz | Nucléaire | Eolien | Solaire | Hydraulique | Pompage | Autres | Ech. physiques | Taux de Co2 | Ech. comm. Allemagne | Ech. comm. Angleterre | Ech. comm. Belgique | Ech. comm. Espagne | Ech. comm. Italie | Ech. comm. Suisse | Jour | Heures | Consommation | Prévision J-1 | Prévision J | Fioul | Charbon | Gaz | Nucléaire | Eolien | Solaire | Hydraulique | Pompage | Autres | Ech. physiques | Taux de Co2 | Ech. comm. Allemagne | Ech. comm. Angleterre | Ech. comm. Belgique | Ech. comm. Espagne | Ech. comm. Italie | Ech. comm. Suisse | [8 empty] | Distributions temporelle des puissances éoliennes |  |  |  | Distributions temporelle des puissances solaires
|  | ad initiale | Jour | Heure | [24 empty] | Jour | Jour | Jour | 1 | 0 | 46363.1949 | 46173.0679 | 46132.2917 | 297.836 | 1156.5773 | 683.6196 | 41217.3038 | 1173.8723 | 840.4926 | 8576.3206 | -728.4852 | 695.707 | -7550.0175 | 36.8636 | -57.5349 | -1882.9691 | -1549.8253 | -699.246 | -1294.7917 | -1913.7177 | 1 | 0 | -4207 | -3200 | -3100 | -14 | 0 | -11 | -1467 | 44 | 0 | -2217.5 | -422.5 | -3 | -115 | 1 | -196 | 0 | -196 | 200 | 0 | -21 | Efficacité | 0.087392 | 0 | 7781 | 3784 | 0.15086 | 0.22212 |  | Nombre d'heures dans une tranche de puissance donnée |  |  |  | Nombre d'heures dans une tranche de puissance donnée
|  | 1 |  | 0 | 1 | 2 | 3 | 4 | 5 | 6 | 7 | 8 | 9 | 10 | 11 | 12 | 13 | 14 | 15 | 16 | 17 | 18 | 19 | 20 | 21 | 22 | 23 |  | (MW) | (MW) | (MW) | 1 | 1 | 46363.1949 | 46173.0679 | 46132.2917 | 297.836 | 1156.5773 | 683.6196 | 41217.3038 | 1173.8723 | 840.4926 | 8576.3206 | -728.4852 | 695.707 | -7550.0175 | 36.8636 | -57.5349 | -1882.9691 | -1549.8253 | -699.246 | -1294.7917 | -1913.7177 | 1 | 1 | -1457 | -1462.5 | -1650 | -0.5 | 0 | 0.5 | -500.5 | -11.5 | 0 | -271 | -291.5 | 5 | -388.5 | 1 | -79 | 0 | 159 | 0 | 0 | -487 | Instantanée | 0.093047 | 0 | 7781 | 3784 | 0.15086 | 0.22212 | 0,00 | Tranche % Puissance (MW/MWc) |  | Nb Heures | % temps | Tranche % Puissance (MW/MWc) |  | Nb Heures | % temps
|  | 1 | 1 | 43698 | 39491 | 38034 | 35527.5 | 34342 | 35701 | 38409 | 43533.5 | 47843 | 50392 | 52044 | 53055 | 53906 | 53901.5 | 53821 | 52371 | 51068 | 49697 | 49458 | 50211 | 48104 | 45710.5 | 46342 | 49671 |  | 46513.7917 | 53906 | 34342 | 1 | 2 | 46363.1949 | 46173.0679 | 46132.2917 | 297.836 | 1156.5773 | 683.6196 | 41217.3038 | 1173.8723 | 840.4926 | 8576.3206 | -728.4852 | 695.707 | -7550.0175 | 36.8636 | -57.5349 | -1882.9691 | -1549.8253 | -699.246 | -1294.7917 | -1913.7177 | 1 | 2 | -2506.5 | -2387.5 | -2625 | -6 | 0 | -1 | -1007 | -79 | 0 | -205 | -1042.5 | 0.5 | -165.5 | 1 | -260 | 0 | 41 | 0 | 0 | 0 |  | 0.091569 | 0 | 7781 | 3784 | 0.15086 | 0.22212 | 0.05 |  | 0-5 % | 131 | 17.61% |  | 0-5 % | 346 | 46.51%
|  | 1 | 2 | 47105.5 | 42609.5 | 41192.5 | 38733 | 37428 | 38149 | 40322.5 | 45195 | 49328 | 51829 | 53077 | 54270 | 55135 | 54817.5 | 54543.5 | 53524 | 52062 | 50894 | 50761 | 51203 | 48886 | 46395 | 47011.5 | 49770.5 |  | 48093.4167 | 55135 | 37428 | 1 | 3 | 46363.1949 | 46173.0679 | 46132.2917 | 297.836 | 1156.5773 | 683.6196 | 41217.3038 | 1173.8723 | 840.4926 | 8576.3206 | -728.4852 | 695.707 | -7550.0175 | 36.8636 | -57.5349 | -1882.9691 | -1549.8253 | -699.246 | -1294.7917 | -1913.7177 | 1 | 3 | -1185.5 | -675 | -650 | 0 | 0 | 1 | -351 | -135 | 0 | -134.5 | -326 | 18 | -258 | 0.5 | -100 | 0 | -69 | 0 | 0 | 0 |  | 0.081416 | 0 | 7781 | 3784 | 0.15086 | 0.22212 | 0.1 |  | 5-10 % | 148 | 19.89% |  | 5-10 % | 35 | 4.704%
|  | 1 | 3 | 47216.5 | 42836.5 | 41319.5 | 38932.5 | 37837.5 | 38629.5 | 40838.5 | 45154.5 | 49513 | 52512 | 54199.5 | 55133 | 55929 | 55355.5 | 54895 | 53479.5 | 52262.5 | 51008 | 50654 | 51564.5 | 49255.5 | 46664.5 | 46738 | 49835.5 |  | 48406.8333 | 55929 | 37837.5 | 1 | 4 | 46363.1949 | 46173.0679 | 46132.2917 | 297.836 | 1156.5773 | 683.6196 | 41217.3038 | 1173.8723 | 840.4926 | 8576.3206 | -728.4852 | 695.707 | -7550.0175 | 36.8636 | -57.5349 | -1882.9691 | -1549.8253 | -699.246 | -1294.7917 | -1913.7177 | 1 | 4 | 1359 | 1850 | 1925 | 4 | 0 | 0 | 1272.5 | -92.5 | 0 | -53.5 | 3.5 | 3.5 | 221.5 | -0.5 | 275 | 0 | 123 | 0 | 0 | 75 |  | 0.064066 | 0 | 7781 | 3784 | 0.15086 | 0.22212 | 0.15 |  | 10-15 % | 128 | 17.2% |  | 10-15 % | 30 | 4.032%
|  | 1 | 4 | 47558.5 | 43066 | 41724.5 | 39214 | 37744.5 | 38526 | 40819.5 | 45830.5 | 49933.5 | 52472.5 | 53746.5 | 54679 | 55181.5 | 55044.5 | 54560 | 53308 | 51890 | 50814.5 | 50557.5 | 51188.5 | 48827.5 | 46202 | 46859.5 | 50124.5 |  | 48328.0417 | 55181.5 | 37744.5 | 1 | 5 | 46363.1949 | 46173.0679 | 46132.2917 | 297.836 | 1156.5773 | 683.6196 | 41217.3038 | 1173.8723 | 840.4926 | 8576.3206 | -728.4852 | 695.707 | -7550.0175 | 36.8636 | -57.5349 | -1882.9691 | -1549.8253 | -699.246 | -1294.7917 | -1913.7177 | 1 | 5 | 2708 | 3387.5 | 3025 | -1 | 0 | 2.5 | 1398.5 | -41.5 | 9 | 488 | 724 | 14.5 | 114 | -0.5 | 788 | 1 | -198 | 0 | -355 | -25 |  | 0.052178 | 0 | 7781 | 3784 | 0.15086 | 0.22212 | 0.2 |  | 15-20 % | 100 | 13.44% |  | 15-20 % | 19 | 2.554%
|  | 1 | 5 | 47671 | 43031.5 | 41678 | 39142 | 37948 | 38599.5 | 40720 | 45377.5 | 49642.5 | 52207.5 | 53563.5 | 54308 | 54913.5 | 54810 | 54084 | 52748 | 50996.5 | 49843 | 49702 | 49484.5 | 46974.5 | 44832 | 45968.5 | 49789 |  | 47834.7708 | 54913.5 | 37948 | 1 | 6 | 46363.1949 | 46173.0679 | 46132.2917 | 297.836 | 1156.5773 | 683.6196 | 41217.3038 | 1173.8723 | 840.4926 | 8576.3206 | -728.4852 | 695.707 | -7550.0175 | 36.8636 | -57.5349 | -1882.9691 | -1549.8253 | -699.246 | -1294.7917 | -1913.7177 | 1 | 6 | 5124.5 | 5450 | 4987.5 | -3 | 1 | -2 | 1706.5 | -46.5 | 136 | 785 | 1429 | 27 | 1090.5 | -2 | 1728 | 15 | -295 | -200 | -355 | 580 |  | 0.046845 | 0.0023784 | 7781 | 3784 | 0.15086 | 0.22212 | 0.25 |  | 20-25 % | 110 | 14.78% |  | 20-25 % | 26 | 3.495%
|  | 1 | 6 | 47184 | 42415 | 40557.5 | 37549.5 | 35821.5 | 35285.5 | 35093 | 36639.5 | 39422.5 | 42872.5 | 45219.5 | 46244 | 47449.5 | 47871.5 | 46188 | 44861 | 43568 | 42952.5 | 43380.5 | 43777.5 | 42187.5 | 40644.5 | 42215 | 46516 |  | 42329.8125 | 47871.5 | 35093 | 1 | 7 | 46363.1949 | 46173.0679 | 46132.2917 | 297.836 | 1156.5773 | 683.6196 | 41217.3038 | 1173.8723 | 840.4926 | 8576.3206 | -728.4852 | 695.707 | -7550.0175 | 36.8636 | -57.5349 | -1882.9691 | -1549.8253 | -699.246 | -1294.7917 | -1913.7177 | 1 | 7 | 4309.5 | 3950 | 3837.5 | -1 | 125.5 | 0.5 | -163 | -70.5 | 399.5 | 2065 | 356 | 8 | 1590 | 1 | 918 | -114 | -228 | 0 | 590 | 822 |  | 0.040869 | 0.038319 | 7781 | 3784 | 0.15086 | 0.22212 | 0.3 |  | 25-30 % | 71 | 9.543% |  | 25-30 % | 21 | 2.823%
|  | 1 | 7 | 44675.5 | 40208.5 | 38674 | 35469 | 33608.5 | 32944.5 | 31938 | 32420.5 | 34467.5 | 37453 | 39870.5 | 41553 | 43087.5 | 43477 | 41341 | 39940.5 | 38877.5 | 38591 | 39395 | 41090.5 | 41437.5 | 41186 | 42934.5 | 46619.5 |  | 39219.1667 | 46619.5 | 31938 | 1 | 8 | 46363.1949 | 46173.0679 | 46132.2917 | 297.836 | 1156.5773 | 683.6196 | 41217.3038 | 1173.8723 | 840.4926 | 8576.3206 | -728.4852 | 695.707 | -7550.0175 | 36.8636 | -57.5349 | -1882.9691 | -1549.8253 | -699.246 | -1294.7917 | -1913.7177 | 1 | 8 | 2549 | 2350 | 2587.5 | 1 | 113.5 | 1 | -32 | -87.5 | 591.5 | 750.5 | -1 | -15.5 | 1227.5 | 2 | 41 | 75 | -305 | 0 | 0 | 1114 |  | 0.031808 | 0.1439 | 7781 | 3784 | 0.15086 | 0.22212 | 0.35 |  | 30-35 % | 32 | 4.301% |  | 30-35 % | 24 | 3.226%
|  | 1 | 8 | 44001.5 | 39507 | 38125 | 35770 | 34730 | 36159 | 38666.5 | 43256 | 47717 | 51098 | 53177.5 | 54573.5 | 55622.5 | 55758.5 | 55820.5 | 54759.5 | 53412 | 52052 | 51594 | 51901 | 49711.5 | 47172 | 47931 | 51237 |  | 47656.3542 | 55820.5 | 34730 | 1 | 9 | 46363.1949 | 46173.0679 | 46132.2917 | 297.836 | 1156.5773 | 683.6196 | 41217.3038 | 1173.8723 | 840.4926 | 8576.3206 | -728.4852 | 695.707 | -7550.0175 | 36.8636 | -57.5349 | -1882.9691 | -1549.8253 | -699.246 | -1294.7917 | -1913.7177 | 1 | 9 | 1652 | 1387.5 | 1650 | -1 | 18 | -1 | 85 | -16.5 | 549.5 | 434 | 0 | -13 | 595.5 | -0.5 | 0 | -75 | -84 | 0 | 0 | 283 |  | 0.020563 | 0.30021 | 7781 | 3784 | 0.15086 | 0.22212 | 0.4 |  | 35-40 % | 15 | 2.016% |  | 35-40 % | 21 | 2.823%
|  | 1 | 9 | 48097.5 | 43377.5 | 42056 | 39587.5 | 38333 | 39085.5 | 41046 | 45055.5 | 49289.5 | 52530.5 | 54438 | 55708 | 56668.5 | 56632 | 56746 | 55723.5 | 54485.5 | 53311.5 | 52639.5 | 52466.5 | 50083 | 47798 | 48435 | 51617.5 |  | 49383.7917 | 56746 | 38333 | 1 | 10 | 46363.1949 | 46173.0679 | 46132.2917 | 297.836 | 1156.5773 | 683.6196 | 41217.3038 | 1173.8723 | 840.4926 | 8576.3206 | -728.4852 | 695.707 | -7550.0175 | 36.8636 | -57.5349 | -1882.9691 | -1549.8253 | -699.246 | -1294.7917 | -1913.7177 | 1 | 10 | 1011 | 700 | 975 | 39 | 47.5 | 0 | -4 | 22 | 431 | 137.5 | 0 | -16 | 356 | 0.5 | 124 | 0 | 166 | 0 | 0 | 255 |  | 0.018442 | 0.44543 | 7781 | 3784 | 0.15086 | 0.22212 | 0.45 |  | 40-45 % | 6 | 0.8065% |  | 40-45 % | 28 | 3.763%
|  | 1 | 10 | 48543 | 43647.5 | 42384.5 | 40019.5 | 38844 | 39499.5 | 41551 | 45217.5 | 49374 | 52581 | 54529 | 55821.5 | 56710 | 56692.5 | 56802.5 | 55828.5 | 54638.5 | 53265 | 52788 | 52722.5 | 50303.5 | 47996.5 | 48533 | 51543.5 |  | 49576.5 | 56802.5 | 38844 | 1 | 11 | 46363.1949 | 46173.0679 | 46132.2917 | 297.836 | 1156.5773 | 683.6196 | 41217.3038 | 1173.8723 | 840.4926 | 8576.3206 | -728.4852 | 695.707 | -7550.0175 | 36.8636 | -57.5349 | -1882.9691 | -1549.8253 | -699.246 | -1294.7917 | -1913.7177 | 1 | 11 | 851 | 1050 | 975 | 37.5 | 263 | 0 | -236.5 | 25.5 | 274 | -42 | 1 | -10.5 | 538.5 | 5 | -63 | -1 | 371 | 0 | 0 | 183 |  | 0.02127 | 0.55933 | 7781 | 3784 | 0.15086 | 0.22212 | 0.5 |  | 45-50 % | 3 | 0.4032% |  | 45-50 % | 29 | 3.898%
|  | 1 | 11 | 48623 | 43906.5 | 42530 | 40144.5 | 38905 | 39683 | 41550.5 | 45429 | 49394.5 | 52311.5 | 53850.5 | 54880 | 55642.5 | 55551 | 55440.5 | 54498 | 53307 | 52088 | 51739 | 51726.5 | 49508.5 | 47455.5 | 48146.5 | 51070 |  | 49057.5417 | 55642.5 | 38905 | 1 | 12 | 46363.1949 | 46173.0679 | 46132.2917 | 297.836 | 1156.5773 | 683.6196 | 41217.3038 | 1173.8723 | 840.4926 | 8576.3206 | -728.4852 | 695.707 | -7550.0175 | 36.8636 | -57.5349 | -1882.9691 | -1549.8253 | -699.246 | -1294.7917 | -1913.7177 | 1 | 12 | -4.5 | -200 | -262.5 | 72 | 163 | 9.5 | 86 | 17.5 | 128.5 | -451.5 | -1 | -8.5 | -20 | 3.5 | 139 | 0 | -317 | 0 | 0 | -185 |  | 0.024547 | 0.63174 | 7781 | 3784 | 0.15086 | 0.22212 | 0.55 |  | 50-55 % | 0 | 0% |  | 50-55 % | 31 | 4.167%
|  | 1 | 12 | 48127 | 43436.5 | 42165 | 39700.5 | 38598.5 | 39219.5 | 41179 | 44944.5 | 48944.5 | 51834 | 53668.5 | 54583 | 55204 | 55203 | 54704.5 | 53474.5 | 52172.5 | 51001.5 | 50726.5 | 50499.5 | 47996.5 | 46174.5 | 47265 | 50485.5 |  | 48387.8333 | 55204 | 38598.5 | 1 | 13 | 46363.1949 | 46173.0679 | 46132.2917 | 297.836 | 1156.5773 | 683.6196 | 41217.3038 | 1173.8723 | 840.4926 | 8576.3206 | -728.4852 | 695.707 | -7550.0175 | 36.8636 | -57.5349 | -1882.9691 | -1549.8253 | -699.246 | -1294.7917 | -1913.7177 | 1 | 13 | -80.5 | -637.5 | -475 | 53 | 199.5 | -1 | -9.5 | 44 | 51 | -289.5 | -17.5 | -3.5 | -106 | 4 | 0 | 1 | -12 | 0 | 0 | -81 |  | 0.026796 | 0.6657 | 7781 | 3784 | 0.15086 | 0.22212 | 0.6 |  | 55-60 % | 0 | 0% |  | 55-60 % | 38 | 5.108%
|  | 1 | 13 | 47325.5 | 42690.5 | 41075 | 38217.5 | 36608 | 36281.5 | 35892.5 | 37191.5 | 39655.5 | 42864.5 | 45001 | 46063 | 47575 | 47912 | 46237.5 | 45034 | 44006.5 | 43340.5 | 43741 | 44204.5 | 42578 | 41202 | 42500.5 | 45943 |  | 42630.8542 | 47912 | 35892.5 | 1 | 14 | 46363.1949 | 46173.0679 | 46132.2917 | 297.836 | 1156.5773 | 683.6196 | 41217.3038 | 1173.8723 | 840.4926 | 8576.3206 | -728.4852 | 695.707 | -7550.0175 | 36.8636 | -57.5349 | -1882.9691 | -1549.8253 | -699.246 | -1294.7917 | -1913.7177 | 1 | 14 | -1450 | -1450 | -1362.5 | 79.5 | 97 | 2 | 28.5 | 47.5 | -131.5 | -1242.5 | -13 | -2.5 | -316 | 3.5 | -179 | -1 | -32 | 0 | 0 | -174 |  | 0.032451 | 0.67918 | 7781 | 3784 | 0.15086 | 0.22212 | 0.65 |  | 60-65 % | 0 | 0% |  | 60-65 % | 42 | 5.645%
|  | 1 | 14 | 44236 | 40215.5 | 38712 | 35938 | 34172.5 | 33421 | 32308.5 | 32547 | 34402 | 37295 | 39683.5 | 41159.5 | 42731 | 43290 | 41402 | 39975.5 | 39031.5 | 38750 | 39635 | 41121 | 41443 | 41166.5 | 42697.5 | 45904.5 |  | 39218.25 | 45904.5 | 32308.5 | 1 | 15 | 46363.1949 | 46173.0679 | 46132.2917 | 297.836 | 1156.5773 | 683.6196 | 41217.3038 | 1173.8723 | 840.4926 | 8576.3206 | -728.4852 | 695.707 | -7550.0175 | 36.8636 | -57.5349 | -1882.9691 | -1549.8253 | -699.246 | -1294.7917 | -1913.7177 | 1 | 15 | -1303 | -1587.5 | -1625 | 52.5 | -50.5 | -0.5 | 37.5 | 58.5 | -228.5 | -802 | 16.5 | -1.5 | -385 | 0.5 | 58 | 1 | 82 | 0 | 0 | -325 |  | 0.038555 | 0.64442 | 7781 | 3784 | 0.15086 | 0.22212 | 0.7 |  | 65-70 % | 0 | 0% |  | 65-70 % | 38 | 5.108%
|  | 1 | 15 | 44076 | 39797 | 38370 | 36027 | 35187 | 36660.5 | 39015 | 42843.5 | 47138.5 | 50553.5 | 52671.5 | 54150.5 | 55185 | 55315.5 | 55398.5 | 54323 | 53173.5 | 51902.5 | 51469.5 | 51826.5 | 49706 | 47583.5 | 48594.5 | 51190.5 |  | 47589.9375 | 55398.5 | 35187 | 1 | 16 | 46363.1949 | 46173.0679 | 46132.2917 | 297.836 | 1156.5773 | 683.6196 | 41217.3038 | 1173.8723 | 840.4926 | 8576.3206 | -728.4852 | 695.707 | -7550.0175 | 36.8636 | -57.5349 | -1882.9691 | -1549.8253 | -699.246 | -1294.7917 | -1913.7177 | 1 | 16 | -1371 | -1387.5 | -1450 | 168 | -104 | -1.5 | 105.5 | 49.5 | -434 | -686 | -3.5 | 4.5 | -468.5 | 1 | -418 | 0 | 1 | 0 | 0 | -440 |  | 0.046074 | 0.58404 | 7781 | 3784 | 0.15086 | 0.22212 | 0.75 |  | 70-75 % | 0 | 0% |  | 70-75 % | 16 | 2.151%
|  | 1 | 16 | 47958.5 | 43393 | 42151.5 | 39762.5 | 38631.5 | 39405 | 41259 | 44789 | 48781 | 52156.5 | 54214 | 55603.5 | 56374.5 | 56147 | 56230 | 55398 | 54285 | 52871.5 | 52346 | 52337 | 49879.5 | 47754.5 | 48606.5 | 51195 |  | 49230.3958 | 56374.5 | 38631.5 | 1 | 17 | 46363.1949 | 46173.0679 | 46132.2917 | 297.836 | 1156.5773 | 683.6196 | 41217.3038 | 1173.8723 | 840.4926 | 8576.3206 | -728.4852 | 695.707 | -7550.0175 | 36.8636 | -57.5349 | -1882.9691 | -1549.8253 | -699.246 | -1294.7917 | -1913.7177 | 1 | 17 | -239 | 337.5 | 375 | -21.5 | 56 | -7 | 208 | -7.5 | -454.5 | 173 | 1 | 0 | -188 | 1 | 316 | -1 | 185 | 0 | 0 | -250 |  | 0.052435 | 0.46934 | 7781 | 3784 | 0.15086 | 0.22212 | 0.8 |  | 75-80 % | 0 | 0% |  | 75-80 % | 0 | 0%
12 |  | 1 | 17 | 48076 | 43399.5 | 42152 | 39862 | 38641 | 39624.5 | 41480.5 | 44893.5 | 49068.5 | 52205.5 | 54285 | 55696.5 | 56553 | 56484 | 56539.5 | 55515.5 | 54170 | 52943 | 52362.5 | 52403.5 | 49907.5 | 47615.5 | 48485 | 51185 |  | 49314.5208 | 56553 | 38641 | 1 | 18 | 46363.1949 | 46173.0679 | 46132.2917 | 297.836 | 1156.5773 | 683.6196 | 41217.3038 | 1173.8723 | 840.4926 | 8576.3206 | -728.4852 | 695.707 | -7550.0175 | 36.8636 | -57.5349 | -1882.9691 | -1549.8253 | -699.246 | -1294.7917 | -1913.7177 | 1 | 18 | 753 | 350 | 475 | 45.5 | 90.5 | -1 | 234.5 | -49.5 | -562.5 | 1385 | -2 | 3.5 | -390.5 | 1.5 | -1206 | 0 | 182 | 2 | 0 | 89 |  | 0.051472 | 0.34923 | 7781 | 3784 | 0.15086 | 0.22212 | 0.85 |  | 80-85 % | 0 | 0% |  | 80-85 % | 0 | 0%
42 |  | 1 | 18 | 48207.5 | 43584.5 | 42463.5 | 40014.5 | 38887 | 39646 | 41758.5 | 45228 | 49198.5 | 52163.5 | 54298 | 55550 | 56429.5 | 56206 | 56341 | 55215 | 53977.5 | 52583 | 52073 | 52095 | 49736 | 47583.5 | 48184.5 | 50900.5 |  | 49263.5 | 56429.5 | 38887 | 1 | 19 | 46363.1949 | 46173.0679 | 46132.2917 | 297.836 | 1156.5773 | 683.6196 | 41217.3038 | 1173.8723 | 840.4926 | 8576.3206 | -728.4852 | 695.707 | -7550.0175 | 36.8636 | -57.5349 | -1882.9691 | -1549.8253 | -699.246 | -1294.7917 | -1913.7177 | 1 | 19 | -2107 | -2350 | -2337.5 | -35 | -121.5 | 0.5 | -362.5 | -13.5 | -458.5 | -102.5 | 7 | 16.5 | -1038 | -1.5 | -131 | 0 | -67 | 34 | 0 | -855 |  | 0.04511 | 0.20058 | 7781 | 3784 | 0.15086 | 0.22212 | 0.9 |  | 85-90 % | 0 | 0% |  | 85-90 % | 0 | 0%
AD12 |  | 1 | 19 | 47990.5 | 43377.5 | 42120 | 39623 | 38664 | 39382 | 41493 | 44838.5 | 48801.5 | 51839.5 | 53923.5 | 54922 | 55762 | 55617.5 | 55308.5 | 54172.5 | 52770 | 51558.5 | 51405.5 | 50955 | 48445 | 46487 | 47494 | 50264 |  | 48633.9375 | 55762 | 38664 | 1 | 20 | 46363.1949 | 46173.0679 | 46132.2917 | 297.836 | 1156.5773 | 683.6196 | 41217.3038 | 1173.8723 | 840.4926 | 8576.3206 | -728.4852 | 695.707 | -7550.0175 | 36.8636 | -57.5349 | -1882.9691 | -1549.8253 | -699.246 | -1294.7917 | -1913.7177 | 1 | 20 | -2393.5 | -2075 | -1987.5 | -193 | -242.5 | 0 | 314 | -4.5 | -244.5 | -640.5 | -351 | 4.5 | -1035.5 | -6 | -657 | 0 | -335 | -36 | 0 | 37 |  | 0.043375 | 0.079413 | 7781 | 3784 | 0.15086 | 0.22212 | 0.95 |  | 90-95 % | 0 | 0% |  | 90-95 % | 0 | 0%
AD42 |  | 1 | 20 | 47321.5 | 42470 | 41086 | 38392 | 36743 | 36431 | 36229 | 37296.5 | 39896 | 43140.5 | 45478 | 46673.5 | 47964 | 48174 | 46842 | 45612 | 44711.5 | 44219 | 44572.5 | 44915 | 43487.5 | 42220 | 43742.5 | 47013 |  | 43109.5833 | 48174 | 36229 | 1 | 21 | 46363.1949 | 46173.0679 | 46132.2917 | 297.836 | 1156.5773 | 683.6196 | 41217.3038 | 1173.8723 | 840.4926 | 8576.3206 | -728.4852 | 695.707 | -7550.0175 | 36.8636 | -57.5349 | -1882.9691 | -1549.8253 | -699.246 | -1294.7917 | -1913.7177 | 1 | 21 | 631.5 | 1787.5 | 1787.5 | -5 | -210.5 | 0 | -252 | 2 | -55.5 | 404.5 | 179 | 7.5 | 560.5 | -4 | 2080 | 0 | -450 | 0 | 0 | 62 |  | 0.042797 | 0.014799 | 7781 | 3784 | 0.15086 | 0.22212 | 1 |  | 95-100% | 0 | 0% |  | 95-100% | 0 | 0%
AE12 |  | 1 | 21 | 44336 | 40329.5 | 38992.5 | 36265.5 | 34628 | 33851 | 33046 | 33267 | 35103.5 | 38022 | 40407.5 | 42018 | 43649 | 44243 | 42359 | 41212 | 40424.5 | 40149 | 41038 | 42323 | 42633.5 | 42730 | 44505.5 | 47410.5 |  | 40122.6458 | 47410.5 | 33046 | 1 | 22 | 46363.1949 | 46173.0679 | 46132.2917 | 297.836 | 1156.5773 | 683.6196 | 41217.3038 | 1173.8723 | 840.4926 | 8576.3206 | -728.4852 | 695.707 | -7550.0175 | 36.8636 | -57.5349 | -1882.9691 | -1549.8253 | -699.246 | -1294.7917 | -1913.7177 | 1 | 22 | 3329 | 2150 | 2225 | -0.5 | -4.5 | 0 | 17.5 | -13 | -0.5 | 2149 | 180.5 | 10.5 | 991 | -1.5 | 87 | 1 | 183 | 0 | 150 | 45 |  | 0.043054 | 0.00013214 | 7781 | 3784 | 0.15086 | 0.22212 |  |  | Total | 744 | 100% |  | Total | 744 | 100%
AE42 |  | 1 | 22 | 44675.5 | 40157.5 | 39050 | 36799.5 | 36036.5 | 37356 | 39837 | 43567.5 | 47956.5 | 51559 | 53982 | 55461.5 | 56498 | 56567 | 56718.5 | 55516.5 | 54506 | 53219 | 52886 | 52899.5 | 50868 | 48414.5 | 48970.5 | 51481.5 |  | 48540.9792 | 56718.5 | 36036.5 | 1 | 23 | 46363.1949 | 46173.0679 | 46132.2917 | 297.836 | 1156.5773 | 683.6196 | 41217.3038 | 1173.8723 | 840.4926 | 8576.3206 | -728.4852 | 695.707 | -7550.0175 | 36.8636 | -57.5349 | -1882.9691 | -1549.8253 | -699.246 | -1294.7917 | -1913.7177 | 1 | 23 | -2565.5 | -3787.5 | -3787.5 | 1.5 | -24.5 | 0 | -147.5 | 6 | 0 | -1549.5 | -0.5 | -0.5 | -851 | 0.5 | -517 | 151 | -300 | 0 | 0 | -876 |  | 0.041383 | 0 | 7781 | 3784 | 0.15086 | 0.22212 |  |  | Efficacité éolienne < 15 % |  | 54.7% |  | Efficacité solaire < 15 % |  | 55.24%
AF12 |  | 1 | 23 | 48110.5 | 43614 | 42552 | 40324 | 39236 | 40070.5 | 42072 | 45205 | 49145 | 52514.5 | 54871 | 56309 | 57148.5 | 57005.5 | 56937.5 | 55813.5 | 54697.5 | 53457.5 | 52830.5 | 52683.5 | 50276.5 | 48087.5 | 48665.5 | 50997.5 |  | 49692.6875 | 57148.5 | 39236 | 2 | 0 | 46363.1949 | 46173.0679 | 46132.2917 | 297.836 | 1156.5773 | 683.6196 | 41217.3038 | 1173.8723 | 840.4926 | 8576.3206 | -728.4852 | 695.707 | -7550.0175 | 36.8636 | -57.5349 | -1882.9691 | -1549.8253 | -699.246 | -1294.7917 | -1913.7177 | 2 | 0 | -4496 | -3137.5 | -3287.5 | 0.5 | -134 | -2.5 | -323 | 9 | 0 | -1838.5 | -1460 | 8 | -756 | 0 | -507 | 0 | 119 | 200 | 0 | -283 |  | 0.042154 | 0 | 7781 | 3784 | 0.15086 | 0.22212 |  |  | Efficacité éolienne > 50 % |  | 0% |  | Efficacité solaire > 50 % |  | 22.18%
AF42 |  | 1 | 24 | 47824.5 | 43187.5 | 42135 | 39843.5 | 38870.5 | 39629.5 | 41688 | 44876 | 48628.5 | 52009.5 | 54214 | 55460 | 56466.5 | 56266.5 | 56136 | 55240 | 54088 | 53091.5 | 52569.5 | 52675 | 50427 | 48261.5 | 49099 | 51532.5 |  | 49342.4792 | 56466.5 | 38870.5 | 2 | 1 | 46363.1949 | 46173.0679 | 46132.2917 | 297.836 | 1156.5773 | 683.6196 | 41217.3038 | 1173.8723 | 840.4926 | 8576.3206 | -728.4852 | 695.707 | -7550.0175 | 36.8636 | -57.5349 | -1882.9691 | -1549.8253 | -699.246 | -1294.7917 | -1913.7177 | 2 | 1 | -1417 | -1700 | -1762.5 | -0.5 | -17.5 | 1 | 224.5 | -2.5 | 0 | -560.5 | -455 | -1.5 | -603 | 0 | -1007 | 0 | 160 | 0 | 0 | 16 |  | 0.043311 | 0 | 7781 | 3784 | 0.15086 | 0.22212
|  | 1 | 25 | 48340 | 43804 | 42576 | 40250 | 39200.5 | 40035.5 | 42008 | 45256.5 | 49208 | 52524.5 | 54649.5 | 56024.5 | 56909 | 56778.5 | 56679.5 | 55708 | 54626.5 | 53512.5 | 53180.5 | 53008.5 | 50660.5 | 48627 | 49654.5 | 51864.5 |  | 49795.2708 | 56909 | 39200.5 | 2 | 2 | 46363.1949 | 46173.0679 | 46132.2917 | 297.836 | 1156.5773 | 683.6196 | 41217.3038 | 1173.8723 | 840.4926 | 8576.3206 | -728.4852 | 695.707 | -7550.0175 | 36.8636 | -57.5349 | -1882.9691 | -1549.8253 | -699.246 | -1294.7917 | -1913.7177 | 2 | 2 | -2459.5 | -2500 | -2512.5 | 49 | -1.5 | 0.5 | -47.5 | -7.5 | 0 | -806 | -162.5 | 6 | -1490.5 | 1 | -1864 | 0 | 59 | 0 | 0 | -67 |  | 0.042989 | 0 | 7781 | 3784 | 0.15086 | 0.22212
|  | 1 | 26 | 48446 | 43758.5 | 42541.5 | 40150.5 | 38985 | 39888.5 | 41939.5 | 44942 | 48783.5 | 52121 | 54194.5 | 55250 | 55946 | 55320 | 54738.5 | 53863.5 | 52419.5 | 51255.5 | 51125 | 50816 | 48494 | 46735 | 47790.5 | 50017.5 |  | 48730.0625 | 55946 | 38985 | 2 | 3 | 46363.1949 | 46173.0679 | 46132.2917 | 297.836 | 1156.5773 | 683.6196 | 41217.3038 | 1173.8723 | 840.4926 | 8576.3206 | -728.4852 | 695.707 | -7550.0175 | 36.8636 | -57.5349 | -1882.9691 | -1549.8253 | -699.246 | -1294.7917 | -1913.7177 | 2 | 3 | -1305 | -1137.5 | -875 | 51 | -8 | -1 | -180 | -3 | 0 | -43 | -103 | 2.5 | -1020.5 | 1 | -55 | 0 | -17 | 0 | 0 | 0 |  | 0.042025 | 0 | 7781 | 3784 | 0.15086 | 0.22212 |  | Distributions temporelle des gradients de puissance éolienne |  |  |  | Distributions temporelle des gradients de puissance solaire
|  | 1 | 27 | 46679 | 42010 | 40357.5 | 37708.5 | 36118.5 | 35829 | 36037 | 36654.5 | 39023 | 42184.5 | 44596 | 45918.5 | 47542.5 | 47968.5 | 46632 | 45475.5 | 44406 | 43681 | 44130.5 | 44295 | 42923.5 | 41773.5 | 43046 | 45645.5 |  | 42526.4792 | 47968.5 | 35829 | 2 | 4 | 46363.1949 | 46173.0679 | 46132.2917 | 297.836 | 1156.5773 | 683.6196 | 41217.3038 | 1173.8723 | 840.4926 | 8576.3206 | -728.4852 | 695.707 | -7550.0175 | 36.8636 | -57.5349 | -1882.9691 | -1549.8253 | -699.246 | -1294.7917 | -1913.7177 | 2 | 4 | 721 | 1300 | 1012.5 | 0.5 | 7 | 0 | 180.5 | -9.5 | 0 | 315 | -297 | 10.5 | 512.5 | 0 | 467 | 1 | 316 | 0 | 0 | 0 |  | 0.04164 | 0 | 7781 | 3784 | 0.15086 | 0.22212 |  | Nombre d'heures dans une tranche de gradient donné |  |  | Heures | Nombre d'heures dans une tranche de gradient donné |  |  | Heures
|  | 1 | 28 | 42985.5 | 39022 | 37654 | 35225 | 33724 | 33171 | 32743 | 32590 | 34336 | 36953.5 | 39337 | 40813.5 | 42624.5 | 42903.5 | 40872.5 | 39514 | 38586.5 | 38207 | 38992 | 40441 | 40708 | 40814.5 | 42198 | 44790.5 |  | 38716.9375 | 44790.5 | 32590 | 2 | 5 | 46363.1949 | 46173.0679 | 46132.2917 | 297.836 | 1156.5773 | 683.6196 | 41217.3038 | 1173.8723 | 840.4926 | 8576.3206 | -728.4852 | 695.707 | -7550.0175 | 36.8636 | -57.5349 | -1882.9691 | -1549.8253 | -699.246 | -1294.7917 | -1913.7177 | 2 | 5 | 2173.5 | 2887.5 | 2712.5 | -1.5 | 82 | 3.5 | -64.5 | -17.5 | 11 | 622 | 805.5 | 5.5 | 728 | 1 | 1048 | 0 | -12 | 0 | 0 | 0 |  | 0.040419 | 0 | 7781 | 3784 | 0.15086 | 0.22212 | -1250 | Tranche Puissance (MW/h) |  | Nb Heures | % temps | Tranche Puissance (MW/h) |  | Nb Heures | % temps
|  | 1 | 29 | 41899 | 37784.5 | 36570 | 34564 | 33760 | 34800.5 | 37273.5 | 40197.5 | 44044 | 47196 | 49124 | 50452.5 | 51456 | 51288.5 | 50952.5 | 49860 | 48603.5 | 47532.5 | 47326 | 47826.5 | 45938 | 44117.5 | 45061 | 47283 |  | 44371.2708 | 51456 | 33760 | 2 | 6 | 46363.1949 | 46173.0679 | 46132.2917 | 297.836 | 1156.5773 | 683.6196 | 41217.3038 | 1173.8723 | 840.4926 | 8576.3206 | -728.4852 | 695.707 | -7550.0175 | 36.8636 | -57.5349 | -1882.9691 | -1549.8253 | -699.246 | -1294.7917 | -1913.7177 | 2 | 6 | 4872.5 | 5087.5 | 4925 | 2.5 | 246.5 | 35 | 726.5 | 22 | 145.5 | 1187 | 1239.5 | -6 | 1273 | 2.5 | -84 | -32 | 213 | -200 | -150 | 948 |  | 0.03817 | 0.002907 | 7781 | 3784 | 0.15086 | 0.22212 | -1150 |  | . - 1250 -1150 | 0 | 0% |  | . - 1250 -1150 | 0 | 0%
|  | 1 | 30 | 44285.5 | 40043.5 | 38918 | 36661 | 35684 | 36500.5 | 38550.5 | 41327 | 45083.5 | 48279.5 | 50040 | 51300 | 52287 | 51933.5 | 51679 | 50352.5 | 49303.5 | 48338 | 48240.5 | 48552.5 | 46698 | 44687 | 45554 | 47704 |  | 45500.1042 | 52287 | 35684 | 2 | 7 | 46363.1949 | 46173.0679 | 46132.2917 | 297.836 | 1156.5773 | 683.6196 | 41217.3038 | 1173.8723 | 840.4926 | 8576.3206 | -728.4852 | 695.707 | -7550.0175 | 36.8636 | -57.5349 | -1882.9691 | -1549.8253 | -699.246 | -1294.7917 | -1913.7177 | 2 | 7 | 4133 | 3475 | 3612.5 | 119.5 | 222.5 | 7 | 550.5 | -42 | 345.5 | 1421 | 433 | -1.5 | 1080 | 3.5 | -393 | -105 | 179 | 0 | 0 | 1959 |  | 0.040997 | 0.041358 | 7781 | 3784 | 0.15086 | 0.22212 | -1050 |  | . - 1150 -1050 | 0 | 0% |  | . - 1150 -1050 | 0 | 0%
C780 |  | 1 | 31 | 44870.5 | 40540.5 | 39272 | 36983 | 35903 | 36677 | 38882.5 | 41540.5 | 45246.5 | 48396.5 | 50468.5 | 51699.5 | 52753.5 | 52626.5 | 52377 | 51357.5 | 50359 | 49553.5 | 49440.5 | 49557.5 | 47496 | 45692 | 46782 | 48916 |  | 46141.2917 | 52753.5 | 35903 | 2 | 8 | 46363.1949 | 46173.0679 | 46132.2917 | 297.836 | 1156.5773 | 683.6196 | 41217.3038 | 1173.8723 | 840.4926 | 8576.3206 | -728.4852 | 695.707 | -7550.0175 | 36.8636 | -57.5349 | -1882.9691 | -1549.8253 | -699.246 | -1294.7917 | -1913.7177 | 2 | 8 | 2501 | 2112.5 | 2487.5 | 15 | 108.5 | 0 | -494 | -57.5 | 480 | 946 | 0 | -19.5 | 1521 | 1 | 1358 | -16 | -83 | 0 | 0 | 134 |  | 0.0356 | 0.13266 | 7781 | 3784 | 0.15086 | 0.22212 | -950 |  | . - 1050 --950 | 0 | 0% |  | . - 1050 --950 | 0 | 0%
|  | Moyenne horaire (MW) |  | 46456.2742 | 41958.4516 | 40619 | 38141.9516 | 36897.4355 | 37423.9355 | 38891.8226 | 41842.0806 | 45431.2581 | 48518.4677 | 50542.6613 | 51784.9516 | 52816.2581 | 52811.6613 | 52236.371 | 51086.2742 | 49899.5484 | 48893 | 48798.6774 | 49121.6452 | 47276.8065 | 45476.8871 | 46451.9677 | 49339.2903 |  | 46363.1949 | 57148.5 | 31938 | 2 | 9 | 46363.1949 | 46173.0679 | 46132.2917 | 297.836 | 1156.5773 | 683.6196 | 41217.3038 | 1173.8723 | 840.4926 | 8576.3206 | -728.4852 | 695.707 | -7550.0175 | 36.8636 | -57.5349 | -1882.9691 | -1549.8253 | -699.246 | -1294.7917 | -1913.7177 | 2 | 9 | 1248 | 1150 | 1162.5 | 3 | -34.5 | 0 | -511 | -23.5 | 535 | -409.5 | 0 | -17.5 | 1706.5 | 0 | 1538 | 0 | 40 | 1 | 0 | 581 |  | 0.02821 | 0.25951 | 7781 | 3784 | 0.15086 | 0.22212 | -850 |  | . -950 -850 | 0 | 0% |  | . -950 -850 | 0 | 0%
|  | Max horaire (MW) |  | 48623 | 43906.5 | 42576 | 40324 | 39236 | 40070.5 | 42072 | 45830.5 | 49933.5 | 52581 | 54871 | 56309 | 57148.5 | 57005.5 | 56937.5 | 55828.5 | 54697.5 | 53512.5 | 53180.5 | 53008.5 | 50868 | 48627 | 49654.5 | 51864.5 | Test | 46363.1949 | 57148.5 | 31938 | 2 | 10 | 46363.1949 | 46173.0679 | 46132.2917 | 297.836 | 1156.5773 | 683.6196 | 41217.3038 | 1173.8723 | 840.4926 | 8576.3206 | -728.4852 | 695.707 | -7550.0175 | 36.8636 | -57.5349 | -1882.9691 | -1549.8253 | -699.246 | -1294.7917 | -1913.7177 | 2 | 10 | 1193 | 975 | 975 | -10.5 | 3 | 9 | 1 | 51 | 452.5 | -99 | 0 | 2.5 | 783.5 | 0 | 16 | 0 | 187 | -1 | 0 | -468 |  | 0.02519 | 0.4009 | 7781 | 3784 | 0.15086 | 0.22212 | -750 |  | . -850 -750 | 0 | 0% |  | . -850 -750 | 0 | 0%
|  | Min horaire (MW) |  | 41899 | 37784.5 | 36570 | 34564 | 33608.5 | 32944.5 | 31938 | 32420.5 | 34336 | 36953.5 | 39337 | 40813.5 | 42624.5 | 42903.5 | 40872.5 | 39514 | 38586.5 | 38207 | 38992 | 40441 | 40708 | 40644.5 | 42198 | 44790.5 |  | 46363.1949 | 57148.5 | 31938 | 2 | 11 | 46363.1949 | 46173.0679 | 46132.2917 | 297.836 | 1156.5773 | 683.6196 | 41217.3038 | 1173.8723 | 840.4926 | 8576.3206 | -728.4852 | 695.707 | -7550.0175 | 36.8636 | -57.5349 | -1882.9691 | -1549.8253 | -699.246 | -1294.7917 | -1913.7177 | 2 | 11 | 865 | 675 | 675 | -17 | -37 | 100.5 | -167.5 | 94.5 | 205 | 251.5 | 0 | -9 | 443 | -0.5 | 50 | 0 | 249 | 0 | 0 | 746 |  | 0.031744 | 0.52048 | 7781 | 3784 | 0.15086 | 0.22212 | -650 |  | . -750 -650 | 0 | 0% |  | . -750 -650 | 0 | 0%
|  | Classement horaire |  | Heure 0: Prévision J-1 |  | Moyenne | Max | Min | 2 | 12 | 46363.1949 | 46173.0679 | 46132.2917 | 297.836 | 1156.5773 | 683.6196 | 41217.3038 | 1173.8723 | 840.4926 | 8576.3206 | -728.4852 | 695.707 | -7550.0175 | 36.8636 | -57.5349 | -1882.9691 | -1549.8253 | -699.246 | -1294.7917 | -1913.7177 | 2 | 12 | -317.5 | -100 | -162.5 | -78 | -31 | 66.5 | -93 | 148 | 58.5 | -545 | 0 | 2 | 155 | -1 | 0 | 0 | -136 | 0 | 0 | -570 |  | 0.043889 | 0.57466 | 7781 | 3784 | 0.15086 | 0.22212 | -550 |  | . -650 -550 | 1 | 0.1346% |  | . -650 -550 | 16 | 2.153%
|  | ad initiale | Jour | Heure 0: Heure |  | Jour | Jour | Jour | 2 | 13 | 46363.1949 | 46173.0679 | 46132.2917 | 297.836 | 1156.5773 | 683.6196 | 41217.3038 | 1173.8723 | 840.4926 | 8576.3206 | -728.4852 | 695.707 | -7550.0175 | 36.8636 | -57.5349 | -1882.9691 | -1549.8253 | -699.246 | -1294.7917 | -1913.7177 | 2 | 13 | -274 | -562.5 | -512.5 | 0 | 90 | -50 | 172.5 | 232 | -71 | -461 | 0 | -2.5 | -183.5 | 1 | 0 | 0 | -20 | 0 | 0 | 135 |  | 0.06291 | 0.59012 | 7781 | 3784 | 0.15086 | 0.22212 | -450 |  | . -550 -450 | 4 | 0.5384% |  | . -550 -450 | 45 | 6.057%
|  | 2 |  | 0 | 1 | 2 | 3 | 4 | 5 | 6 | 7 | 8 | 9 | 10 | 11 | 12 | 13 | 14 | 15 | 16 | 17 | 18 | 19 | 20 | 21 | 22 | 23 |  | (MW) | (MW) | (MW) | 2 | 14 | 46363.1949 | 46173.0679 | 46132.2917 | 297.836 | 1156.5773 | 683.6196 | 41217.3038 | 1173.8723 | 840.4926 | 8576.3206 | -728.4852 | 695.707 | -7550.0175 | 36.8636 | -57.5349 | -1882.9691 | -1549.8253 | -699.246 | -1294.7917 | -1913.7177 | 2 | 14 | -1019.5 | -1537.5 | -1537.5 | -21.5 | -60 | -49 | -276 | 150.5 | -135 | -413.5 | -33 | -8 | -174 | -1.5 | 0 | 0 | -247 | 0 | 0 | -94 |  | 0.092726 | 0.57135 | 7781 | 3784 | 0.15086 | 0.22212 | -350 |  | . -450 -350 | 14 | 1.884% |  | . -450 -350 | 46 | 6.191%
|  | 2 | 1 | 42100 | 38900 | 37437.5 | 35050 | 34375 | 36225 | 39612.5 | 45062.5 | 49012.5 | 51362.5 | 52750 | 53450 | 54500 | 54300 | 53662.5 | 52212.5 | 50625 | 49237.5 | 49575 | 49925 | 47575 | 45500 | 47287.5 | 49437.5 |  | 46632.2917 | 54500 | 34375 | 2 | 15 | 46363.1949 | 46173.0679 | 46132.2917 | 297.836 | 1156.5773 | 683.6196 | 41217.3038 | 1173.8723 | 840.4926 | 8576.3206 | -728.4852 | 695.707 | -7550.0175 | 36.8636 | -57.5349 | -1882.9691 | -1549.8253 | -699.246 | -1294.7917 | -1913.7177 | 2 | 15 | -1462 | -1425 | -1362.5 | -285.5 | -17 | -53.5 | 8.5 | 160.5 | -264 | -900 | -16 | -4.5 | -91 | -3.5 | 0 | 0 | -49 | 0 | 0 | 353 |  | 0.11207 | 0.53568 | 7781 | 3784 | 0.15086 | 0.22212 | -250 |  | . -350 -250 | 17 | 2.288% |  | . -350 -250 | 32 | 4.307%
|  | 2 | 2 | 45650 | 42512.5 | 40812.5 | 38312.5 | 37175 | 38475 | 41362.5 | 46450 | 49925 | 52037.5 | 53187.5 | 54162.5 | 54837.5 | 54737.5 | 54175 | 52637.5 | 51212.5 | 50137.5 | 50237.5 | 50362.5 | 47725 | 45587.5 | 47600 | 49775 |  | 47878.6458 | 54837.5 | 37175 | 2 | 16 | 46363.1949 | 46173.0679 | 46132.2917 | 297.836 | 1156.5773 | 683.6196 | 41217.3038 | 1173.8723 | 840.4926 | 8576.3206 | -728.4852 | 695.707 | -7550.0175 | 36.8636 | -57.5349 | -1882.9691 | -1549.8253 | -699.246 | -1294.7917 | -1913.7177 | 2 | 16 | -1168 | -1075 | -1037.5 | -115.5 | -14 | -12.5 | -45 | 128 | -435 | 208 | -243 | 2 | -641 | -2 | -1021 | 0 | -188 | 0 | 0 | -357 |  | 0.1327 | 0.46591 | 7781 | 3784 | 0.15086 | 0.22212 | -150 |  | . -250 -150 | 47 | 6.326% |  | . -250 -150 | 55 | 7.402%
|  | 2 | 3 | 46125 | 42987.5 | 41300 | 38437.5 | 37212.5 | 38487.5 | 41350 | 46075 | 49975 | 52687.5 | 53612.5 | 54387.5 | 54937.5 | 54737.5 | 54050 | 52425 | 50950 | 49712.5 | 49612.5 | 50337.5 | 48037.5 | 45912.5 | 47737.5 | 49612.5 |  | 47945.8333 | 54937.5 | 37212.5 | 2 | 17 | 46363.1949 | 46173.0679 | 46132.2917 | 297.836 | 1156.5773 | 683.6196 | 41217.3038 | 1173.8723 | 840.4926 | 8576.3206 | -728.4852 | 695.707 | -7550.0175 | 36.8636 | -57.5349 | -1882.9691 | -1549.8253 | -699.246 | -1294.7917 | -1913.7177 | 2 | 17 | -133 | 100 | 25 | 0 | 33 | -27 | 216 | 49.5 | -417.5 | 648 | 24 | 10 | -668.5 | 0.5 | -651 | 0 | 63 | 0 | 0 | 502 |  | 0.14915 | 0.35095 | 7781 | 3784 | 0.15086 | 0.22212 | -50 |  | . -150 - 50 | 163 | 21.94% |  | . -150 - 50 | 32 | 4.307%
|  | 2 | 4 | 45912.5 | 42412.5 | 40875 | 38200 | 37200 | 38325 | 40975 | 46075 | 50100 | 52712.5 | 53925 | 54712.5 | 55137.5 | 54650 | 54075 | 52512.5 | 50962.5 | 49800 | 49900 | 50200 | 47700 | 45700 | 47412.5 | 49462.5 |  | 47872.3958 | 55137.5 | 37200 | 2 | 18 | 46363.1949 | 46173.0679 | 46132.2917 | 297.836 | 1156.5773 | 683.6196 | 41217.3038 | 1173.8723 | 840.4926 | 8576.3206 | -728.4852 | 695.707 | -7550.0175 | 36.8636 | -57.5349 | -1882.9691 | -1549.8253 | -699.246 | -1294.7917 | -1913.7177 | 2 | 18 | 442 | 125 | 12.5 | 0 | 2.5 | -30.5 | 9 | -21.5 | -437 | 1428 | 267.5 | 5 | -783 | -0.5 | -1184 | 0 | -72 | 0 | 0 | -73 |  | 0.15551 | 0.24062 | 7781 | 3784 | 0.15086 | 0.22212 | 50 |  | . - 50 + 50 | 249 | 33.51% |  | . - 50 + 50 | 296 | 39.84%
|  | 2 | 5 | 45837.5 | 42487.5 | 41062.5 | 38325 | 37162.5 | 38362.5 | 40950 | 45737.5 | 49525 | 51937.5 | 53275 | 54050 | 54575 | 54187.5 | 53362.5 | 51637.5 | 49875 | 48762.5 | 48862.5 | 48825 | 46550 | 44812.5 | 46912.5 | 49062.5 |  | 47339.0625 | 54575 | 37162.5 | 2 | 19 | 46363.1949 | 46173.0679 | 46132.2917 | 297.836 | 1156.5773 | 683.6196 | 41217.3038 | 1173.8723 | 840.4926 | 8576.3206 | -728.4852 | 695.707 | -7550.0175 | 36.8636 | -57.5349 | -1882.9691 | -1549.8253 | -699.246 | -1294.7917 | -1913.7177 | 2 | 19 | -2317 | -2637.5 | -2550 | 1 | -107.5 | 0.5 | -324.5 | 85.5 | -284.5 | -174 | 0.5 | 1 | -1512.5 | -1.5 | 568 | 0 | -113 | 0 | 0 | -1900 |  | 0.15274 | 0.12513 | 7781 | 3784 | 0.15086 | 0.22212 | 150 |  | . + 50 +150 | 155 | 20.86% |  | . + 50 +150 | 52 | 6.999%
|  | 2 | 6 | 45650 | 42000 | 40062.5 | 36975 | 35312.5 | 35062.5 | 34962.5 | 36612.5 | 39950 | 43637.5 | 45425 | 46325 | 48012.5 | 47762.5 | 46050 | 44600 | 43300 | 42537.5 | 42875 | 43350 | 41825 | 40737.5 | 43450 | 46737.5 |  | 42217.1875 | 48012.5 | 34962.5 | 2 | 20 | 46363.1949 | 46173.0679 | 46132.2917 | 297.836 | 1156.5773 | 683.6196 | 41217.3038 | 1173.8723 | 840.4926 | 8576.3206 | -728.4852 | 695.707 | -7550.0175 | 36.8636 | -57.5349 | -1882.9691 | -1549.8253 | -699.246 | -1294.7917 | -1913.7177 | 2 | 20 | -2491 | -2137.5 | -2125 | 3 | 29.5 | 0 | -77 | 187 | -160 | -1192 | -1.5 | 5.5 | -1286.5 | 1 | -939 | 0 | 44 | 0 | 0 | -151 |  | 0.16373 | 0.049947 | 7781 | 3784 | 0.15086 | 0.22212 | 250 |  | . +150 +250 | 52 | 6.999% |  | . +150 +250 | 21 | 2.826%
|  | 2 | 7 | 42950 | 39912.5 | 37900 | 34750 | 33187.5 | 32400 | 31412.5 | 32162.5 | 34600 | 37862.5 | 40112.5 | 41737.5 | 43575 | 43162.5 | 41062.5 | 39275 | 38200 | 37962.5 | 39012.5 | 40500 | 40775 | 40425 | 43337.5 | 45887.5 |  | 38840.1042 | 45887.5 | 31412.5 | 2 | 21 | 46363.1949 | 46173.0679 | 46132.2917 | 297.836 | 1156.5773 | 683.6196 | 41217.3038 | 1173.8723 | 840.4926 | 8576.3206 | -728.4852 | 695.707 | -7550.0175 | 36.8636 | -57.5349 | -1882.9691 | -1549.8253 | -699.246 | -1294.7917 | -1913.7177 | 2 | 21 | 616.5 | 2012.5 | 2100 | -1 | -41.5 | -1.5 | -461 | 309 | -29 | -145 | -0.5 | -5 | 992 | -0.5 | 2461 | 0 | -386 | 0 | 0 | 1380 |  | 0.18777 | 0.0076638 | 7781 | 3784 | 0.15086 | 0.22212 | 350 |  | . +250 +350 | 26 | 3.499% |  | . +250 +350 | 42 | 5.653%
|  | 2 | 8 | 42212.5 | 39237.5 | 37600 | 34950 | 34312.5 | 36175 | 39112.5 | 44037.5 | 48012.5 | 50850 | 52150 | 53162.5 | 54125 | 54075 | 53812.5 | 52537.5 | 51300 | 50212.5 | 50375 | 50800 | 47962.5 | 46025 | 47675 | 49762.5 |  | 46686.4583 | 54125 | 34312.5 | 2 | 22 | 46363.1949 | 46173.0679 | 46132.2917 | 297.836 | 1156.5773 | 683.6196 | 41217.3038 | 1173.8723 | 840.4926 | 8576.3206 | -728.4852 | 695.707 | -7550.0175 | 36.8636 | -57.5349 | -1882.9691 | -1549.8253 | -699.246 | -1294.7917 | -1913.7177 | 2 | 22 | 2759 | 2175 | 2137.5 | -3 | -51 | 1 | -290 | 256.5 | 0 | 923 | 1 | 21 | 1900 | -1.5 | -123 | 0 | 178 | 0 | 150 | 33 |  | 0.22748 | 0 | 7781 | 3784 | 0.15086 | 0.22212 | 450 |  | . +350 +450 | 11 | 1.48% |  | . +350 +450 | 32 | 4.307%
|  | 2 | 9 | 46537.5 | 43025 | 41325 | 38650 | 37725 | 38937.5 | 41675 | 46600 | 50375 | 52937.5 | 54387.5 | 55575 | 56087.5 | 55900 | 55525 | 54300 | 52937.5 | 51825 | 51625 | 51812.5 | 49137.5 | 47062.5 | 48687.5 | 50550 |  | 48883.3333 | 56087.5 | 37725 | 2 | 23 | 46363.1949 | 46173.0679 | 46132.2917 | 297.836 | 1156.5773 | 683.6196 | 41217.3038 | 1173.8723 | 840.4926 | 8576.3206 | -728.4852 | 695.707 | -7550.0175 | 36.8636 | -57.5349 | -1882.9691 | -1549.8253 | -699.246 | -1294.7917 | -1913.7177 | 2 | 23 | -2554 | -3650 | -3987.5 | -4.5 | -76.5 | -1.5 | 199 | 245.5 | 0 | -1572 | -174.5 | 9.5 | -1177.5 | -0.5 | -248 | 0 | 139 | 0 | 0 | -2159 |  | 0.26044 | 0 | 7781 | 3784 | 0.15086 | 0.22212 | 550 |  | . +450 +550 | 4 | 0.5384% |  | . +450 +550 | 43 | 5.787%
|  | 2 | 10 | 46475 | 43125 | 41525 | 39012.5 | 38062.5 | 39262.5 | 41625 | 45987.5 | 50037.5 | 52962.5 | 54825 | 56062.5 | 56425 | 56362.5 | 55950 | 54487.5 | 53287.5 | 51937.5 | 51850 | 51937.5 | 49325 | 47275 | 49137.5 | 50937.5 |  | 49078.125 | 56425 | 38062.5 | 3 | 0 | 46363.1949 | 46173.0679 | 46132.2917 | 297.836 | 1156.5773 | 683.6196 | 41217.3038 | 1173.8723 | 840.4926 | 8576.3206 | -728.4852 | 695.707 | -7550.0175 | 36.8636 | -57.5349 | -1882.9691 | -1549.8253 | -699.246 | -1294.7917 | -1913.7177 | 3 | 0 | -4380 | -3137.5 | -3362.5 | -1 | -90.5 | -3 | -68.5 | 59.5 | 0 | -929 | -1696 | 5.5 | -1657 | 0 | -1335 | 101 | 63 | 200 | 0 | -120 |  | 0.29199 | 0 | 7781 | 3784 | 0.15086 | 0.22212 | 650 |  | . +550 +650 | 0 | 0% |  | . +550 +650 | 30 | 4.038%
|  | 2 | 11 | 47162.5 | 43337.5 | 41875 | 39112.5 | 38200 | 39312.5 | 41850 | 46687.5 | 50575 | 53137.5 | 54512.5 | 55675 | 56225 | 55925 | 55612.5 | 54225 | 52962.5 | 51737.5 | 51337.5 | 51237.5 | 48725 | 46650 | 48375 | 50650 |  | 48962.5 | 56225 | 38200 | 3 | 1 | 46363.1949 | 46173.0679 | 46132.2917 | 297.836 | 1156.5773 | 683.6196 | 41217.3038 | 1173.8723 | 840.4926 | 8576.3206 | -728.4852 | 695.707 | -7550.0175 | 36.8636 | -57.5349 | -1882.9691 | -1549.8253 | -699.246 | -1294.7917 | -1913.7177 | 3 | 1 | -1517 | -1687.5 | -1712.5 | 2 | -168 | 2.5 | 124.5 | 66.5 | 0 | -266 | -251 | 5.5 | -1034.5 | -3 | -1008 | 0 | -90 | 0 | 0 | -316 |  | 0.29964 | 0 | 7781 | 3784 | 0.15086 | 0.22212 | 750 |  | . +650 +750 | 0 | 0% |  | . +650 +750 | 1 | 0.1346%
|  | 2 | 12 | 46312.5 | 42725 | 41162.5 | 38450 | 37612.5 | 38850 | 41187.5 | 45725 | 49462.5 | 52062.5 | 53500 | 54337.5 | 54687.5 | 54337.5 | 53700 | 51962.5 | 50425 | 49375 | 49262.5 | 49000 | 46450 | 44850 | 46987.5 | 49550 |  | 47582.2917 | 54687.5 | 37612.5 | 3 | 2 | 46363.1949 | 46173.0679 | 46132.2917 | 297.836 | 1156.5773 | 683.6196 | 41217.3038 | 1173.8723 | 840.4926 | 8576.3206 | -728.4852 | 695.707 | -7550.0175 | 36.8636 | -57.5349 | -1882.9691 | -1549.8253 | -699.246 | -1294.7917 | -1913.7177 | 3 | 2 | -2387 | -2862.5 | -2575 | 5 | -3.5 | 2 | -658 | -60 | 0 | -338.5 | -410.5 | -0.5 | -922.5 | 0.5 | -433 | 1 | 104 | 0 | 0 | -563 |  | 0.30819 | 0 | 7781 | 3784 | 0.15086 | 0.22212 | 850 |  | . +750 +850 | 0 | 0% |  | . +750 +850 | 0 | 0%
|  | 2 | 13 | 45437.5 | 41937.5 | 39925 | 36625 | 35312.5 | 34987.5 | 34925 | 36437.5 | 39812.5 | 43287.5 | 45262.5 | 46187.5 | 47425 | 47250 | 45750 | 44262.5 | 43087.5 | 42287.5 | 42687.5 | 43162.5 | 41712.5 | 40525 | 43350 | 46262.5 |  | 41995.8333 | 47425 | 34925 | 3 | 3 | 46363.1949 | 46173.0679 | 46132.2917 | 297.836 | 1156.5773 | 683.6196 | 41217.3038 | 1173.8723 | 840.4926 | 8576.3206 | -728.4852 | 695.707 | -7550.0175 | 36.8636 | -57.5349 | -1882.9691 | -1549.8253 | -699.246 | -1294.7917 | -1913.7177 | 3 | 3 | -1095 | -1225 | -962.5 | -0.5 | 7.5 | 0.5 | 90.5 | -103 | 0 | -602 | -27 | 2.5 | -462.5 | 1 | -39 | -1 | 95 | 0 | 0 | 0 |  | 0.30048 | 0 | 7781 | 3784 | 0.15086 | 0.22212 | 950 |  | . +850 +950 | 0 | 0% |  | . +850 +950 | 0 | 0%
|  | 2 | 14 | 43325 | 40275 | 38175 | 35000 | 33125 | 32425 | 31837.5 | 32187.5 | 34137.5 | 36962.5 | 39237.5 | 40825 | 43075 | 42912.5 | 40812.5 | 39300 | 38612.5 | 38712.5 | 39812.5 | 41250 | 41575 | 41375 | 43837.5 | 46087.5 |  | 38953.125 | 46087.5 | 31837.5 | 3 | 4 | 46363.1949 | 46173.0679 | 46132.2917 | 297.836 | 1156.5773 | 683.6196 | 41217.3038 | 1173.8723 | 840.4926 | 8576.3206 | -728.4852 | 695.707 | -7550.0175 | 36.8636 | -57.5349 | -1882.9691 | -1549.8253 | -699.246 | -1294.7917 | -1913.7177 | 3 | 4 | 792 | 1275 | 1287.5 | 1 | 50.5 | -0.5 | 371 | -187.5 | 0 | 218.5 | 239.5 | 2 | 97 | 0.5 | -28 | 1 | -148 | 0 | 0 | 0 |  | 0.28724 | 0 | 7781 | 3784 | 0.15086 | 0.22212 | 1050 |  | . +950 +1050 | 0 | 0% |  | . +950 +1050 | 0 | 0%
|  | 2 | 15 | 42187.5 | 39137.5 | 37962.5 | 35600 | 35200 | 37362.5 | 40112.5 | 44800 | 48762.5 | 51375 | 52937.5 | 54187.5 | 55200 | 55187.5 | 54937.5 | 53737.5 | 52262.5 | 51462.5 | 51550 | 51512.5 | 49012.5 | 47087.5 | 48925 | 50837.5 |  | 47555.7292 | 55200 | 35200 | 3 | 5 | 46363.1949 | 46173.0679 | 46132.2917 | 297.836 | 1156.5773 | 683.6196 | 41217.3038 | 1173.8723 | 840.4926 | 8576.3206 | -728.4852 | 695.707 | -7550.0175 | 36.8636 | -57.5349 | -1882.9691 | -1549.8253 | -699.246 | -1294.7917 | -1913.7177 | 3 | 5 | 2209 | 2862.5 | 2687.5 | 0 | 236.5 | 3 | 503 | 72 | 1 | 628.5 | 72.5 | -5 | 698.5 | 3.5 | 1758 | 99 | -27 | 0 | 0 | 278 |  | 0.26314 | 0 | 7781 | 3784 | 0.15086 | 0.22212 | 1150 |  | . +1050 +1150 | 0 | 0% |  | . +1050 +1150 | 0 | 0%
|  | 2 | 16 | 46825 | 43462.5 | 41887.5 | 39337.5 | 38412.5 | 39725 | 42162.5 | 45975 | 49875 | 52662.5 | 54337.5 | 55462.5 | 56175 | 56300 | 56200 | 55312.5 | 53837.5 | 52775 | 52687.5 | 52137.5 | 49612.5 | 47725 | 49237.5 | 51137.5 |  | 49302.6042 | 56300 | 38412.5 | 3 | 6 | 46363.1949 | 46173.0679 | 46132.2917 | 297.836 | 1156.5773 | 683.6196 | 41217.3038 | 1173.8723 | 840.4926 | 8576.3206 | -728.4852 | 695.707 | -7550.0175 | 36.8636 | -57.5349 | -1882.9691 | -1549.8253 | -699.246 | -1294.7917 | -1913.7177 | 3 | 6 | 4316 | 4725 | 4450 | 0 | 222 | -2.5 | 383 | 31.5 | 35 | 992.5 | 706.5 | -12.5 | 1959 | 2.5 | 713 | 17 | 100 | -200 | -150 | 927 |  | 0.27239 | 0.00026427 | 7781 | 3784 | 0.15086 | 0.22212 | 1250 |  | . +1150 +1250 | 0 | 0% |  | . +1150 +1250 | 0 | 0%
49 |  | 2 | 17 | 47012.5 | 43750 | 42187.5 | 39587.5 | 38625 | 39875 | 42200 | 46000 | 50137.5 | 53175 | 54912.5 | 56087.5 | 56750 | 56787.5 | 56337.5 | 54912.5 | 53787.5 | 52562.5 | 52587.5 | 52675 | 50062.5 | 48200 | 50125 | 51450 |  | 49574.4792 | 56787.5 | 38625 | 3 | 7 | 46363.1949 | 46173.0679 | 46132.2917 | 297.836 | 1156.5773 | 683.6196 | 41217.3038 | 1173.8723 | 840.4926 | 8576.3206 | -728.4852 | 695.707 | -7550.0175 | 36.8636 | -57.5349 | -1882.9691 | -1549.8253 | -699.246 | -1294.7917 | -1913.7177 | 3 | 7 | 4358.5 | 3900 | 4087.5 | 0.5 | 241.5 | 41 | 116 | 83.5 | 116 | 1132.5 | 1115.5 | -9 | 1521.5 | 2.5 | 1213 | -58 | -58 | 136 | 0 | 365 |  | 0.27644 | 0.0095137 | 7781 | 3784 | 0.15086 | 0.22212 |  |  |  | 743 | 100% |  |  | 743 | 100%
79 |  | 2 | 18 | 46625 | 43075 | 41650 | 39262.5 | 38550 | 40062.5 | 42187.5 | 46000 | 50012.5 | 53012.5 | 54737.5 | 56012.5 | 56675 | 56612.5 | 56175 | 54975 | 53812.5 | 52400 | 51975 | 51862.5 | 49325 | 47725 | 49437.5 | 50975 |  | 49297.3958 | 56675 | 38550 | 3 | 8 | 46363.1949 | 46173.0679 | 46132.2917 | 297.836 | 1156.5773 | 683.6196 | 41217.3038 | 1173.8723 | 840.4926 | 8576.3206 | -728.4852 | 695.707 | -7550.0175 | 36.8636 | -57.5349 | -1882.9691 | -1549.8253 | -699.246 | -1294.7917 | -1913.7177 | 3 | 8 | 2999 | 2712.5 | 2812.5 | -0.5 | 299.5 | 9 | -8 | 110.5 | 170.5 | 1238.5 | 424.5 | -5.5 | 761 | 4 | -598 | -160 | 150 | 229 | 0 | 465 |  | 0.28717 | 0.040169 | 7781 | 3784 | 0.15086 | 0.22212 |  |  | % ¦gradients¦ >550 MW/h |  | 0.1346% |  | % ¦gradients¦ >550 MW/h |  | 6.326%
AD49 |  | 2 | 19 | 46575 | 43075 | 41537.5 | 39100 | 38100 | 39312.5 | 41475 | 45212.5 | 49162.5 | 52112.5 | 53950 | 54675 | 55212.5 | 54975 | 54325 | 52900 | 51412.5 | 50250 | 50150 | 49687.5 | 47237.5 | 46075 | 48000 | 49812.5 |  | 48096.875 | 55212.5 | 38100 | 3 | 9 | 46363.1949 | 46173.0679 | 46132.2917 | 297.836 | 1156.5773 | 683.6196 | 41217.3038 | 1173.8723 | 840.4926 | 8576.3206 | -728.4852 | 695.707 | -7550.0175 | 36.8636 | -57.5349 | -1882.9691 | -1549.8253 | -699.246 | -1294.7917 | -1913.7177 | 3 | 9 | 1687.5 | 925 | 1462.5 | -0.5 | 312 | 1 | 247.5 | 100.5 | 213.5 | 782.5 | 1.5 | -14 | 43.5 | 4 | -239 | 0 | -58 | -102 | 0 | 231 |  | 0.30138 | 0.085227 | 7781 | 3784 | 0.15086 | 0.22212
AD79 |  | 2 | 20 | 45975 | 42650 | 40912.5 | 37925 | 36450 | 36350 | 36400 | 37775 | 40737.5 | 44012.5 | 46037.5 | 47000 | 48500 | 48462.5 | 47037.5 | 45737.5 | 44500 | 43987.5 | 44262.5 | 44412.5 | 42700 | 42262.5 | 44812.5 | 46862.5 |  | 43156.7708 | 48500 | 36350 | 3 | 10 | 46363.1949 | 46173.0679 | 46132.2917 | 297.836 | 1156.5773 | 683.6196 | 41217.3038 | 1173.8723 | 840.4926 | 8576.3206 | -728.4852 | 695.707 | -7550.0175 | 36.8636 | -57.5349 | -1882.9691 | -1549.8253 | -699.246 | -1294.7917 | -1913.7177 | 3 | 10 | 933.5 | 775 | 1050 | 1.5 | 384.5 | 79.5 | -58 | 28 | 253 | 209.5 | 0 | 5 | 29.5 | 6 | -1317 | 0 | 79 | 1373 | 0 | 121 |  | 0.31429 | 0.14165 | 7781 | 3784 | 0.15086 | 0.22212
AE49 |  | 2 | 21 | 43637.5 | 40662.5 | 38887.5 | 35950 | 34450 | 33825 | 32887.5 | 33412.5 | 35675 | 38600 | 40862.5 | 42450 | 44550 | 44487.5 | 42662.5 | 41262.5 | 40475 | 40325 | 41050 | 42387.5 | 42700 | 42800 | 45187.5 | 46775 |  | 40248.4375 | 46775 | 32887.5 | 3 | 11 | 46363.1949 | 46173.0679 | 46132.2917 | 297.836 | 1156.5773 | 683.6196 | 41217.3038 | 1173.8723 | 840.4926 | 8576.3206 | -728.4852 | 695.707 | -7550.0175 | 36.8636 | -57.5349 | -1882.9691 | -1549.8253 | -699.246 | -1294.7917 | -1913.7177 | 3 | 11 | 796 | 550 | 475 | -0.5 | 299.5 | -39.5 | 144.5 | -10.5 | 217.5 | 81 | -0.5 | -2 | 107 | 4 | 829 | 0 | -20 | -545 | 0 | -162 |  | 0.31789 | 0.20851 | 7781 | 3784 | 0.15086 | 0.22212
AE79 |  | 2 | 22 | 43137.5 | 40087.5 | 38600 | 36275 | 35687.5 | 37737.5 | 40412.5 | 44462.5 | 48925 | 52137.5 | 54025 | 54775 | 55475 | 55625 | 55287.5 | 54087.5 | 52925 | 51812.5 | 51862.5 | 51812.5 | 49537.5 | 47887.5 | 49712.5 | 50912.5 |  | 48050 | 55625 | 35687.5 | 3 | 12 | 46363.1949 | 46173.0679 | 46132.2917 | 297.836 | 1156.5773 | 683.6196 | 41217.3038 | 1173.8723 | 840.4926 | 8576.3206 | -728.4852 | 695.707 | -7550.0175 | 36.8636 | -57.5349 | -1882.9691 | -1549.8253 | -699.246 | -1294.7917 | -1913.7177 | 3 | 12 | -573.5 | -200 | -550 | -3 | 175 | -39.5 | -72.5 | 58 | 139 | -303.5 | 0.5 | 12 | -539 | 2.5 | -30 | 0 | -259 | -476 | 0 | -204 |  | 0.31654 | 0.26599 | 7781 | 3784 | 0.15086 | 0.22212
AF49 |  | 2 | 23 | 47137.5 | 44187.5 | 42837.5 | 40150 | 39112.5 | 40375 | 42612.5 | 46587.5 | 50750 | 53962.5 | 55962.5 | 57187.5 | 57650 | 57412.5 | 57087.5 | 55925 | 54825 | 53237.5 | 52812.5 | 52675 | 50175 | 48475 | 50112.5 | 50987.5 |  | 50093.2292 | 57650 | 39112.5 | 3 | 13 | 46363.1949 | 46173.0679 | 46132.2917 | 297.836 | 1156.5773 | 683.6196 | 41217.3038 | 1173.8723 | 840.4926 | 8576.3206 | -728.4852 | 695.707 | -7550.0175 | 36.8636 | -57.5349 | -1882.9691 | -1549.8253 | -699.246 | -1294.7917 | -1913.7177 | 3 | 13 | -460.5 | -687.5 | -375 | 0.5 | 100.5 | 0.5 | 123 | -213 | 34.5 | 48 | 3.5 | 0 | -557.5 | 1.5 | -167 | 178 | -4 | -340 | 0 | 23 |  | 0.32399 | 0.30272 | 7781 | 3784 | 0.15086 | 0.22212
AF79 |  | 2 | 24 | 46875 | 43650 | 42062.5 | 39662.5 | 38900 | 40175 | 42287.5 | 45737.5 | 49850 | 52887.5 | 54900 | 56100 | 56787.5 | 56550 | 56287.5 | 54950 | 53675 | 52250 | 52362.5 | 52050 | 49475 | 47600 | 49575 | 50775 |  | 49392.7083 | 56787.5 | 38900 | 3 | 14 | 46363.1949 | 46173.0679 | 46132.2917 | 297.836 | 1156.5773 | 683.6196 | 41217.3038 | 1173.8723 | 840.4926 | 8576.3206 | -728.4852 | 695.707 | -7550.0175 | 36.8636 | -57.5349 | -1882.9691 | -1549.8253 | -699.246 | -1294.7917 | -1913.7177 | 3 | 14 | -1415.5 | -1625 | -1612.5 | 2.5 | 63 | -0.5 | -81.5 | -71 | 2.5 | -576.5 | 15 | 4.5 | -773.5 | 1.5 | -704 | 0 | -197 | -118 | 0 | -73 |  | 0.29662 | 0.31184 | 7781 | 3784 | 0.15086 | 0.22212
|  | 2 | 25 | 46237.5 | 43025 | 41687.5 | 39275 | 38450 | 39812.5 | 41925 | 45725 | 49775 | 52737.5 | 54700 | 55775 | 56387.5 | 56275 | 55875 | 54975 | 53637.5 | 52512.5 | 51925 | 51412.5 | 48887.5 | 47250 | 49075 | 50325 |  | 49069.2708 | 56387.5 | 38450 | 3 | 15 | 46363.1949 | 46173.0679 | 46132.2917 | 297.836 | 1156.5773 | 683.6196 | 41217.3038 | 1173.8723 | 840.4926 | 8576.3206 | -728.4852 | 695.707 | -7550.0175 | 36.8636 | -57.5349 | -1882.9691 | -1549.8253 | -699.246 | -1294.7917 | -1913.7177 | 3 | 15 | -1217 | -1475 | -1575 | -2.5 | 79.5 | 1 | -207.5 | 7 | -90 | -250.5 | -36 | 14.5 | -733.5 | 2 | 55 | -178 | 65 | -58 | 0 | -467 |  | 0.2875 | 0.3125 | 7781 | 3784 | 0.15086 | 0.22212
|  | 2 | 26 | 46787.5 | 43312.5 | 41675 | 39237.5 | 38462.5 | 39550 | 41900 | 45287.5 | 49037.5 | 52050 | 54037.5 | 54962.5 | 55637.5 | 55462.5 | 54762.5 | 53250 | 51937.5 | 50862.5 | 50662.5 | 49737.5 | 47175 | 46175 | 48262.5 | 49675 |  | 48329.1667 | 55637.5 | 38462.5 | 3 | 16 | 46363.1949 | 46173.0679 | 46132.2917 | 297.836 | 1156.5773 | 683.6196 | 41217.3038 | 1173.8723 | 840.4926 | 8576.3206 | -728.4852 | 695.707 | -7550.0175 | 36.8636 | -57.5349 | -1882.9691 | -1549.8253 | -699.246 | -1294.7917 | -1913.7177 | 3 | 16 | -1254.5 | -1237.5 | -1337.5 | 1 | 52.5 | 0 | 80.5 | -120 | -173.5 | -308 | -21.5 | -0.5 | -765.5 | 1.5 | -422 | 0 | 32 | -4 | 0 | -233 |  | 0.28839 | 0.28872 | 7781 | 3784 | 0.15086 | 0.22212
|  | 2 | 27 | 45925 | 42537.5 | 40487.5 | 37675 | 36200 | 36050 | 36050 | 37487.5 | 40425 | 43712.5 | 45650 | 46662.5 | 48275 | 47862.5 | 46262.5 | 44850 | 43762.5 | 43037.5 | 43875 | 44162.5 | 42725 | 42037.5 | 44550 | 46412.5 |  | 42778.125 | 48275 | 36050 | 3 | 17 | 46363.1949 | 46173.0679 | 46132.2917 | 297.836 | 1156.5773 | 683.6196 | 41217.3038 | 1173.8723 | 840.4926 | 8576.3206 | -728.4852 | 695.707 | -7550.0175 | 36.8636 | -57.5349 | -1882.9691 | -1549.8253 | -699.246 | -1294.7917 | -1913.7177 | 3 | 17 | -354 | -100 | -187.5 | 1 | 62 | -1 | 204 | -138 | -241.5 | -398.5 | -6 | 5.5 | 159.5 | 1.5 | 253 | 0 | 232 | 22 | 0 | 8 |  | 0.27297 | 0.24286 | 7781 | 3784 | 0.15086 | 0.22212
|  | 2 | 28 | 42525 | 39450 | 37637.5 | 34775 | 33437.5 | 32787.5 | 31812.5 | 32325 | 34512.5 | 37325 | 39750 | 41512.5 | 43450 | 43262.5 | 41362.5 | 40025 | 39250 | 38950 | 39900 | 41250 | 41537.5 | 41600 | 44262.5 | 45625 |  | 39096.875 | 45625 | 31812.5 | 3 | 18 | 46363.1949 | 46173.0679 | 46132.2917 | 297.836 | 1156.5773 | 683.6196 | 41217.3038 | 1173.8723 | 840.4926 | 8576.3206 | -728.4852 | 695.707 | -7550.0175 | 36.8636 | -57.5349 | -1882.9691 | -1549.8253 | -699.246 | -1294.7917 | -1913.7177 | 3 | 18 | 910.5 | 725 | 725 | -0.5 | -113 | -17.5 | 99 | -75.5 | -253.5 | 883.5 | 43 | 12 | 332.5 | -2 | 366 | 0 | 57 | -92 | 0 | -128 |  | 0.25524 | 0.17904 | 7781 | 3784 | 0.15086 | 0.22212
|  | 2 | 29 | 41450 | 38425 | 37387.5 | 35212.5 | 34750 | 36225 | 38525 | 41787.5 | 45625 | 48950 | 50812.5 | 52100 | 52987.5 | 52862.5 | 52262.5 | 50875 | 49362.5 | 48150 | 48425 | 48862.5 | 46850 | 45562.5 | 47037.5 | 47800 |  | 45511.9792 | 52987.5 | 34750 | 3 | 19 | 46363.1949 | 46173.0679 | 46132.2917 | 297.836 | 1156.5773 | 683.6196 | 41217.3038 | 1173.8723 | 840.4926 | 8576.3206 | -728.4852 | 695.707 | -7550.0175 | 36.8636 | -57.5349 | -1882.9691 | -1549.8253 | -699.246 | -1294.7917 | -1913.7177 | 3 | 19 | -2309 | -2300 | -2362.5 | 0 | -199 | -29 | -162.5 | -127 | -234.5 | -729 | 5.5 | 11.5 | -845 | -2.5 | -737 | 0 | -136 | -25 | 0 | -542 |  | 0.24553 | 0.11205 | 7781 | 3784 | 0.15086 | 0.22212
|  | 2 | 30 | 43562.5 | 40287.5 | 38937.5 | 36425 | 35600 | 36525 | 38287.5 | 41550 | 45475 | 48050 | 49925 | 51075 | 51837.5 | 51637.5 | 51312.5 | 50075 | 48825 | 47612.5 | 47837.5 | 47737.5 | 45575 | 44300 | 46050 | 47275 |  | 45240.625 | 51837.5 | 35600 | 3 | 20 | 46363.1949 | 46173.0679 | 46132.2917 | 297.836 | 1156.5773 | 683.6196 | 41217.3038 | 1173.8723 | 840.4926 | 8576.3206 | -728.4852 | 695.707 | -7550.0175 | 36.8636 | -57.5349 | -1882.9691 | -1549.8253 | -699.246 | -1294.7917 | -1913.7177 | 3 | 20 | -2591 | -2125 | -2162.5 | 0.5 | 115.5 | 0.5 | -169.5 | -126.5 | -152.5 | -1131 | -177 | -1.5 | -948.5 | 4 | -399 | 0 | 270 | 0 | 0 | -180 |  | 0.22921 | 0.050079 | 7781 | 3784 | 0.15086 | 0.22212
|  | 2 | 31 | 43437.5 | 40537.5 | 39162.5 | 36475 | 35437.5 | 36450 | 38362.5 | 41487.5 | 45487.5 | 48575 | 50325 | 51625 | 52500 | 52575 | 52275 | 50987.5 | 49812.5 | 48550 | 48525 | 48450 | 46300 | 44900 | 46812.5 | 47837.5 |  | 45703.6458 | 52575 | 35437.5 | 3 | 21 | 46363.1949 | 46173.0679 | 46132.2917 | 297.836 | 1156.5773 | 683.6196 | 41217.3038 | 1173.8723 | 840.4926 | 8576.3206 | -728.4852 | 695.707 | -7550.0175 | 36.8636 | -57.5349 | -1882.9691 | -1549.8253 | -699.246 | -1294.7917 | -1913.7177 | 3 | 21 | 73.5 | 1825 | 1762.5 | -1 | -84 | 0 | -236 | -206 | -36.5 | -20 | -123 | -3.5 | 783 | -1 | 899 | 0 | -673 | 0 | 0 | 1851 |  | 0.21295 | 0.009778 | 7781 | 3784 | 0.15086 | 0.22212
|  | Moyenne horaire (MW) |  | 45083.871 | 41812.5 | 40210.8871 | 37541.129 | 36509.6774 | 37402.8226 | 39110.8871 | 42498.3871 | 46120.1613 | 49025 | 50775 | 51880.6452 | 52828.2258 | 52665.7258 | 51872.5806 | 50490.7258 | 49220.5645 | 48225 | 48370.1613 | 48565.3226 | 46579.4355 | 45164.5161 | 47192.3387 | 49008.0645 |  | 46173.0679 | 57650 | 31412.5 | 3 | 22 | 46363.1949 | 46173.0679 | 46132.2917 | 297.836 | 1156.5773 | 683.6196 | 41217.3038 | 1173.8723 | 840.4926 | 8576.3206 | -728.4852 | 695.707 | -7550.0175 | 36.8636 | -57.5349 | -1882.9691 | -1549.8253 | -699.246 | -1294.7917 | -1913.7177 | 3 | 22 | 3097.5 | 1875 | 1850 | 0 | -137 | 0 | 133 | 69 | -0.5 | 625.5 | 304.5 | -19.5 | 2122.5 | -3.5 | 1187 | 0 | 176 | 0 | 150 | 153 |  | 0.18648 | 0.00013214 | 7781 | 3784 | 0.15086 | 0.22212
|  | Max horaire (MW) |  | 47162.5 | 44187.5 | 42837.5 | 40150 | 39112.5 | 40375 | 42612.5 | 46687.5 | 50750 | 53962.5 | 55962.5 | 57187.5 | 57650 | 57412.5 | 57087.5 | 55925 | 54825 | 53237.5 | 52812.5 | 52675 | 50175 | 48475 | 50125 | 51450 | Test | 46173.0679 | 57650 | 31412.5 | 3 | 23 | 46363.1949 | 46173.0679 | 46132.2917 | 297.836 | 1156.5773 | 683.6196 | 41217.3038 | 1173.8723 | 840.4926 | 8576.3206 | -728.4852 | 695.707 | -7550.0175 | 36.8636 | -57.5349 | -1882.9691 | -1549.8253 | -699.246 | -1294.7917 | -1913.7177 | 3 | 23 | -2277 | -3700 | -3550 | 0 | -406.5 | 0 | -88.5 | -72.5 | 0 | -1026 | -690 | -3 | 9 | -5 | -1102 | 301 | 195 | 0 | -1 | -775 |  | 0.19535 | 0 | 7781 | 3784 | 0.15086 | 0.22212
|  | Min horaire (MW) |  | 41450 | 38425 | 37387.5 | 34750 | 33125 | 32400 | 31412.5 | 32162.5 | 34137.5 | 36962.5 | 39237.5 | 40825 | 43075 | 42912.5 | 40812.5 | 39275 | 38200 | 37962.5 | 39012.5 | 40500 | 40775 | 40425 | 43337.5 | 45625 |  | 46173.0679 | 57650 | 31412.5 | 4 | 0 | 46363.1949 | 46173.0679 | 46132.2917 | 297.836 | 1156.5773 | 683.6196 | 41217.3038 | 1173.8723 | 840.4926 | 8576.3206 | -728.4852 | 695.707 | -7550.0175 | 36.8636 | -57.5349 | -1882.9691 | -1549.8253 | -699.246 | -1294.7917 | -1913.7177 | 4 | 0 | -4492.5 | -3500 | -3500 | 0 | -619 | -1.5 | -226.5 | -126.5 | 0 | -560.5 | -1373.5 | 2 | -1587.5 | -8 | -814 | 0 | -64 | 200 | 0 | -734 |  | 0.18603 | 0 | 7781 | 3784 | 0.15086 | 0.22212
|  | Classement horaire |  | Heure 0: Prévision J |  | Moyenne | Max | Min | 4 | 1 | 46363.1949 | 46173.0679 | 46132.2917 | 297.836 | 1156.5773 | 683.6196 | 41217.3038 | 1173.8723 | 840.4926 | 8576.3206 | -728.4852 | 695.707 | -7550.0175 | 36.8636 | -57.5349 | -1882.9691 | -1549.8253 | -699.246 | -1294.7917 | -1913.7177 | 4 | 1 | -1341.5 | -1537.5 | -1487.5 | 0 | -16.5 | 0.5 | 245.5 | -52.5 | 0 | -69.5 | -167.5 | 14 | -1294.5 | 0 | -764 | 1 | 81 | 0 | 0 | -924 |  | 0.16977 | 0 | 7781 | 3784 | 0.15086 | 0.22212
|  | ad initiale | Jour | Heure 0: Heure |  | Jour | Jour | Jour | 4 | 2 | 46363.1949 | 46173.0679 | 46132.2917 | 297.836 | 1156.5773 | 683.6196 | 41217.3038 | 1173.8723 | 840.4926 | 8576.3206 | -728.4852 | 695.707 | -7550.0175 | 36.8636 | -57.5349 | -1882.9691 | -1549.8253 | -699.246 | -1294.7917 | -1913.7177 | 4 | 2 | -2510.5 | -2675 | -3000 | 1 | 61.5 | -0.5 | -1243.5 | -136.5 | 0 | -391 | -192 | -10.5 | -600 | 2.5 | 0 | -1 | -57 | 0 | 0 | 0 |  | 0.16303 | 0 | 7781 | 3784 | 0.15086 | 0.22212
|  | 3 |  | 0 | 1 | 2 | 3 | 4 | 5 | 6 | 7 | 8 | 9 | 10 | 11 | 12 | 13 | 14 | 15 | 16 | 17 | 18 | 19 | 20 | 21 | 22 | 23 |  | (MW) | (MW) | (MW) | 4 | 3 | 46363.1949 | 46173.0679 | 46132.2917 | 297.836 | 1156.5773 | 683.6196 | 41217.3038 | 1173.8723 | 840.4926 | 8576.3206 | -728.4852 | 695.707 | -7550.0175 | 36.8636 | -57.5349 | -1882.9691 | -1549.8253 | -699.246 | -1294.7917 | -1913.7177 | 4 | 3 | -1469.5 | -1000 | -900 | -1 | -146 | 1 | -773.5 | -60.5 | 0 | -138 | -109 | 2 | -244 | -1.5 | 0 | 0 | -57 | 0 | 0 | 0 |  | 0.14548 | 0 | 7781 | 3784 | 0.15086 | 0.22212
|  | 3 | 1 | 42012.5 | 38912.5 | 37262.5 | 34637.5 | 33987.5 | 35912.5 | 38937.5 | 43925 | 47762.5 | 50350 | 52000 | 52975 | 53950 | 53687.5 | 53212.5 | 51850 | 50225 | 48775 | 49150 | 49625 | 47287.5 | 45300 | 47087.5 | 49312.5 |  | 46172.3958 | 53950 | 33987.5 | 4 | 4 | 46363.1949 | 46173.0679 | 46132.2917 | 297.836 | 1156.5773 | 683.6196 | 41217.3038 | 1173.8723 | 840.4926 | 8576.3206 | -728.4852 | 695.707 | -7550.0175 | 36.8636 | -57.5349 | -1882.9691 | -1549.8253 | -699.246 | -1294.7917 | -1913.7177 | 4 | 4 | 781.5 | 1125 | 1300 | -5.5 | 173 | -0.5 | 356.5 | -59 | 0 | -11.5 | 138.5 | -2.5 | 192.5 | 2.5 | 0 | 0 | -173 | 0 | 0 | 0 |  | 0.13771 | 0 | 7781 | 3784 | 0.15086 | 0.22212
|  | 3 | 2 | 45525 | 42237.5 | 40475 | 37962.5 | 37087.5 | 38100 | 40812.5 | 45737.5 | 49350 | 51837.5 | 53000 | 53975 | 54650 | 54487.5 | 53975 | 52437.5 | 51075 | 50037.5 | 50062.5 | 50075 | 47525 | 45400 | 47500 | 49637.5 |  | 47623.4375 | 54650 | 37087.5 | 4 | 5 | 46363.1949 | 46173.0679 | 46132.2917 | 297.836 | 1156.5773 | 683.6196 | 41217.3038 | 1173.8723 | 840.4926 | 8576.3206 | -728.4852 | 695.707 | -7550.0175 | 36.8636 | -57.5349 | -1882.9691 | -1549.8253 | -699.246 | -1294.7917 | -1913.7177 | 4 | 5 | 2293.5 | 2650 | 2812.5 | -2.5 | 378.5 | 2.5 | 1152.5 | -50.5 | 2.5 | 626 | 246 | -0.5 | -61 | 4.5 | 150 | 0 | 327 | 0 | 0 | 0 |  | 0.13012 | 0 | 7781 | 3784 | 0.15086 | 0.22212
|  | 3 | 3 | 45650 | 42287.5 | 40575 | 38000 | 37037.5 | 38325 | 41012.5 | 45462.5 | 49550 | 52362.5 | 53825 | 54875 | 55350 | 54800 | 54425 | 52812.5 | 51237.5 | 49900 | 49712.5 | 50437.5 | 48075 | 45912.5 | 47675 | 49525 |  | 47867.7083 | 55350 | 37037.5 | 4 | 6 | 46363.1949 | 46173.0679 | 46132.2917 | 297.836 | 1156.5773 | 683.6196 | 41217.3038 | 1173.8723 | 840.4926 | 8576.3206 | -728.4852 | 695.707 | -7550.0175 | 36.8636 | -57.5349 | -1882.9691 | -1549.8253 | -699.246 | -1294.7917 | -1913.7177 | 4 | 6 | 5011 | 5100 | 5125 | 3.5 | -17.5 | 39.5 | 1571 | -44.5 | 97.5 | 1280.5 | 1343 | 3 | 735.5 | -4 | -120 | 288 | 201 | 322 | -150 | 164 |  | 0.12363 | 0.00066068 | 7781 | 3784 | 0.15086 | 0.22212
|  | 3 | 4 | 45975 | 42475 | 40987.5 | 37987.5 | 37087.5 | 38387.5 | 41200 | 46325 | 49975 | 52437.5 | 53712.5 | 54762.5 | 55100 | 54575 | 54000 | 52512.5 | 50900 | 49700 | 49937.5 | 50387.5 | 47800 | 45737.5 | 47350 | 49425 |  | 47864.0625 | 55100 | 37087.5 | 4 | 7 | 46363.1949 | 46173.0679 | 46132.2917 | 297.836 | 1156.5773 | 683.6196 | 41217.3038 | 1173.8723 | 840.4926 | 8576.3206 | -728.4852 | 695.707 | -7550.0175 | 36.8636 | -57.5349 | -1882.9691 | -1549.8253 | -699.246 | -1294.7917 | -1913.7177 | 4 | 7 | 4103 | 4025 | 3650 | 0 | 174.5 | 7.5 | 252 | -41 | 277 | 1408.5 | 814.5 | -14.5 | 1223.5 | 1 | 170 | -435 | -171 | 902 | 0 | 964 |  | 0.11792 | 0.026427 | 7781 | 3784 | 0.15086 | 0.22212
|  | 3 | 5 | 45912.5 | 42625 | 41025 | 38275 | 37375 | 38537.5 | 41200 | 46062.5 | 49650 | 52337.5 | 53687.5 | 54337.5 | 54700 | 54387.5 | 53637.5 | 51900 | 50175 | 49125 | 49112.5 | 48837.5 | 46650 | 44925 | 47112.5 | 49237.5 |  | 47534.375 | 54700 | 37375 | 4 | 8 | 46363.1949 | 46173.0679 | 46132.2917 | 297.836 | 1156.5773 | 683.6196 | 41217.3038 | 1173.8723 | 840.4926 | 8576.3206 | -728.4852 | 695.707 | -7550.0175 | 36.8636 | -57.5349 | -1882.9691 | -1549.8253 | -699.246 | -1294.7917 | -1913.7177 | 4 | 8 | 2539 | 2612.5 | 2462.5 | 2 | -102 | -0.5 | 30.5 | -25 | 396.5 | 867 | 1 | -8.5 | 1379 | -3 | 917 | -154 | 155 | 172 | 0 | 346 |  | 0.11265 | 0.09963 | 7781 | 3784 | 0.15086 | 0.22212
|  | 3 | 6 | 45475 | 41950 | 39912.5 | 36512.5 | 35162.5 | 34800 | 34700 | 36662.5 | 40000 | 43487.5 | 45337.5 | 46137.5 | 47300 | 47037.5 | 45437.5 | 43837.5 | 42425 | 41537.5 | 41937.5 | 42450 | 40925 | 39837.5 | 42550 | 45950 |  | 41723.4375 | 47300 | 34700 | 4 | 9 | 46363.1949 | 46173.0679 | 46132.2917 | 297.836 | 1156.5773 | 683.6196 | 41217.3038 | 1173.8723 | 840.4926 | 8576.3206 | -728.4852 | 695.707 | -7550.0175 | 36.8636 | -57.5349 | -1882.9691 | -1549.8253 | -699.246 | -1294.7917 | -1913.7177 | 4 | 9 | 1274 | 1212.5 | 1275 | -1 | 26 | 2 | 54 | -4.5 | 411.5 | 246 | -1 | -6 | 546.5 | 0 | -531 | 0 | 147 | 183 | 0 | 36 |  | 0.10943 | 0.20441 | 7781 | 3784 | 0.15086 | 0.22212
|  | 3 | 7 | 42912.5 | 39550 | 37575 | 34512.5 | 32950 | 32225 | 31200 | 32225 | 34687.5 | 37862.5 | 40025 | 41487.5 | 42962.5 | 42812.5 | 40675 | 39037.5 | 38075 | 37975 | 39112.5 | 40662.5 | 40962.5 | 40525 | 43375 | 45837.5 |  | 38717.7083 | 45837.5 | 31200 | 4 | 10 | 46363.1949 | 46173.0679 | 46132.2917 | 297.836 | 1156.5773 | 683.6196 | 41217.3038 | 1173.8723 | 840.4926 | 8576.3206 | -728.4852 | 695.707 | -7550.0175 | 36.8636 | -57.5349 | -1882.9691 | -1549.8253 | -699.246 | -1294.7917 | -1913.7177 | 4 | 10 | 932.5 | 787.5 | 1050 | 112 | 6.5 | 2 | 9.5 | 29 | 368.5 | -77 | -7 | 10.5 | 478 | 1 | 155 | 0 | 152 | 272 | 0 | 456 |  | 0.10885 | 0.31316 | 7781 | 3784 | 0.15086 | 0.22212
|  | 3 | 8 | 42637.5 | 39187.5 | 37350 | 34962.5 | 34400 | 36212.5 | 38987.5 | 43987.5 | 48312.5 | 51387.5 | 53350 | 54675 | 55437.5 | 55525 | 55137.5 | 53662.5 | 52287.5 | 51037.5 | 51000 | 51312.5 | 48562.5 | 46637.5 | 48375 | 50425 |  | 47285.4167 | 55525 | 34400 | 4 | 11 | 46363.1949 | 46173.0679 | 46132.2917 | 297.836 | 1156.5773 | 683.6196 | 41217.3038 | 1173.8723 | 840.4926 | 8576.3206 | -728.4852 | 695.707 | -7550.0175 | 36.8636 | -57.5349 | -1882.9691 | -1549.8253 | -699.246 | -1294.7917 | -1913.7177 | 4 | 11 | 502.5 | 425 | 337.5 | -12.5 | -115 | 2 | -102.5 | 80.5 | 266 | -475.5 | 0 | 9 | 851 | -1 | -4 | 0 | 350 | -590 | 0 | 768 |  | 0.11258 | 0.41054 | 7781 | 3784 | 0.15086 | 0.22212
|  | 3 | 9 | 46462.5 | 43087.5 | 41362.5 | 38687.5 | 37725 | 38925 | 41400 | 45887.5 | 49975 | 52762.5 | 54325 | 55800 | 56562.5 | 56562.5 | 56450 | 55087.5 | 53625 | 52412.5 | 52050 | 52125 | 49550 | 47562.5 | 49250 | 50875 |  | 49104.6875 | 56562.5 | 37725 | 4 | 12 | 46363.1949 | 46173.0679 | 46132.2917 | 297.836 | 1156.5773 | 683.6196 | 41217.3038 | 1173.8723 | 840.4926 | 8576.3206 | -728.4852 | 695.707 | -7550.0175 | 36.8636 | -57.5349 | -1882.9691 | -1549.8253 | -699.246 | -1294.7917 | -1913.7177 | 4 | 12 | -137 | -487.5 | -525 | 16 | -41.5 | 3 | 28.5 | 104.5 | 194.5 | -249.5 | 0 | 4.5 | -197 | -0.5 | 499 | 0 | 172 | -1335 | 0 | 1 |  | 0.12293 | 0.48084 | 7781 | 3784 | 0.15086 | 0.22212
|  | 3 | 10 | 46900 | 43262.5 | 41487.5 | 39137.5 | 38275 | 39412.5 | 41700 | 45712.5 | 49912.5 | 52812.5 | 54525 | 55812.5 | 56600 | 56350 | 56225 | 54687.5 | 53550 | 52237.5 | 52137.5 | 52137.5 | 49525 | 47337.5 | 49225 | 51162.5 |  | 49171.875 | 56600 | 38275 | 4 | 13 | 46363.1949 | 46173.0679 | 46132.2917 | 297.836 | 1156.5773 | 683.6196 | 41217.3038 | 1173.8723 | 840.4926 | 8576.3206 | -728.4852 | 695.707 | -7550.0175 | 36.8636 | -57.5349 | -1882.9691 | -1549.8253 | -699.246 | -1294.7917 | -1913.7177 | 4 | 13 | -484.5 | -575 | -575 | 17.5 | 279 | 0.5 | -113.5 | 26.5 | 116.5 | -258 | 0.5 | -7 | -546 | 4 | 649 | 0 | -633 | -126 | 0 | -274 |  | 0.13636 | 0.53224 | 7781 | 3784 | 0.15086 | 0.22212
|  | 3 | 11 | 46925 | 43337.5 | 41650 | 39237.5 | 38162.5 | 39625 | 41762.5 | 45750 | 49575 | 52112.5 | 53662.5 | 54887.5 | 55387.5 | 55200 | 54787.5 | 53325 | 52125 | 50937.5 | 50612.5 | 50650 | 48225 | 46162.5 | 47975 | 50350 |  | 48434.375 | 55387.5 | 38162.5 | 4 | 14 | 46363.1949 | 46173.0679 | 46132.2917 | 297.836 | 1156.5773 | 683.6196 | 41217.3038 | 1173.8723 | 840.4926 | 8576.3206 | -728.4852 | 695.707 | -7550.0175 | 36.8636 | -57.5349 | -1882.9691 | -1549.8253 | -699.246 | -1294.7917 | -1913.7177 | 4 | 14 | -1252 | -1562.5 | -1487.5 | 66 | -72 | 1 | -201 | 24 | -73 | -662.5 | -4.5 | -16 | -313.5 | 0.5 | -48 | 0 | 13 | 0 | 0 | -154 |  | 0.13976 | 0.56303 | 7781 | 3784 | 0.15086 | 0.22212
|  | 3 | 12 | 46512.5 | 43062.5 | 41387.5 | 38875 | 37862.5 | 39075 | 41462.5 | 45337.5 | 49112.5 | 52087.5 | 53837.5 | 54362.5 | 54975 | 54712.5 | 53987.5 | 52162.5 | 50612.5 | 49475 | 49425 | 49187.5 | 46537.5 | 44837.5 | 46875 | 49425 |  | 47716.1458 | 54975 | 37862.5 | 4 | 15 | 46363.1949 | 46173.0679 | 46132.2917 | 297.836 | 1156.5773 | 683.6196 | 41217.3038 | 1173.8723 | 840.4926 | 8576.3206 | -728.4852 | 695.707 | -7550.0175 | 36.8636 | -57.5349 | -1882.9691 | -1549.8253 | -699.246 | -1294.7917 | -1913.7177 | 4 | 15 | -1418 | -1550 | -1612.5 | -77.5 | 85 | 4.5 | -447 | 43.5 | -107.5 | -466.5 | -8 | -5 | -440.5 | 1.5 | -567 | 0 | 11 | 0 | 0 | -238 |  | 0.14285 | 0.54374 | 7781 | 3784 | 0.15086 | 0.22212
|  | 3 | 13 | 45662.5 | 42337.5 | 40450 | 37387.5 | 36050 | 35937.5 | 35850 | 37462.5 | 40125 | 43525 | 45262.5 | 45937.5 | 47525 | 47375 | 45900 | 44525 | 43462.5 | 42787.5 | 43112.5 | 43462.5 | 42012.5 | 40825 | 43650 | 46525 |  | 42381.25 | 47525 | 35850 | 4 | 16 | 46363.1949 | 46173.0679 | 46132.2917 | 297.836 | 1156.5773 | 683.6196 | 41217.3038 | 1173.8723 | 840.4926 | 8576.3206 | -728.4852 | 695.707 | -7550.0175 | 36.8636 | -57.5349 | -1882.9691 | -1549.8253 | -699.246 | -1294.7917 | -1913.7177 | 4 | 16 | -1075.5 | -1162.5 | -1200 | -57 | -17.5 | 3.5 | 461.5 | -47.5 | -281 | -368 | -9 | 5.5 | -764.5 | -1 | -291 | 1 | -56 | 0 | 0 | -374 |  | 0.14844 | 0.51533 | 7781 | 3784 | 0.15086 | 0.22212
|  | 3 | 14 | 42825 | 39725 | 37962.5 | 35150 | 33812.5 | 33012.5 | 31812.5 | 32725 | 35000 | 37875 | 39962.5 | 41200 | 43087.5 | 43137.5 | 41212.5 | 39637.5 | 38850 | 38850 | 39837.5 | 41137.5 | 41362.5 | 41075 | 43475 | 45687.5 |  | 39100.5208 | 45687.5 | 31812.5 | 4 | 17 | 46363.1949 | 46173.0679 | 46132.2917 | 297.836 | 1156.5773 | 683.6196 | 41217.3038 | 1173.8723 | 840.4926 | 8576.3206 | -728.4852 | 695.707 | -7550.0175 | 36.8636 | -57.5349 | -1882.9691 | -1549.8253 | -699.246 | -1294.7917 | -1913.7177 | 4 | 17 | -257 | 100 | 237.5 | -60 | 52.5 | -6 | 160 | -12.5 | -424.5 | 298.5 | -30 | 1.5 | -238 | 0 | 218 | -1 | -35 | 100 | 0 | -70 |  | 0.14233 | 0.44107 | 7781 | 3784 | 0.15086 | 0.22212
|  | 3 | 15 | 42575 | 39725 | 37825 | 35450 | 34950 | 36950 | 39625 | 43825 | 48050 | 51050 | 52787.5 | 53912.5 | 55075 | 55250 | 55062.5 | 53937.5 | 52400 | 51562.5 | 51712.5 | 51650 | 49050 | 47012.5 | 48712.5 | 50675 |  | 47451.0417 | 55250 | 34950 | 4 | 18 | 46363.1949 | 46173.0679 | 46132.2917 | 297.836 | 1156.5773 | 683.6196 | 41217.3038 | 1173.8723 | 840.4926 | 8576.3206 | -728.4852 | 695.707 | -7550.0175 | 36.8636 | -57.5349 | -1882.9691 | -1549.8253 | -699.246 | -1294.7917 | -1913.7177 | 4 | 18 | 631 | 300 | 450 | 1 | 92.5 | -10 | 198.5 | -61 | -511 | 1058 | -8.5 | -5.5 | -123 | 0.5 | -687 | 0 | 301 | 75 | 0 | -144 |  | 0.14073 | 0.32888 | 7781 | 3784 | 0.15086 | 0.22212
|  | 3 | 16 | 46562.5 | 43050 | 41562.5 | 39112.5 | 38225 | 39475 | 41750 | 45612.5 | 49825 | 52912.5 | 54625 | 55925 | 56475 | 56350 | 56237.5 | 55250 | 53675 | 52512.5 | 52525 | 52200 | 49775 | 47987.5 | 49600 | 51387.5 |  | 49275.5208 | 56475 | 38225 | 4 | 19 | 46363.1949 | 46173.0679 | 46132.2917 | 297.836 | 1156.5773 | 683.6196 | 41217.3038 | 1173.8723 | 840.4926 | 8576.3206 | -728.4852 | 695.707 | -7550.0175 | 36.8636 | -57.5349 | -1882.9691 | -1549.8253 | -699.246 | -1294.7917 | -1913.7177 | 4 | 19 | -2361 | -2500 | -2587.5 | -2 | -183 | -30 | -30 | -68 | -471 | -516.5 | 56.5 | 3 | -1121.5 | -2 | 430 | 1 | -145 | -175 | 0 | -1431 |  | 0.13289 | 0.19384 | 7781 | 3784 | 0.15086 | 0.22212
86 |  | 3 | 17 | 46412.5 | 43012.5 | 41587.5 | 38937.5 | 38337.5 | 39700 | 41837.5 | 45575 | 49725 | 52625 | 54625 | 55825 | 56600 | 56575 | 56487.5 | 54950 | 53712.5 | 52287.5 | 52175 | 52175 | 49500 | 47600 | 49462.5 | 50887.5 |  | 49192.1875 | 56600 | 38337.5 | 4 | 20 | 46363.1949 | 46173.0679 | 46132.2917 | 297.836 | 1156.5773 | 683.6196 | 41217.3038 | 1173.8723 | 840.4926 | 8576.3206 | -728.4852 | 695.707 | -7550.0175 | 36.8636 | -57.5349 | -1882.9691 | -1549.8253 | -699.246 | -1294.7917 | -1913.7177 | 4 | 20 | -2625.5 | -2000 | -2062.5 | 1.5 | 54 | -25 | -118 | -26 | -220.5 | -1341.5 | -1 | 2.5 | -950.5 | 2 | -588 | 0 | -112 | 0 | 0 | 80 |  | 0.12415 | 0.069371 | 7781 | 3784 | 0.15086 | 0.22212
116 |  | 3 | 18 | 46562.5 | 43200 | 41737.5 | 39212.5 | 38400 | 39762.5 | 41887.5 | 45737.5 | 49825 | 52512.5 | 54550 | 55475 | 56137.5 | 55937.5 | 55937.5 | 54712.5 | 53450 | 51937.5 | 51550 | 51562.5 | 49025 | 47362.5 | 49037.5 | 50725 |  | 49009.8958 | 56137.5 | 38400 | 4 | 21 | 46363.1949 | 46173.0679 | 46132.2917 | 297.836 | 1156.5773 | 683.6196 | 41217.3038 | 1173.8723 | 840.4926 | 8576.3206 | -728.4852 | 695.707 | -7550.0175 | 36.8636 | -57.5349 | -1882.9691 | -1549.8253 | -699.246 | -1294.7917 | -1913.7177 | 4 | 21 | 657.5 | 1712.5 | 1612.5 | -1.5 | 45 | -0.5 | -629 | -39 | -42 | -344.5 | -0.5 | 16.5 | 1654 | 2 | 1319 | -1 | -357 | 0 | 0 | 1927 |  | 0.12081 | 0.011099 | 7781 | 3784 | 0.15086 | 0.22212
AD86 |  | 3 | 19 | 46537.5 | 43212.5 | 41412.5 | 38875 | 38262.5 | 39412.5 | 41900 | 45400 | 49162.5 | 52150 | 54237.5 | 55212.5 | 55925 | 55725 | 54962.5 | 53500 | 52075 | 50950 | 50762.5 | 50087.5 | 47637.5 | 46475 | 48400 | 50212.5 |  | 48436.9792 | 55925 | 38262.5 | 4 | 22 | 46363.1949 | 46173.0679 | 46132.2917 | 297.836 | 1156.5773 | 683.6196 | 41217.3038 | 1173.8723 | 840.4926 | 8576.3206 | -728.4852 | 695.707 | -7550.0175 | 36.8636 | -57.5349 | -1882.9691 | -1549.8253 | -699.246 | -1294.7917 | -1913.7177 | 4 | 22 | 3265 | 2050 | 2075 | 1 | -169.5 | 0 | 7 | -104 | 0 | 1590 | -195 | 7 | 2127.5 | -4 | 1543 | 0 | -15 | 0 | 150 | 281 |  | 0.11579 | 0 | 7781 | 3784 | 0.15086 | 0.22212
AD116 |  | 3 | 20 | 45675 | 42500 | 40400 | 37725 | 36250 | 36025 | 36012.5 | 37787.5 | 40725 | 43837.5 | 45600 | 46687.5 | 48175 | 47850 | 46425 | 45150 | 44062.5 | 43650 | 44100 | 44412.5 | 42637.5 | 42162.5 | 44650 | 46687.5 |  | 42882.8125 | 48175 | 36012.5 | 4 | 23 | 46363.1949 | 46173.0679 | 46132.2917 | 297.836 | 1156.5773 | 683.6196 | 41217.3038 | 1173.8723 | 840.4926 | 8576.3206 | -728.4852 | 695.707 | -7550.0175 | 36.8636 | -57.5349 | -1882.9691 | -1549.8253 | -699.246 | -1294.7917 | -1913.7177 | 4 | 23 | -2453.5 | -3625 | -3512.5 | -0.5 | -264 | 1 | -147 | -72 | 0 | -1187.5 | -423.5 | 7 | -365.5 | -2 | -361 | 1 | 6 | 0 | 0 | -1877 |  | 0.10243 | 0 | 7781 | 3784 | 0.15086 | 0.22212
AE86 |  | 3 | 21 | 42987.5 | 40175 | 38400 | 35575 | 34175 | 33550 | 32650 | 33350 | 35450 | 38300 | 40800 | 42350 | 44212.5 | 43937.5 | 42175 | 40875 | 40175 | 40037.5 | 40862.5 | 42300 | 42700 | 42800 | 45187.5 | 46725 |  | 39989.5833 | 46725 | 32650 | 5 | 0 | 46363.1949 | 46173.0679 | 46132.2917 | 297.836 | 1156.5773 | 683.6196 | 41217.3038 | 1173.8723 | 840.4926 | 8576.3206 | -728.4852 | 695.707 | -7550.0175 | 36.8636 | -57.5349 | -1882.9691 | -1549.8253 | -699.246 | -1294.7917 | -1913.7177 | 5 | 0 | -4639.5 | -3350 | -3287.5 | 0.5 | -418.5 | -0.5 | -549.5 | -79 | 0 | -279.5 | -1398 | -0.5 | -1915.5 | -5.5 | -1576 | 200 | -13 | 200 | 0 | -103 |  | 0.093176 | 0 | 7781 | 3784 | 0.15086 | 0.22212
AE116 |  | 3 | 22 | 43400 | 40150 | 38675 | 36325 | 35987.5 | 37762.5 | 40412.5 | 44487.5 | 49025 | 52362.5 | 54425 | 55837.5 | 56975 | 57000 | 56787.5 | 55550 | 54087.5 | 52687.5 | 52587.5 | 52412.5 | 50075 | 48387.5 | 50150 | 51262.5 |  | 48617.1875 | 57000 | 35987.5 | 5 | 1 | 46363.1949 | 46173.0679 | 46132.2917 | 297.836 | 1156.5773 | 683.6196 | 41217.3038 | 1173.8723 | 840.4926 | 8576.3206 | -728.4852 | 695.707 | -7550.0175 | 36.8636 | -57.5349 | -1882.9691 | -1549.8253 | -699.246 | -1294.7917 | -1913.7177 | 5 | 1 | -1353.5 | -1425 | -1600 | 0 | -416 | -1 | 499 | -49.5 | 0 | -469.5 | 156 | 0.5 | -1072.5 | -7.5 | -1268 | 0 | 60 | 494 | 0 | -358 |  | 0.083023 | 0 | 7781 | 3784 | 0.15086 | 0.22212
AF86 |  | 3 | 23 | 47162.5 | 43387.5 | 41987.5 | 39800 | 38875 | 40237.5 | 42525 | 46150 | 50125 | 53125 | 55387.5 | 56725 | 57450 | 57287.5 | 56912.5 | 55887.5 | 54825 | 53300 | 52900 | 52687.5 | 50275 | 48587.5 | 50312.5 | 51212.5 |  | 49880.2083 | 57450 | 38875 | 5 | 2 | 46363.1949 | 46173.0679 | 46132.2917 | 297.836 | 1156.5773 | 683.6196 | 41217.3038 | 1173.8723 | 840.4926 | 8576.3206 | -728.4852 | 695.707 | -7550.0175 | 36.8636 | -57.5349 | -1882.9691 | -1549.8253 | -699.246 | -1294.7917 | -1913.7177 | 5 | 2 | -2536 | -2737.5 | -2750 | 0 | -223 | 1 | -584 | 12 | 0 | -677 | -501 | 6.5 | -571 | -3 | -9 | -1 | 27 | -75 | 0 | 0 |  | 0.076661 | 0 | 7781 | 3784 | 0.15086 | 0.22212
AF116 |  | 3 | 24 | 46537.5 | 43212.5 | 41825 | 39550 | 38850 | 39887.5 | 42137.5 | 45662.5 | 49362.5 | 52825 | 54637.5 | 55912.5 | 56837.5 | 56712.5 | 56250 | 54950 | 53612.5 | 52150 | 52325 | 51987.5 | 49300 | 47237.5 | 49100 | 50350 |  | 49217.1875 | 56837.5 | 38850 | 5 | 3 | 46363.1949 | 46173.0679 | 46132.2917 | 297.836 | 1156.5773 | 683.6196 | 41217.3038 | 1173.8723 | 840.4926 | 8576.3206 | -728.4852 | 695.707 | -7550.0175 | 36.8636 | -57.5349 | -1882.9691 | -1549.8253 | -699.246 | -1294.7917 | -1913.7177 | 5 | 3 | -1194 | -1162.5 | -900 | 0 | -12.5 | 0 | -584.5 | -62 | 0 | -281.5 | -157 | 0.5 | -97 | 0.5 | 0 | 0 | -98 | -406 | 0 | 0 |  | 0.078203 | 0 | 7781 | 3784 | 0.15086 | 0.22212
|  | 3 | 25 | 47050 | 43962.5 | 42087.5 | 39887.5 | 38950 | 40362.5 | 42300 | 46062.5 | 49862.5 | 52837.5 | 55000 | 56312.5 | 56975 | 56925 | 56575 | 55612.5 | 54237.5 | 53050 | 52425 | 51912.5 | 49400 | 47850 | 49675 | 50850 |  | 49590.1042 | 56975 | 38950 | 5 | 4 | 46363.1949 | 46173.0679 | 46132.2917 | 297.836 | 1156.5773 | 683.6196 | 41217.3038 | 1173.8723 | 840.4926 | 8576.3206 | -728.4852 | 695.707 | -7550.0175 | 36.8636 | -57.5349 | -1882.9691 | -1549.8253 | -699.246 | -1294.7917 | -1913.7177 | 5 | 4 | 651.5 | 1200 | 1162.5 | -2.5 | 53.5 | -0.5 | 879.5 | -72.5 | 0 | 65.5 | 5 | 3 | -279 | 0.5 | 0 | 1 | -293 | 87 | 0 | 0 |  | 0.070235 | 0 | 7781 | 3784 | 0.15086 | 0.22212
|  | 3 | 26 | 47125 | 43587.5 | 41962.5 | 39587.5 | 38812.5 | 40112.5 | 42387.5 | 46037.5 | 49937.5 | 53112.5 | 54337.5 | 55312.5 | 55925 | 55125 | 54700 | 53087.5 | 51675 | 50500 | 50412.5 | 49750 | 47275 | 46287.5 | 48462.5 | 49900 |  | 48558.8542 | 55925 | 38812.5 | 5 | 5 | 46363.1949 | 46173.0679 | 46132.2917 | 297.836 | 1156.5773 | 683.6196 | 41217.3038 | 1173.8723 | 840.4926 | 8576.3206 | -728.4852 | 695.707 | -7550.0175 | 36.8636 | -57.5349 | -1882.9691 | -1549.8253 | -699.246 | -1294.7917 | -1913.7177 | 5 | 5 | 2120.5 | 2587.5 | 2662.5 | -2.5 | 90.5 | 0.5 | 1119.5 | -57.5 | 4.5 | 474.5 | 93.5 | -11 | 407.5 | 0.5 | 924 | -201 | 389 | -66 | 0 | 0 |  | 0.060918 | 0 | 7781 | 3784 | 0.15086 | 0.22212
|  | 3 | 27 | 45337.5 | 41650 | 39787.5 | 37075 | 35662.5 | 35687.5 | 35762.5 | 36975 | 39787.5 | 42950 | 45000 | 46187.5 | 47850 | 47475 | 46350 | 45112.5 | 44125 | 43387.5 | 43825 | 44162.5 | 42662.5 | 41937.5 | 44387.5 | 46187.5 |  | 42471.875 | 47850 | 35662.5 | 5 | 6 | 46363.1949 | 46173.0679 | 46132.2917 | 297.836 | 1156.5773 | 683.6196 | 41217.3038 | 1173.8723 | 840.4926 | 8576.3206 | -728.4852 | 695.707 | -7550.0175 | 36.8636 | -57.5349 | -1882.9691 | -1549.8253 | -699.246 | -1294.7917 | -1913.7177 | 5 | 6 | 4657.5 | 4787.5 | 4862.5 | 0 | 260 | 3 | 487.5 | -29.5 | 113 | 1210 | 1978.5 | 2 | 633 | 2 | -68 | 0 | -463 | -186 | -150 | 1093 |  | 0.053528 | 0.0011892 | 7781 | 3784 | 0.15086 | 0.22212
|  | 3 | 28 | 41725 | 39250 | 37500 | 34800 | 33512.5 | 33087.5 | 32362.5 | 32925 | 35050 | 37637.5 | 39875 | 41375 | 43237.5 | 42975 | 40825 | 39525 | 38750 | 38512.5 | 39575 | 41062.5 | 41425 | 41387.5 | 43950 | 45325 |  | 38985.4167 | 45325 | 32362.5 | 5 | 7 | 46363.1949 | 46173.0679 | 46132.2917 | 297.836 | 1156.5773 | 683.6196 | 41217.3038 | 1173.8723 | 840.4926 | 8576.3206 | -728.4852 | 695.707 | -7550.0175 | 36.8636 | -57.5349 | -1882.9691 | -1549.8253 | -699.246 | -1294.7917 | -1913.7177 | 5 | 7 | 4265 | 3787.5 | 3587.5 | 2.5 | 193.5 | -3.5 | 344.5 | -45.5 | 351.5 | 2279.5 | 398 | -12 | 757.5 | 1 | 213 | 1 | -18 | 767 | 0 | 203 |  | 0.049737 | 0.031052 | 7781 | 3784 | 0.15086 | 0.22212
|  | 3 | 29 | 40912.5 | 37750 | 36425 | 34225 | 33625 | 35237.5 | 37712.5 | 41062.5 | 45050 | 47912.5 | 49587.5 | 50612.5 | 51475 | 51350 | 50787.5 | 49537.5 | 48075 | 46950 | 47150 | 47537.5 | 45662.5 | 44537.5 | 46150 | 47200 |  | 44438.5417 | 51475 | 33625 | 5 | 8 | 46363.1949 | 46173.0679 | 46132.2917 | 297.836 | 1156.5773 | 683.6196 | 41217.3038 | 1173.8723 | 840.4926 | 8576.3206 | -728.4852 | 695.707 | -7550.0175 | 36.8636 | -57.5349 | -1882.9691 | -1549.8253 | -699.246 | -1294.7917 | -1913.7177 | 5 | 8 | 2565 | 2412.5 | 2687.5 | -0.5 | 82 | 0 | 114.5 | -63 | 551 | 840.5 | 43 | -13 | 1010.5 | 0 | 1192 | -1 | -17 | -491 | 0 | 177 |  | 0.043889 | 0.12394 | 7781 | 3784 | 0.15086 | 0.22212
|  | 3 | 30 | 43087.5 | 39875 | 38800 | 36187.5 | 35462.5 | 36737.5 | 38950 | 42125 | 45950 | 48750 | 50387.5 | 51275 | 52112.5 | 51912.5 | 51425 | 50075 | 48825 | 47612.5 | 47837.5 | 47737.5 | 45575 | 44300 | 46050 | 47275 |  | 45346.875 | 52112.5 | 35462.5 | 5 | 9 | 46363.1949 | 46173.0679 | 46132.2917 | 297.836 | 1156.5773 | 683.6196 | 41217.3038 | 1173.8723 | 840.4926 | 8576.3206 | -728.4852 | 695.707 | -7550.0175 | 36.8636 | -57.5349 | -1882.9691 | -1549.8253 | -699.246 | -1294.7917 | -1913.7177 | 5 | 9 | 1356 | 1337.5 | 1350 | 0 | 171.5 | 1 | 21 | -49 | 530.5 | -64 | 16.5 | -11.5 | 739.5 | 2 | 1092 | 0 | -2 | -324 | 0 | -5 |  | 0.035792 | 0.26956 | 7781 | 3784 | 0.15086 | 0.22212
|  | 3 | 31 | 43487.5 | 40512.5 | 39025 | 36550 | 35675 | 37087.5 | 39162.5 | 42025 | 46175 | 49200 | 50925 | 52237.5 | 53100 | 52762.5 | 52400 | 51250 | 50125 | 48962.5 | 49012.5 | 48850 | 46637.5 | 45200 | 47050 | 48012.5 |  | 46059.375 | 53100 | 35675 | 5 | 10 | 46363.1949 | 46173.0679 | 46132.2917 | 297.836 | 1156.5773 | 683.6196 | 41217.3038 | 1173.8723 | 840.4926 | 8576.3206 | -728.4852 | 695.707 | -7550.0175 | 36.8636 | -57.5349 | -1882.9691 | -1549.8253 | -699.246 | -1294.7917 | -1913.7177 | 5 | 10 | 744.5 | 775 | 650 | 5 | -22.5 | -0.5 | 27 | -35.5 | 448 | -395.5 | -0.5 | -5.5 | 725 | 0 | 228 | 0 | -34 | 69 | 1 | 486 |  | 0.029495 | 0.40975 | 7781 | 3784 | 0.15086 | 0.22212
|  | Moyenne horaire (MW) |  | 44984.6774 | 41685.4839 | 40014.9194 | 37425.8065 | 36483.4677 | 37405.2419 | 39077.8226 | 42389.1129 | 46002.4194 | 48946.371 | 50751.6129 | 51883.871 | 52842.7419 | 52638.7097 | 51914.9194 | 50530.2419 | 49242.3387 | 48220.5645 | 48352.8226 | 48547.5806 | 46568.1452 | 45135.0806 | 47155.2419 | 48975.8065 |  | 46132.2917 | 57450 | 31200 | 5 | 11 | 46363.1949 | 46173.0679 | 46132.2917 | 297.836 | 1156.5773 | 683.6196 | 41217.3038 | 1173.8723 | 840.4926 | 8576.3206 | -728.4852 | 695.707 | -7550.0175 | 36.8636 | -57.5349 | -1882.9691 | -1549.8253 | -699.246 | -1294.7917 | -1913.7177 | 5 | 11 | 605.5 | 525 | 362.5 | -1.5 | -98 | -0.5 | -152 | -16.5 | 345.5 | -292.5 | -22 | 18.5 | 824 | -1.5 | 251 | 1 | 302 | -19 | -1 | 308 |  | 0.024933 | 0.52814 | 7781 | 3784 | 0.15086 | 0.22212
|  | Max horaire (MW) |  | 47162.5 | 43962.5 | 42087.5 | 39887.5 | 38950 | 40362.5 | 42525 | 46325 | 50125 | 53125 | 55387.5 | 56725 | 57450 | 57287.5 | 56912.5 | 55887.5 | 54825 | 53300 | 52900 | 52687.5 | 50275 | 48587.5 | 50312.5 | 51387.5 | Test | 46132.2917 | 57450 | 31200 | 5 | 12 | 46363.1949 | 46173.0679 | 46132.2917 | 297.836 | 1156.5773 | 683.6196 | 41217.3038 | 1173.8723 | 840.4926 | 8576.3206 | -728.4852 | 695.707 | -7550.0175 | 36.8636 | -57.5349 | -1882.9691 | -1549.8253 | -699.246 | -1294.7917 | -1913.7177 | 5 | 12 | -103.5 | -387.5 | -312.5 | -2.5 | -65.5 | 0 | -156 | 0 | 145.5 | -55 | 0 | -6 | 36.5 | -0.5 | -507 | 0 | -201 | -50 | 0 | 86 |  | 0.022812 | 0.61945 | 7781 | 3784 | 0.15086 | 0.22212
|  | Min horaire (MW) |  | 40912.5 | 37750 | 36425 | 34225 | 32950 | 32225 | 31200 | 32225 | 34687.5 | 37637.5 | 39875 | 41200 | 42962.5 | 42812.5 | 40675 | 39037.5 | 38075 | 37975 | 39112.5 | 40662.5 | 40925 | 39837.5 | 42550 | 45325 |  | 46132.2917 | 57450 | 31200 | 5 | 13 | 46363.1949 | 46173.0679 | 46132.2917 | 297.836 | 1156.5773 | 683.6196 | 41217.3038 | 1173.8723 | 840.4926 | 8576.3206 | -728.4852 | 695.707 | -7550.0175 | 36.8636 | -57.5349 | -1882.9691 | -1549.8253 | -699.246 | -1294.7917 | -1913.7177 | 5 | 13 | -726 | -825 | -750 | 1 | -91.5 | 0 | -28.5 | 13.5 | 64.5 | -706 | -7.5 | -8 | 37 | -1 | 892 | -1 | 181 | 0 | 0 | -332 |  | 0.022812 | 0.6579 | 7781 | 3784 | 0.15086 | 0.22212
|  | Classement horaire |  | Heure 0: Fioul |  | Moyenne | Max | Min | 5 | 14 | 46363.1949 | 46173.0679 | 46132.2917 | 297.836 | 1156.5773 | 683.6196 | 41217.3038 | 1173.8723 | 840.4926 | 8576.3206 | -728.4852 | 695.707 | -7550.0175 | 36.8636 | -57.5349 | -1882.9691 | -1549.8253 | -699.246 | -1294.7917 | -1913.7177 | 5 | 14 | -1336 | -1725 | -1737.5 | 0.5 | -120.5 | 1 | -235 | 33 | -42 | -1114 | -198.5 | 5 | 333.5 | -1.5 | -363 | 0 | 97 | 0 | 0 | 153 |  | 0.024547 | 0.67495 | 7781 | 3784 | 0.15086 | 0.22212
|  | ad initiale | Jour | Heure 0: Heure |  | Jour | Jour | Jour | 5 | 15 | 46363.1949 | 46173.0679 | 46132.2917 | 297.836 | 1156.5773 | 683.6196 | 41217.3038 | 1173.8723 | 840.4926 | 8576.3206 | -728.4852 | 695.707 | -7550.0175 | 36.8636 | -57.5349 | -1882.9691 | -1549.8253 | -699.246 | -1294.7917 | -1913.7177 | 5 | 15 | -1751.5 | -1762.5 | -1725 | -1.5 | -66.5 | 0 | -112 | 50.5 | -166.5 | -602.5 | -386.5 | 3 | -470 | 0 | -118 | 1 | 36 | 0 | 0 | -407 |  | 0.028788 | 0.66385 | 7781 | 3784 | 0.15086 | 0.22212
|  | 4 |  | 0 | 1 | 2 | 3 | 4 | 5 | 6 | 7 | 8 | 9 | 10 | 11 | 12 | 13 | 14 | 15 | 16 | 17 | 18 | 19 | 20 | 21 | 22 | 23 |  | (MW) | (MW) | (MW) | 5 | 16 | 46363.1949 | 46173.0679 | 46132.2917 | 297.836 | 1156.5773 | 683.6196 | 41217.3038 | 1173.8723 | 840.4926 | 8576.3206 | -728.4852 | 695.707 | -7550.0175 | 36.8636 | -57.5349 | -1882.9691 | -1549.8253 | -699.246 | -1294.7917 | -1913.7177 | 5 | 16 | -1153.5 | -1112.5 | -1050 | 1 | -181 | -0.5 | -64.5 | 75.5 | -353 | -113 | 0.5 | 18.5 | -536 | -2.5 | -136 | -1 | -156 | 0 | 0 | -527 |  | 0.035278 | 0.61985 | 7781 | 3784 | 0.15086 | 0.22212
|  | 4 | 1 | 288 | 274 | 273.5 | 267.5 | 267.5 | 271.5 | 270.5 | 267.5 | 266.5 | 267.5 | 266.5 | 305.5 | 343 | 415 | 468 | 547.5 | 600 | 768 | 746.5 | 792 | 757 | 564 | 559 | 558.5 |  | 433.5208 | 792 | 266.5 | 5 | 17 | 46363.1949 | 46173.0679 | 46132.2917 | 297.836 | 1156.5773 | 683.6196 | 41217.3038 | 1173.8723 | 840.4926 | 8576.3206 | -728.4852 | 695.707 | -7550.0175 | 36.8636 | -57.5349 | -1882.9691 | -1549.8253 | -699.246 | -1294.7917 | -1913.7177 | 5 | 17 | -141 | 100 | -12.5 | 1.5 | 60 | -0.5 | 37 | 56 | -479.5 | 621 | 67 | -2 | -502 | 0.5 | 23 | 0 | -12 | 0 | 0 | -228 |  | 0.044981 | 0.52656 | 7781 | 3784 | 0.15086 | 0.22212
|  | 4 | 2 | 560 | 560.5 | 560 | 609 | 660 | 660.5 | 659 | 661.5 | 781 | 796 | 799 | 788.5 | 771.5 | 693.5 | 693.5 | 672 | 386.5 | 271 | 271 | 271 | 272 | 275 | 274 | 271 |  | 550.7083 | 799 | 271 | 5 | 18 | 46363.1949 | 46173.0679 | 46132.2917 | 297.836 | 1156.5773 | 683.6196 | 41217.3038 | 1173.8723 | 840.4926 | 8576.3206 | -728.4852 | 695.707 | -7550.0175 | 36.8636 | -57.5349 | -1882.9691 | -1549.8253 | -699.246 | -1294.7917 | -1913.7177 | 5 | 18 | -217.5 | -37.5 | -275 | 0 | 61 | -0.5 | -31.5 | 63 | -621 | 234 | 488 | 16 | -425.5 | 1 | -123 | 0 | 31 | 0 | 0 | -465 |  | 0.052178 | 0.39984 | 7781 | 3784 | 0.15086 | 0.22212
|  | 4 | 3 | 266.5 | 265.5 | 267.5 | 272.5 | 272 | 273 | 273 | 273 | 273.5 | 273 | 272.5 | 274 | 273.5 | 270.5 | 271 | 273.5 | 271 | 272 | 273 | 272.5 | 272.5 | 273 | 272 | 272 |  | 271.7708 | 274 | 265.5 | 5 | 19 | 46363.1949 | 46173.0679 | 46132.2917 | 297.836 | 1156.5773 | 683.6196 | 41217.3038 | 1173.8723 | 840.4926 | 8576.3206 | -728.4852 | 695.707 | -7550.0175 | 36.8636 | -57.5349 | -1882.9691 | -1549.8253 | -699.246 | -1294.7917 | -1913.7177 | 5 | 19 | -2510 | -2275 | -2187.5 | 1.5 | -62.5 | 1 | -108 | 55.5 | -577 | -683.5 | -314.5 | 6 | -829 | 0.5 | -582 | 0 | -120 | 0 | 0 | -514 |  | 0.060275 | 0.23573 | 7781 | 3784 | 0.15086 | 0.22212
|  | 4 | 4 | 272 | 272 | 272 | 273 | 272 | 266.5 | 264 | 267.5 | 267.5 | 269.5 | 268.5 | 380.5 | 368 | 384 | 401.5 | 467.5 | 390 | 333 | 273 | 274 | 272 | 273.5 | 272 | 273 |  | 305.2708 | 467.5 | 264 | 5 | 20 | 46363.1949 | 46173.0679 | 46132.2917 | 297.836 | 1156.5773 | 683.6196 | 41217.3038 | 1173.8723 | 840.4926 | 8576.3206 | -728.4852 | 695.707 | -7550.0175 | 36.8636 | -57.5349 | -1882.9691 | -1549.8253 | -699.246 | -1294.7917 | -1913.7177 | 5 | 20 | -2142.5 | -1737.5 | -1725 | 1 | -180.5 | 0 | 198 | 88 | -262 | -82 | -878 | 9.5 | -1036.5 | -2.5 | -667 | 0 | 58 | -100 | 0 | -12 |  | 0.067408 | 0.083245 | 7781 | 3784 | 0.15086 | 0.22212
|  | 4 | 5 | 272.5 | 273 | 273 | 273 | 273 | 270.5 | 268 | 268 | 270.5 | 270 | 270 | 275 | 273.5 | 271 | 272 | 272.5 | 271 | 272 | 273.5 | 273.5 | 275 | 276 | 275 | 272.5 |  | 272.25 | 276 | 268 | 5 | 21 | 46363.1949 | 46173.0679 | 46132.2917 | 297.836 | 1156.5773 | 683.6196 | 41217.3038 | 1173.8723 | 840.4926 | 8576.3206 | -728.4852 | 695.707 | -7550.0175 | 36.8636 | -57.5349 | -1882.9691 | -1549.8253 | -699.246 | -1294.7917 | -1913.7177 | 5 | 21 | 1136.5 | 2100 | 2187.5 | -1 | 29 | -2 | -646.5 | 342.5 | -52.5 | 204 | 490 | 0.5 | 772 | 0.5 | 893 | 1 | -409 | 0 | 0 | 1399 |  | 0.078717 | 0.014006 | 7781 | 3784 | 0.15086 | 0.22212
|  | 4 | 6 | 274 | 273.5 | 273.5 | 275.5 | 275 | 275.5 | 275 | 277.5 | 277 | 277.5 | 277.5 | 277.5 | 277.5 | 278.5 | 277.5 | 277 | 277.5 | 278 | 277.5 | 277 | 279 | 276 | 276.5 | 275.5 |  | 276.5208 | 279 | 273.5 | 5 | 22 | 46363.1949 | 46173.0679 | 46132.2917 | 297.836 | 1156.5773 | 683.6196 | 41217.3038 | 1173.8723 | 840.4926 | 8576.3206 | -728.4852 | 695.707 | -7550.0175 | 36.8636 | -57.5349 | -1882.9691 | -1549.8253 | -699.246 | -1294.7917 | -1913.7177 | 5 | 22 | 3820.5 | 2150 | 2125 | -2.5 | 45 | 0.5 | 181 | 322.5 | -0.5 | 1007 | 747.5 | -5 | 1525 | -0.5 | 431 | -1 | 185 | 0 | 150 | 820 |  | 0.12273 | 0.00013214 | 7781 | 3784 | 0.15086 | 0.22212
|  | 4 | 7 | 274 | 274.5 | 274 | 275.5 | 274.5 | 275 | 274.5 | 272.5 | 269 | 271 | 275 | 278.5 | 277.5 | 278 | 278.5 | 277.5 | 278 | 278.5 | 277 | 277.5 | 277.5 | 277.5 | 277.5 | 277.5 |  | 275.8542 | 278.5 | 269 | 5 | 23 | 46363.1949 | 46173.0679 | 46132.2917 | 297.836 | 1156.5773 | 683.6196 | 41217.3038 | 1173.8723 | 840.4926 | 8576.3206 | -728.4852 | 695.707 | -7550.0175 | 36.8636 | -57.5349 | -1882.9691 | -1549.8253 | -699.246 | -1294.7917 | -1913.7177 | 5 | 23 | -2605 | -3412.5 | -3762.5 | 1.5 | -195 | -1.5 | -300.5 | 166.5 | 0 | -902 | -1 | 8.5 | -1382 | -3 | -2885 | 0 | 1102 | 100 | 0 | -1869 |  | 0.16418 | 0 | 7781 | 3784 | 0.15086 | 0.22212
|  | 4 | 8 | 289.5 | 303.5 | 277 | 276.5 | 277 | 277.5 | 277.5 | 279.5 | 279.5 | 280 | 279 | 279 | 279.5 | 279.5 | 279.5 | 279.5 | 279.5 | 279.5 | 279.5 | 278.5 | 277.5 | 275 | 271.5 | 274 |  | 279.5208 | 303.5 | 271.5 | 6 | 0 | 46363.1949 | 46173.0679 | 46132.2917 | 297.836 | 1156.5773 | 683.6196 | 41217.3038 | 1173.8723 | 840.4926 | 8576.3206 | -728.4852 | 695.707 | -7550.0175 | 36.8636 | -57.5349 | -1882.9691 | -1549.8253 | -699.246 | -1294.7917 | -1913.7177 | 6 | 0 | -4769 | -3650 | -3525 | -0.5 | -380.5 | 0 | -957.5 | 15 | 0 | -1274.5 | -323.5 | 8 | -1855 | -5.5 | -514 | 300 | 122 | 0 | 0 | -316 |  | 0.18558 | 0 | 7781 | 3784 | 0.15086 | 0.22212
|  | 4 | 9 | 273.5 | 272.5 | 276 | 278.5 | 279.5 | 280 | 279 | 282.5 | 285 | 280.5 | 444.5 | 607 | 611.5 | 307.5 | 280 | 278.5 | 279 | 280 | 280 | 280.5 | 280 | 280.5 | 280 | 279.5 |  | 314.8125 | 611.5 | 272.5 | 6 | 1 | 46363.1949 | 46173.0679 | 46132.2917 | 297.836 | 1156.5773 | 683.6196 | 41217.3038 | 1173.8723 | 840.4926 | 8576.3206 | -728.4852 | 695.707 | -7550.0175 | 36.8636 | -57.5349 | -1882.9691 | -1549.8253 | -699.246 | -1294.7917 | -1913.7177 | 6 | 1 | -1857.5 | -1937.5 | -2037.5 | 0 | -242 | -1 | -228.5 | -28.5 | 0 | -565 | -673.5 | -31.5 | -87.5 | -3.5 | 49 | 1 | -106 | 100 | 0 | 0 |  | 0.18751 | 0 | 7781 | 3784 | 0.15086 | 0.22212
|  | 4 | 10 | 279.5 | 279.5 | 279 | 279 | 279 | 279 | 279 | 280 | 281 | 280.5 | 452.5 | 615 | 620 | 544.5 | 414 | 279.5 | 279.5 | 280 | 277.5 | 274.5 | 271 | 270 | 272 | 279 |  | 330.1875 | 620 | 270 | 6 | 2 | 46363.1949 | 46173.0679 | 46132.2917 | 297.836 | 1156.5773 | 683.6196 | 41217.3038 | 1173.8723 | 840.4926 | 8576.3206 | -728.4852 | 695.707 | -7550.0175 | 36.8636 | -57.5349 | -1882.9691 | -1549.8253 | -699.246 | -1294.7917 | -1913.7177 | 6 | 2 | -3008 | -3087.5 | -3400 | 2 | -44.5 | 1.5 | -1536.5 | -37 | 0 | -513 | -878.5 | -25 | 24 | 0.5 | -225 | 0 | -165 | 0 | 0 | -50 |  | 0.18385 | 0 | 7781 | 3784 | 0.15086 | 0.22212
|  | 4 | 11 | 279.5 | 280 | 280 | 279 | 278 | 280 | 279.5 | 280.5 | 280.5 | 281 | 279.5 | 279.5 | 280 | 280 | 282.5 | 281.5 | 279.5 | 280.5 | 280.5 | 279 | 278.5 | 277.5 | 276 | 275 |  | 279.4792 | 282.5 | 275 | 6 | 3 | 46363.1949 | 46173.0679 | 46132.2917 | 297.836 | 1156.5773 | 683.6196 | 41217.3038 | 1173.8723 | 840.4926 | 8576.3206 | -728.4852 | 695.707 | -7550.0175 | 36.8636 | -57.5349 | -1882.9691 | -1549.8253 | -699.246 | -1294.7917 | -1913.7177 | 6 | 3 | -1728 | -1662.5 | -1350 | -0.5 | 0 | 1 | -856.5 | -59.5 | 0 | -102 | -556.5 | 1 | -157 | 0 | 0 | 0 | -60 | 0 | 0 | 0 |  | 0.17909 | 0 | 7781 | 3784 | 0.15086 | 0.22212
|  | 4 | 12 | 277.5 | 279 | 279 | 279 | 278.5 | 279.5 | 279 | 280.5 | 278 | 279 | 278.5 | 279 | 279 | 280.5 | 285.5 | 281.5 | 280 | 279.5 | 278.5 | 278.5 | 278.5 | 278.5 | 278 | 276.5 |  | 279.2083 | 285.5 | 276.5 | 6 | 4 | 46363.1949 | 46173.0679 | 46132.2917 | 297.836 | 1156.5773 | 683.6196 | 41217.3038 | 1173.8723 | 840.4926 | 8576.3206 | -728.4852 | 695.707 | -7550.0175 | 36.8636 | -57.5349 | -1882.9691 | -1549.8253 | -699.246 | -1294.7917 | -1913.7177 | 6 | 4 | -536 | -250 | -362.5 | 0.5 | 0 | 0.5 | -733 | -7.5 | 0 | 208.5 | -107.5 | 6 | 97.5 | 0.5 | 0 | 0 | 26 | 0 | 0 | 0 |  | 0.17144 | 0 | 7781 | 3784 | 0.15086 | 0.22212
|  | 4 | 13 | 278.5 | 277 | 277 | 277 | 278 | 278.5 | 278 | 279 | 279.5 | 279 | 278.5 | 278 | 278 | 279 | 279 | 278 | 279 | 279.5 | 279 | 279 | 280 | 278.5 | 278.5 | 278 |  | 278.4792 | 280 | 277 | 6 | 5 | 46363.1949 | 46173.0679 | 46132.2917 | 297.836 | 1156.5773 | 683.6196 | 41217.3038 | 1173.8723 | 840.4926 | 8576.3206 | -728.4852 | 695.707 | -7550.0175 | 36.8636 | -57.5349 | -1882.9691 | -1549.8253 | -699.246 | -1294.7917 | -1913.7177 | 6 | 5 | -192.5 | -100 | -100 | -0.5 | 0 | 0 | -27.5 | -71 | 8 | 17 | -155 | -10.5 | 46.5 | 0 | 450 | 0 | 347 | 0 | 0 | 0 |  | 0.17048 | 0 | 7781 | 3784 | 0.15086 | 0.22212
|  | 4 | 14 | 277 | 276 | 274.5 | 276 | 274 | 275 | 275 | 275.5 | 276 | 275.5 | 276.5 | 277.5 | 275 | 275.5 | 278.5 | 278 | 278.5 | 278.5 | 278 | 279 | 278.5 | 279 | 278.5 | 278.5 |  | 276.8333 | 279 | 274 | 6 | 6 | 46363.1949 | 46173.0679 | 46132.2917 | 297.836 | 1156.5773 | 683.6196 | 41217.3038 | 1173.8723 | 840.4926 | 8576.3206 | -728.4852 | 695.707 | -7550.0175 | 36.8636 | -57.5349 | -1882.9691 | -1549.8253 | -699.246 | -1294.7917 | -1913.7177 | 6 | 6 | 1546.5 | 1650 | 1962.5 | 2.5 | 0 | 0.5 | 502.5 | -133.5 | 137.5 | 314.5 | 220.5 | -14 | 517.5 | -0.5 | 0 | 0 | 41 | 0 | -150 | 0 |  | 0.16135 | 0.0021142 | 7781 | 3784 | 0.15086 | 0.22212
|  | 4 | 15 | 278.5 | 278.5 | 277 | 277.5 | 278.5 | 279 | 278.5 | 278.5 | 278 | 278 | 278 | 287 | 281.5 | 278 | 278.5 | 278 | 277.5 | 278.5 | 278.5 | 278 | 278.5 | 278.5 | 278 | 278 |  | 278.6875 | 287 | 277 | 6 | 7 | 46363.1949 | 46173.0679 | 46132.2917 | 297.836 | 1156.5773 | 683.6196 | 41217.3038 | 1173.8723 | 840.4926 | 8576.3206 | -728.4852 | 695.707 | -7550.0175 | 36.8636 | -57.5349 | -1882.9691 | -1549.8253 | -699.246 | -1294.7917 | -1913.7177 | 6 | 7 | 2783 | 3337.5 | 3337.5 | -0.5 | 0 | 4 | 934.5 | -405 | 425.5 | 751 | 640 | -9 | 440.5 | -1 | 460 | -101 | 414 | -100 | 0 | 100 |  | 0.1442 | 0.038451 | 7781 | 3784 | 0.15086 | 0.22212
|  | 4 | 16 | 277.5 | 277.5 | 277.5 | 277.5 | 277.5 | 278 | 277.5 | 278 | 277.5 | 429 | 419.5 | 427 | 419 | 310.5 | 278 | 278.5 | 278 | 277.5 | 355 | 281 | 277.5 | 278.5 | 278.5 | 278 |  | 306.8333 | 429 | 277.5 | 6 | 8 | 46363.1949 | 46173.0679 | 46132.2917 | 297.836 | 1156.5773 | 683.6196 | 41217.3038 | 1173.8723 | 840.4926 | 8576.3206 | -728.4852 | 695.707 | -7550.0175 | 36.8636 | -57.5349 | -1882.9691 | -1549.8253 | -699.246 | -1294.7917 | -1913.7177 | 6 | 8 | 3450 | 3687.5 | 3487.5 | 0.5 | 0 | -3 | 726.5 | -350.5 | 663 | 331 | 1198 | -4 | 890 | -1 | 765 | -200 | 200 | 0 | 0 | 150 |  | 0.092148 | 0.1509 | 7781 | 3784 | 0.15086 | 0.22212
123 |  | 4 | 17 | 277 | 277.5 | 277.5 | 277 | 277 | 279 | 277.5 | 278 | 278 | 277 | 279 | 275.5 | 277 | 278 | 277.5 | 277.5 | 277 | 278 | 277.5 | 278 | 278 | 277.5 | 277 | 277 |  | 277.5 | 279 | 275.5 | 6 | 9 | 46363.1949 | 46173.0679 | 46132.2917 | 297.836 | 1156.5773 | 683.6196 | 41217.3038 | 1173.8723 | 840.4926 | 8576.3206 | -728.4852 | 695.707 | -7550.0175 | 36.8636 | -57.5349 | -1882.9691 | -1549.8253 | -699.246 | -1294.7917 | -1913.7177 | 6 | 9 | 2347 | 1787.5 | 1850 | 0 | 0 | 0.5 | 847 | -61.5 | 640.5 | 610.5 | 107 | -11 | 215 | -1 | -440 | 0 | 287 | 0 | 0 | -150 |  | 0.047102 | 0.32611 | 7781 | 3784 | 0.15086 | 0.22212
153 |  | 4 | 18 | 277.5 | 277.5 | 277 | 278 | 277.5 | 277.5 | 277.5 | 278 | 277.5 | 284.5 | 293 | 286.5 | 277 | 278 | 295.5 | 309 | 286 | 277 | 277.5 | 277.5 | 278.5 | 278 | 278.5 | 278 |  | 281.3542 | 309 | 277 | 6 | 10 | 46363.1949 | 46173.0679 | 46132.2917 | 297.836 | 1156.5773 | 683.6196 | 41217.3038 | 1173.8723 | 840.4926 | 8576.3206 | -728.4852 | 695.707 | -7550.0175 | 36.8636 | -57.5349 | -1882.9691 | -1549.8253 | -699.246 | -1294.7917 | -1913.7177 | 6 | 10 | 1024.5 | 900 | 800 | 0 | 0 | -0.5 | 132.5 | 71 | 479 | 323 | 116 | -1.5 | -98 | -0.5 | 365 | 0 | -282 | 0 | 0 | 87 |  | 0.039198 | 0.49538 | 7781 | 3784 | 0.15086 | 0.22212
AD123 |  | 4 | 19 | 277 | 277.5 | 277 | 277.5 | 277 | 278.5 | 278 | 278 | 278 | 278.5 | 277 | 279 | 277.5 | 278 | 277 | 278 | 277.5 | 277.5 | 277.5 | 278 | 278.5 | 278 | 278.5 | 278.5 |  | 277.8125 | 279 | 277 | 6 | 11 | 46363.1949 | 46173.0679 | 46132.2917 | 297.836 | 1156.5773 | 683.6196 | 41217.3038 | 1173.8723 | 840.4926 | 8576.3206 | -728.4852 | 695.707 | -7550.0175 | 36.8636 | -57.5349 | -1882.9691 | -1549.8253 | -699.246 | -1294.7917 | -1913.7177 | 6 | 11 | 1205.5 | 1687.5 | 1162.5 | 0 | 0 | 0 | -179.5 | 127 | 281.5 | 218.5 | 128 | -2 | 633 | -0.5 | 543 | 0 | 132 | 0 | 0 | 151 |  | 0.048323 | 0.62196 | 7781 | 3784 | 0.15086 | 0.22212
AD153 |  | 4 | 20 | 279 | 277 | 277.5 | 278 | 277 | 277.5 | 278 | 278.5 | 279 | 278.5 | 278.5 | 278 | 278 | 278.5 | 278 | 277.5 | 278 | 278 | 278.5 | 278.5 | 279.5 | 278 | 278 | 277.5 |  | 278.1042 | 279.5 | 277 | 6 | 12 | 46363.1949 | 46173.0679 | 46132.2917 | 297.836 | 1156.5773 | 683.6196 | 41217.3038 | 1173.8723 | 840.4926 | 8576.3206 | -728.4852 | 695.707 | -7550.0175 | 36.8636 | -57.5349 | -1882.9691 | -1549.8253 | -699.246 | -1294.7917 | -1913.7177 | 6 | 12 | 422 | -250 | -262.5 | 1 | 0 | 0 | -83.5 | 77 | 125 | 155 | 286 | -7.5 | -130 | 0 | -616 | 0 | 118 | 0 | 0 | -28 |  | 0.064645 | 0.69635 | 7781 | 3784 | 0.15086 | 0.22212
AE123 |  | 4 | 21 | 277 | 277.5 | 277 | 277.5 | 277.5 | 277.5 | 278.5 | 278 | 278 | 277.5 | 279 | 279 | 278 | 278 | 278.5 | 278 | 279 | 278.5 | 278 | 278.5 | 279 | 279 | 278 | 278.5 |  | 278.125 | 279 | 277 | 6 | 13 | 46363.1949 | 46173.0679 | 46132.2917 | 297.836 | 1156.5773 | 683.6196 | 41217.3038 | 1173.8723 | 840.4926 | 8576.3206 | -728.4852 | 695.707 | -7550.0175 | 36.8636 | -57.5349 | -1882.9691 | -1549.8253 | -699.246 | -1294.7917 | -1913.7177 | 6 | 13 | -1683.5 | -1712.5 | -1600 | -1 | 0 | 0 | -182.5 | 41.5 | 7.5 | -1191.5 | -1 | -2 | -356 | 0 | -143 | 0 | -68 | 0 | 0 | -41 |  | 0.074541 | 0.72939 | 7781 | 3784 | 0.15086 | 0.22212
AE153 |  | 4 | 22 | 278.5 | 277.5 | 277 | 277.5 | 277 | 278.5 | 278 | 279 | 277.5 | 278.5 | 278 | 277.5 | 276 | 277 | 276.5 | 275.5 | 276 | 276 | 275.5 | 276.5 | 276 | 276 | 275.5 | 276 |  | 276.9583 | 279 | 275.5 | 6 | 14 | 46363.1949 | 46173.0679 | 46132.2917 | 297.836 | 1156.5773 | 683.6196 | 41217.3038 | 1173.8723 | 840.4926 | 8576.3206 | -728.4852 | 695.707 | -7550.0175 | 36.8636 | -57.5349 | -1882.9691 | -1549.8253 | -699.246 | -1294.7917 | -1913.7177 | 6 | 14 | -1327 | -1450 | -1600 | -0.5 | 0 | 0 | -391.5 | 64 | -107.5 | -434 | 1 | -3 | -455 | 1 | -54 | 0 | -470 | 0 | 0 | -211 |  | 0.079874 | 0.73137 | 7781 | 3784 | 0.15086 | 0.22212
AF123 |  | 4 | 23 | 275.5 | 275 | 275.5 | 274.5 | 274.5 | 275.5 | 274.5 | 276 | 334 | 393 | 390 | 374.5 | 359 | 359.5 | 275.5 | 276 | 275 | 275 | 275.5 | 276 | 275.5 | 276 | 275.5 | 274.5 |  | 298.5625 | 393 | 274.5 | 6 | 15 | 46363.1949 | 46173.0679 | 46132.2917 | 297.836 | 1156.5773 | 683.6196 | 41217.3038 | 1173.8723 | 840.4926 | 8576.3206 | -728.4852 | 695.707 | -7550.0175 | 36.8636 | -57.5349 | -1882.9691 | -1549.8253 | -699.246 | -1294.7917 | -1913.7177 | 6 | 15 | -1293 | -1300 | -1412.5 | 0.5 | 0 | 0 | -11 | 52 | -255 | -96.5 | -414.5 | 10.5 | -578 | 0 | -701 | 0 | -115 | 0 | 0 | 432 |  | 0.088099 | 0.70296 | 7781 | 3784 | 0.15086 | 0.22212
AF153 |  | 4 | 24 | 274.5 | 275 | 275 | 275 | 275 | 275.5 | 277 | 276 | 276 | 288 | 293 | 294 | 290.5 | 276 | 275.5 | 278.5 | 275.5 | 275.5 | 275.5 | 275.5 | 275 | 275 | 275 | 275 |  | 278.1875 | 294 | 274.5 | 6 | 16 | 46363.1949 | 46173.0679 | 46132.2917 | 297.836 | 1156.5773 | 683.6196 | 41217.3038 | 1173.8723 | 840.4926 | 8576.3206 | -728.4852 | 695.707 | -7550.0175 | 36.8636 | -57.5349 | -1882.9691 | -1549.8253 | -699.246 | -1294.7917 | -1913.7177 | 6 | 16 | -615.5 | -762.5 | -887.5 | 0.5 | 0 | 0 | 412 | 35 | -350 | -404.5 | -1.5 | -1.5 | -306 | 0 | 268 | 0 | -163 | 0 | 0 | -406 |  | 0.094782 | 0.63557 | 7781 | 3784 | 0.15086 | 0.22212
|  | 4 | 25 | 275 | 275.5 | 274.5 | 275 | 274.5 | 275.5 | 275 | 275.5 | 351 | 472 | 432.5 | 364 | 341 | 340 | 309 | 281 | 276.5 | 276 | 278 | 276 | 276 | 275.5 | 275 | 275.5 |  | 304.1458 | 472 | 274.5 | 6 | 17 | 46363.1949 | 46173.0679 | 46132.2917 | 297.836 | 1156.5773 | 683.6196 | 41217.3038 | 1173.8723 | 840.4926 | 8576.3206 | -728.4852 | 695.707 | -7550.0175 | 36.8636 | -57.5349 | -1882.9691 | -1549.8253 | -699.246 | -1294.7917 | -1913.7177 | 6 | 17 | 428 | 337.5 | 400 | -0.5 | 0 | 0 | 515.5 | 36.5 | -520.5 | 721 | 1.5 | 3 | -328 | 0 | -372 | 0 | 206 | 0 | 4 | -84 |  | 0.09928 | 0.54308 | 7781 | 3784 | 0.15086 | 0.22212
|  | 4 | 26 | 275 | 276 | 274.5 | 275 | 275 | 276 | 275.5 | 276.5 | 276.5 | 277.5 | 277.5 | 279.5 | 280.5 | 277.5 | 277.5 | 277 | 281 | 277.5 | 278 | 277.5 | 278.5 | 278 | 278 | 277.5 |  | 277.2083 | 281 | 274.5 | 6 | 18 | 46363.1949 | 46173.0679 | 46132.2917 | 297.836 | 1156.5773 | 683.6196 | 41217.3038 | 1173.8723 | 840.4926 | 8576.3206 | -728.4852 | 695.707 | -7550.0175 | 36.8636 | -57.5349 | -1882.9691 | -1549.8253 | -699.246 | -1294.7917 | -1913.7177 | 6 | 18 | 397 | 475 | 512.5 | -0.5 | 0 | -1 | 170 | 24 | -649.5 | 1032.5 | 133.5 | 1 | -313.5 | 0 | -43 | 0 | -315 | 0 | -4 | 0 |  | 0.10397 | 0.40552 | 7781 | 3784 | 0.15086 | 0.22212
|  | 4 | 27 | 277 | 277 | 277 | 277 | 277.5 | 277.5 | 278.5 | 278.5 | 278.5 | 278.5 | 277.5 | 278.5 | 283.5 | 279 | 278 | 278 | 278 | 278.5 | 279 | 278 | 278.5 | 278 | 278 | 278 |  | 278.2292 | 283.5 | 277 | 6 | 19 | 46363.1949 | 46173.0679 | 46132.2917 | 297.836 | 1156.5773 | 683.6196 | 41217.3038 | 1173.8723 | 840.4926 | 8576.3206 | -728.4852 | 695.707 | -7550.0175 | 36.8636 | -57.5349 | -1882.9691 | -1549.8253 | -699.246 | -1294.7917 | -1913.7177 | 6 | 19 | -1590 | -1525 | -1525 | 2 | 0 | 0.5 | -511.5 | 21.5 | -564 | -387.5 | 38 | 2 | -191.5 | 0 | 16 | 1 | -102 | 0 | 0 | 4 |  | 0.10706 | 0.23388 | 7781 | 3784 | 0.15086 | 0.22212
|  | 4 | 28 | 277 | 277.5 | 277 | 278.5 | 277 | 278 | 277.5 | 277.5 | 277 | 278.5 | 278 | 278.5 | 277.5 | 278 | 278 | 278 | 277.5 | 278 | 277.5 | 278.5 | 277.5 | 278.5 | 277.5 | 278 |  | 277.7708 | 278.5 | 277 | 6 | 20 | 46363.1949 | 46173.0679 | 46132.2917 | 297.836 | 1156.5773 | 683.6196 | 41217.3038 | 1173.8723 | 840.4926 | 8576.3206 | -728.4852 | 695.707 | -7550.0175 | 36.8636 | -57.5349 | -1882.9691 | -1549.8253 | -699.246 | -1294.7917 | -1913.7177 | 6 | 20 | -1543 | -1087.5 | -1087.5 | -3 | 0 | 0.5 | -540.5 | 174.5 | -269 | -691 | -172.5 | 8.5 | -49.5 | 1 | -48 | 0 | -43 | 0 | 0 | -4 |  | 0.10982 | 0.084831 | 7781 | 3784 | 0.15086 | 0.22212
|  | 4 | 29 | 277 | 277 | 277 | 277 | 276.5 | 278 | 277.5 | 278 | 278.5 | 278 | 278 | 277.5 | 279.5 | 277.5 | 278.5 | 277 | 278 | 278 | 279.5 | 278.5 | 278 | 278 | 277.5 | 278 |  | 277.8333 | 279.5 | 276.5 | 6 | 21 | 46363.1949 | 46173.0679 | 46132.2917 | 297.836 | 1156.5773 | 683.6196 | 41217.3038 | 1173.8723 | 840.4926 | 8576.3206 | -728.4852 | 695.707 | -7550.0175 | 36.8636 | -57.5349 | -1882.9691 | -1549.8253 | -699.246 | -1294.7917 | -1913.7177 | 6 | 21 | 1570.5 | 2712.5 | 2712.5 | 0.5 | 0 | 0 | 80.5 | 484 | -51.5 | 1144 | 206 | 16 | -309.5 | -0.5 | 0 | -1 | -111 | 0 | 0 | 0 |  | 0.13225 | 0.013742 | 7781 | 3784 | 0.15086 | 0.22212
|  | 4 | 30 | 277 | 277.5 | 277 | 277 | 277 | 278 | 277 | 278 | 278 | 280.5 | 276 | 278 | 278 | 278 | 277 | 277.5 | 278 | 278 | 278 | 278.5 | 278.5 | 278.5 | 278 | 277.5 |  | 277.7708 | 280.5 | 276 | 6 | 22 | 46363.1949 | 46173.0679 | 46132.2917 | 297.836 | 1156.5773 | 683.6196 | 41217.3038 | 1173.8723 | 840.4926 | 8576.3206 | -728.4852 | 695.707 | -7550.0175 | 36.8636 | -57.5349 | -1882.9691 | -1549.8253 | -699.246 | -1294.7917 | -1913.7177 | 6 | 22 | 4301 | 3287.5 | 3400 | -1 | 0 | -0.5 | 762 | 404 | -0.5 | 2513.5 | 209.5 | 15 | 399 | -1 | 156 | 0 | 229 | 0 | 150 | 202 |  | 0.19445 | 0.00013214 | 7781 | 3784 | 0.15086 | 0.22212
|  | 4 | 31 | 277 | 278 | 277.5 | 278 | 278.5 | 278 | 277.5 | 278.5 | 278.5 | 277.5 | 357.5 | 325 | 278.5 | 278 | 278.5 | 277.5 | 277.5 | 278 | 279 | 279.5 | 278.5 | 278.5 | 278.5 | 278.5 |  | 283.4167 | 357.5 | 277 | 6 | 23 | 46363.1949 | 46173.0679 | 46132.2917 | 297.836 | 1156.5773 | 683.6196 | 41217.3038 | 1173.8723 | 840.4926 | 8576.3206 | -728.4852 | 695.707 | -7550.0175 | 36.8636 | -57.5349 | -1882.9691 | -1549.8253 | -699.246 | -1294.7917 | -1913.7177 | 6 | 23 | -1840.5 | -3787.5 | -3037.5 | -1.5 | 0 | -0.5 | -1303 | 148 | 0 | -1664.5 | -1 | -1 | 982 | 1 | 147 | 0 | 794 | 0 | 0 | -202 |  | 0.24637 | 0 | 7781 | 3784 | 0.15086 | 0.22212
|  | Moyenne horaire (MW) |  | 286.0968 | 286.1129 | 285.1129 | 287.0484 | 288.4677 | 289.0161 | 288.5323 | 289.2097 | 297.2903 | 309.1935 | 321.2903 | 333.3387 | 330.3065 | 314.0806 | 307.3548 | 306.3387 | 295.3226 | 295.0161 | 294.9194 | 293.8871 | 292.5968 | 286.2419 | 285.6613 | 285.629 |  | 297.836 | 799 | 264 | 7 | 0 | 46363.1949 | 46173.0679 | 46132.2917 | 297.836 | 1156.5773 | 683.6196 | 41217.3038 | 1173.8723 | 840.4926 | 8576.3206 | -728.4852 | 695.707 | -7550.0175 | 36.8636 | -57.5349 | -1882.9691 | -1549.8253 | -699.246 | -1294.7917 | -1913.7177 | 7 | 0 | -4467 | -3037.5 | -3362.5 | 0.5 | 0 | 0.5 | -2587.5 | 40 | 0 | -2161 | -272.5 | 4 | 510.5 | 1.5 | 48 | 297 | 294 | 100 | 0 | 0 |  | 0.26539 | 0 | 7781 | 3784 | 0.15086 | 0.22212
|  | Max horaire (MW) |  | 560 | 560.5 | 560 | 609 | 660 | 660.5 | 659 | 661.5 | 781 | 796 | 799 | 788.5 | 771.5 | 693.5 | 693.5 | 672 | 600 | 768 | 746.5 | 792 | 757 | 564 | 559 | 558.5 | Test | 297.836 | 799 | 264 | 7 | 1 | 46363.1949 | 46173.0679 | 46132.2917 | 297.836 | 1156.5773 | 683.6196 | 41217.3038 | 1173.8723 | 840.4926 | 8576.3206 | -728.4852 | 695.707 | -7550.0175 | 36.8636 | -57.5349 | -1882.9691 | -1549.8253 | -699.246 | -1294.7917 | -1913.7177 | 7 | 1 | -1534.5 | -2012.5 | -1975 | -0.5 | 0 | 0.5 | -485.5 | -45 | 0 | -624 | -628 | -2.5 | 251 | 1 | -1 | 0 | -606 | 0 | 0 | 0 |  | 0.27053 | 0 | 7781 | 3784 | 0.15086 | 0.22212
|  | Min horaire (MW) |  | 266.5 | 265.5 | 267.5 | 267.5 | 267.5 | 266.5 | 264 | 267.5 | 266.5 | 267.5 | 266.5 | 274 | 273.5 | 270.5 | 271 | 272.5 | 271 | 271 | 271 | 271 | 271 | 270 | 271.5 | 271 |  | 297.836 | 799 | 264 | 7 | 2 | 46363.1949 | 46173.0679 | 46132.2917 | 297.836 | 1156.5773 | 683.6196 | 41217.3038 | 1173.8723 | 840.4926 | 8576.3206 | -728.4852 | 695.707 | -7550.0175 | 36.8636 | -57.5349 | -1882.9691 | -1549.8253 | -699.246 | -1294.7917 | -1913.7177 | 7 | 2 | -3205 | -3150 | -3062.5 | 1.5 | 0 | -2.5 | -1877.5 | -120.5 | 0 | -439 | -197 | 3.5 | -574 | 1 | 3 | 0 | -207 | 0 | 0 | 0 |  | 0.26475 | 0 | 7781 | 3784 | 0.15086 | 0.22212
|  | Classement horaire |  | Heure 0: Charbon |  | Moyenne | Max | Min | 7 | 3 | 46363.1949 | 46173.0679 | 46132.2917 | 297.836 | 1156.5773 | 683.6196 | 41217.3038 | 1173.8723 | 840.4926 | 8576.3206 | -728.4852 | 695.707 | -7550.0175 | 36.8636 | -57.5349 | -1882.9691 | -1549.8253 | -699.246 | -1294.7917 | -1913.7177 | 7 | 3 | -1860.5 | -1562.5 | -1562.5 | -1 | 0 | 1 | -964 | -147 | 0 | -435.5 | -346.5 | 5.5 | 26.5 | 1 | 48 | 0 | 37 | 0 | 0 | 0 |  | 0.24926 | 0 | 7781 | 3784 | 0.15086 | 0.22212
|  | ad initiale | Jour | Heure 0: Heure |  | Jour | Jour | Jour | 7 | 4 | 46363.1949 | 46173.0679 | 46132.2917 | 297.836 | 1156.5773 | 683.6196 | 41217.3038 | 1173.8723 | 840.4926 | 8576.3206 | -728.4852 | 695.707 | -7550.0175 | 36.8636 | -57.5349 | -1882.9691 | -1549.8253 | -699.246 | -1294.7917 | -1913.7177 | 7 | 4 | -664 | -787.5 | -725 | 0.5 | 0 | 2 | 168 | -97 | 0 | 53 | -1019 | 2 | 226.5 | 0 | -51 | 99 | 114 | 0 | 0 | 0 |  | 0.23037 | 0 | 7781 | 3784 | 0.15086 | 0.22212
|  | 5 |  | 0 | 1 | 2 | 3 | 4 | 5 | 6 | 7 | 8 | 9 | 10 | 11 | 12 | 13 | 14 | 15 | 16 | 17 | 18 | 19 | 20 | 21 | 22 | 23 |  | (MW) | (MW) | (MW) | 7 | 5 | 46363.1949 | 46173.0679 | 46132.2917 | 297.836 | 1156.5773 | 683.6196 | 41217.3038 | 1173.8723 | 840.4926 | 8576.3206 | -728.4852 | 695.707 | -7550.0175 | 36.8636 | -57.5349 | -1882.9691 | -1549.8253 | -699.246 | -1294.7917 | -1913.7177 | 7 | 5 | -1006.5 | -987.5 | -1025 | -0.5 | 0 | 0 | -576 | -98.5 | 6.5 | -77 | -256.5 | 6 | -11 | 1 | -247 | 0 | 15 | 0 | 0 | 0 |  | 0.2179 | 0 | 7781 | 3784 | 0.15086 | 0.22212
|  | 5 | 1 | 0 | 0 | 0 | 0 | 0 | 0 | 0 | 1 | 126.5 | 240 | 258 | 305.5 | 568.5 | 731.5 | 931 | 1028 | 977.5 | 873.5 | 929.5 | 1020 | 898.5 | 656 | 445.5 | 441 |  | 434.6458 | 1028 | 0 | 7 | 6 | 46363.1949 | 46173.0679 | 46132.2917 | 297.836 | 1156.5773 | 683.6196 | 41217.3038 | 1173.8723 | 840.4926 | 8576.3206 | -728.4852 | 695.707 | -7550.0175 | 36.8636 | -57.5349 | -1882.9691 | -1549.8253 | -699.246 | -1294.7917 | -1913.7177 | 7 | 6 | 482.5 | 750 | 1025 | -2 | 0 | 0.5 | 330 | -131.5 | 138.5 | 194.5 | 24.5 | -2 | -69 | -0.5 | -175 | 0 | -348 | 600 | 0 | 0 |  | 0.20524 | 0.0017178 | 7781 | 3784 | 0.15086 | 0.22212
|  | 5 | 2 | 416.5 | 282.5 | 265 | 263.5 | 255.5 | 262.5 | 344.5 | 591 | 813.5 | 922 | 887.5 | 890.5 | 853.5 | 822.5 | 912.5 | 852.5 | 835.5 | 821.5 | 854.5 | 857 | 749.5 | 779 | 737.5 | 686.5 |  | 664.8542 | 922 | 255.5 | 7 | 7 | 46363.1949 | 46173.0679 | 46132.2917 | 297.836 | 1156.5773 | 683.6196 | 41217.3038 | 1173.8723 | 840.4926 | 8576.3206 | -728.4852 | 695.707 | -7550.0175 | 36.8636 | -57.5349 | -1882.9691 | -1549.8253 | -699.246 | -1294.7917 | -1913.7177 | 7 | 7 | 2047 | 2437.5 | 2462.5 | -3.5 | 0 | 0 | 976 | -385.5 | 407 | 197 | 222 | -19 | 652.5 | -0.5 | 221 | -99 | 625 | 200 | 0 | 0 |  | 0.18834 | 0.038319 | 7781 | 3784 | 0.15086 | 0.22212
|  | 5 | 3 | 610 | 519.5 | 351.5 | 348 | 355.5 | 406 | 642.5 | 864.5 | 1106 | 1405.5 | 1717.5 | 2102 | 2401.5 | 2576.5 | 2677 | 2740 | 2819.5 | 2872 | 2934 | 2821 | 2622 | 2737.5 | 2653.5 | 2516.5 |  | 1783.3125 | 2934 | 348 | 7 | 8 | 46363.1949 | 46173.0679 | 46132.2917 | 297.836 | 1156.5773 | 683.6196 | 41217.3038 | 1173.8723 | 840.4926 | 8576.3206 | -728.4852 | 695.707 | -7550.0175 | 36.8636 | -57.5349 | -1882.9691 | -1549.8253 | -699.246 | -1294.7917 | -1913.7177 | 7 | 8 | 2985.5 | 3262.5 | 3175 | 2 | 0 | 1.5 | 1724.5 | -405.5 | 634 | 186.5 | 544.5 | -3.5 | 301.5 | -1.5 | 310 | -297 | 58 | 0 | 0 | 50 |  | 0.1388 | 0.14588 | 7781 | 3784 | 0.15086 | 0.22212
|  | 5 | 4 | 2110 | 1491 | 1474.5 | 1536 | 1390 | 1563 | 1941.5 | 1924 | 2098.5 | 1996.5 | 2022.5 | 2029 | 1914 | 1872.5 | 2151.5 | 2079.5 | 2164.5 | 2147 | 2199.5 | 2292 | 2109 | 2163 | 2208 | 2038.5 |  | 1954.8125 | 2292 | 1390 | 7 | 9 | 46363.1949 | 46173.0679 | 46132.2917 | 297.836 | 1156.5773 | 683.6196 | 41217.3038 | 1173.8723 | 840.4926 | 8576.3206 | -728.4852 | 695.707 | -7550.0175 | 36.8636 | -57.5349 | -1882.9691 | -1549.8253 | -699.246 | -1294.7917 | -1913.7177 | 7 | 9 | 2417.5 | 2250 | 2162.5 | 4 | 0 | -2.5 | 497 | -54 | 634 | -22.5 | 1112.5 | 0.5 | 249 | -1 | 415 | 0 | 33 | 0 | 0 | -50 |  | 0.086686 | 0.31342 | 7781 | 3784 | 0.15086 | 0.22212
|  | 5 | 5 | 1774.5 | 1356 | 940 | 717 | 704.5 | 758 | 848.5 | 1108.5 | 1302 | 1384 | 1555.5 | 1533 | 1435 | 1369.5 | 1278 | 1157.5 | 1091 | 910 | 970 | 1031 | 968.5 | 788 | 817 | 862 |  | 1110.7917 | 1774.5 | 704.5 | 7 | 10 | 46363.1949 | 46173.0679 | 46132.2917 | 297.836 | 1156.5773 | 683.6196 | 41217.3038 | 1173.8723 | 840.4926 | 8576.3206 | -728.4852 | 695.707 | -7550.0175 | 36.8636 | -57.5349 | -1882.9691 | -1549.8253 | -699.246 | -1294.7917 | -1913.7177 | 7 | 10 | 1682.5 | 1625 | 1462.5 | 3.5 | 0 | 0.5 | -82.5 | 354.5 | 501 | 633.5 | 81.5 | -12.5 | 204 | -0.5 | 100 | 0 | 17 | 0 | 0 | 50 |  | 0.079746 | 0.48097 | 7781 | 3784 | 0.15086 | 0.22212
|  | 5 | 6 | 667 | 286.5 | 44.5 | 0 | 0 | 0 | 0 | 0 | 0 | 0 | 0 | 0 | 0 | 0 | 0 | 0 | 0 | 0 | 0 | 0 | 0 | 0 | 0 | 0 |  | 41.5833 | 667 | 0 | 7 | 11 | 46363.1949 | 46173.0679 | 46132.2917 | 297.836 | 1156.5773 | 683.6196 | 41217.3038 | 1173.8723 | 840.4926 | 8576.3206 | -728.4852 | 695.707 | -7550.0175 | 36.8636 | -57.5349 | -1882.9691 | -1549.8253 | -699.246 | -1294.7917 | -1913.7177 | 7 | 11 | 1534.5 | 1837.5 | 1475 | -1 | 0 | -0.5 | -619 | 531 | 311.5 | 643 | 0.5 | 3 | 664.5 | -0.5 | -681 | 0 | -74 | 0 | 0 | 1470 |  | 0.12531 | 0.61337 | 7781 | 3784 | 0.15086 | 0.22212
|  | 5 | 7 | 0 | 0 | 0 | 0 | 0 | 0 | 0 | 0 | 0 | 0 | 0 | 0 | 0 | 0 | 0 | 0 | 0 | 0 | 0 | 0 | 0 | 0 | 0 | 0 |  | 0 | 0 | 0 | 7 | 12 | 46363.1949 | 46173.0679 | 46132.2917 | 297.836 | 1156.5773 | 683.6196 | 41217.3038 | 1173.8723 | 840.4926 | 8576.3206 | -728.4852 | 695.707 | -7550.0175 | 36.8636 | -57.5349 | -1882.9691 | -1549.8253 | -699.246 | -1294.7917 | -1913.7177 | 7 | 12 | 389.5 | -412.5 | -150 | 0.5 | 0 | 0.5 | -459.5 | 234 | 99.5 | 11.5 | 1 | -12.5 | 515 | 0 | 537 | 0 | -687 | 0 | 0 | 468 |  | 0.19355 | 0.69569 | 7781 | 3784 | 0.15086 | 0.22212
|  | 5 | 8 | 0 | 0 | 0 | 0 | 27 | 137.5 | 316.5 | 495 | 620 | 837.5 | 921.5 | 907 | 885 | 849.5 | 960.5 | 950 | 1011 | 1080.5 | 1008.5 | 985 | 973.5 | 995 | 877 | 772.5 |  | 650.4167 | 1080.5 | 0 | 7 | 13 | 46363.1949 | 46173.0679 | 46132.2917 | 297.836 | 1156.5773 | 683.6196 | 41217.3038 | 1173.8723 | 840.4926 | 8576.3206 | -728.4852 | 695.707 | -7550.0175 | 36.8636 | -57.5349 | -1882.9691 | -1549.8253 | -699.246 | -1294.7917 | -1913.7177 | 7 | 13 | -2136 | -2100 | -2137.5 | 0.5 | 0 | 0 | -542.5 | 24 | -26.5 | -1473 | -358 | -3 | 242.5 | 0.5 | -59 | 0 | 394 | 0 | 0 | 58 |  | 0.22362 | 0.72199 | 7781 | 3784 | 0.15086 | 0.22212
|  | 5 | 9 | 713.5 | 537.5 | 298 | 249 | 405.5 | 631 | 950.5 | 1512 | 2011 | 2177 | 2249.5 | 2226.5 | 2097 | 2004 | 2207 | 2298 | 2209 | 2025 | 1964 | 1958 | 1863 | 2024.5 | 1972 | 2079 |  | 1610.8958 | 2298 | 249 | 7 | 14 | 46363.1949 | 46173.0679 | 46132.2917 | 297.836 | 1156.5773 | 683.6196 | 41217.3038 | 1173.8723 | 840.4926 | 8576.3206 | -728.4852 | 695.707 | -7550.0175 | 36.8636 | -57.5349 | -1882.9691 | -1549.8253 | -699.246 | -1294.7917 | -1913.7177 | 7 | 14 | -1400.5 | -1787.5 | -1637.5 | -1 | 0 | 0 | -204.5 | -8 | -139 | -217.5 | -1042 | -4 | 215 | 1 | -112 | 0 | 110 | 0 | 0 | 132 |  | 0.22671 | 0.71498 | 7781 | 3784 | 0.15086 | 0.22212
|  | 5 | 10 | 1810 | 1605.5 | 1358.5 | 1270.5 | 1249 | 1244 | 1278 | 1669.5 | 2005.5 | 2017 | 1890 | 1740.5 | 1757.5 | 1774 | 1879.5 | 1710.5 | 1811 | 1704.5 | 1668 | 1577 | 1525 | 1429.5 | 1343 | 1281 |  | 1608.2708 | 2017 | 1244 | 7 | 15 | 46363.1949 | 46173.0679 | 46132.2917 | 297.836 | 1156.5773 | 683.6196 | 41217.3038 | 1173.8723 | 840.4926 | 8576.3206 | -728.4852 | 695.707 | -7550.0175 | 36.8636 | -57.5349 | -1882.9691 | -1549.8253 | -699.246 | -1294.7917 | -1913.7177 | 7 | 15 | -1063 | -1075 | -962.5 | 0.5 | 0 | 0.5 | -522.5 | 118 | -249 | -192 | 705.5 | -6 | -917 | 0 | -639 | 0 | -286 | 0 | 0 | -516 |  | 0.22568 | 0.67825 | 7781 | 3784 | 0.15086 | 0.22212
|  | 5 | 11 | 1139.5 | 774.5 | 655 | 678 | 658.5 | 740.5 | 882.5 | 1176 | 1352 | 1530.5 | 1590.5 | 1547.5 | 1504.5 | 1380 | 1360.5 | 1409 | 1562 | 1513.5 | 1543.5 | 1574.5 | 1697.5 | 1730 | 1709.5 | 1536.5 |  | 1301.9167 | 1730 | 655 | 7 | 16 | 46363.1949 | 46173.0679 | 46132.2917 | 297.836 | 1156.5773 | 683.6196 | 41217.3038 | 1173.8723 | 840.4926 | 8576.3206 | -728.4852 | 695.707 | -7550.0175 | 36.8636 | -57.5349 | -1882.9691 | -1549.8253 | -699.246 | -1294.7917 | -1913.7177 | 7 | 16 | -286.5 | -237.5 | -100 | 0.5 | 0 | 1.5 | 549.5 | 192.5 | -441 | 130.5 | 713 | -20.5 | -1414 | -0.5 | 518 | 0 | -502 | 0 | 0 | -1599 |  | 0.24084 | 0.61245 | 7781 | 3784 | 0.15086 | 0.22212
|  | 5 | 12 | 1385.5 | 1215.5 | 917 | 861 | 1095.5 | 1224 | 1152.5 | 1394 | 1507.5 | 1548 | 1558 | 1538.5 | 1517 | 1583 | 1667.5 | 1718.5 | 1754.5 | 1711 | 1729 | 1513.5 | 1592.5 | 1647 | 1593.5 | 1633.5 |  | 1460.7292 | 1754.5 | 861 | 7 | 17 | 46363.1949 | 46173.0679 | 46132.2917 | 297.836 | 1156.5773 | 683.6196 | 41217.3038 | 1173.8723 | 840.4926 | 8576.3206 | -728.4852 | 695.707 | -7550.0175 | 36.8636 | -57.5349 | -1882.9691 | -1549.8253 | -699.246 | -1294.7917 | -1913.7177 | 7 | 17 | 804 | 1050 | 1137.5 | -1.5 | 0 | -1.5 | 1309.5 | 120.5 | -493.5 | 532.5 | 115 | 19 | -795.5 | -0.5 | -688 | 0 | 556 | 0 | 0 | -63 |  | 0.26558 | 0.4959 | 7781 | 3784 | 0.15086 | 0.22212
|  | 5 | 13 | 1538 | 1253.5 | 710 | 286 | 282.5 | 294.5 | 314.5 | 427 | 411.5 | 464 | 401 | 407 | 387.5 | 417 | 410.5 | 437 | 447 | 410 | 456 | 439.5 | 402.5 | 392.5 | 398.5 | 384.5 |  | 490.5 | 1538 | 282.5 | 7 | 18 | 46363.1949 | 46173.0679 | 46132.2917 | 297.836 | 1156.5773 | 683.6196 | 41217.3038 | 1173.8723 | 840.4926 | 8576.3206 | -728.4852 | 695.707 | -7550.0175 | 36.8636 | -57.5349 | -1882.9691 | -1549.8253 | -699.246 | -1294.7917 | -1913.7177 | 7 | 18 | 1695.5 | 1487.5 | 1550 | 0.5 | 0 | -1 | 1709 | -7.5 | -576 | 933.5 | 151.5 | 12.5 | -526.5 | -1 | -225 | 0 | -578 | -200 | 0 | 0 |  | 0.28107 | 0.36549 | 7781 | 3784 | 0.15086 | 0.22212
|  | 5 | 14 | 379 | 261.5 | 24.5 | 0 | 0 | 0 | 0 | 0 | 0 | 0 | 0 | 0 | 0 | 0 | 0 | 0 | 0 | 0 | 0 | 0 | 0 | 0 | 0 | 0 |  | 27.7083 | 379 | 0 | 7 | 19 | 46363.1949 | 46173.0679 | 46132.2917 | 297.836 | 1156.5773 | 683.6196 | 41217.3038 | 1173.8723 | 840.4926 | 8576.3206 | -728.4852 | 695.707 | -7550.0175 | 36.8636 | -57.5349 | -1882.9691 | -1549.8253 | -699.246 | -1294.7917 | -1913.7177 | 7 | 19 | 347 | 275 | 300 | 0 | 0 | 0.5 | 1262.5 | -168 | -507 | 53.5 | 227.5 | 2.5 | -524.5 | 0 | 350 | 0 | -26 | -700 | 0 | 200 |  | 0.28011 | 0.21327 | 7781 | 3784 | 0.15086 | 0.22212
|  | 5 | 15 | 0 | 0 | 0 | 0 | 0 | 332.5 | 886 | 1634 | 2486 | 2852.5 | 3074 | 3181 | 3289 | 3202 | 3420.5 | 3270 | 3194 | 3140 | 3212 | 3078 | 2911.5 | 2927 | 2827 | 2584 |  | 2145.875 | 3420.5 | 0 | 7 | 20 | 46363.1949 | 46173.0679 | 46132.2917 | 297.836 | 1156.5773 | 683.6196 | 41217.3038 | 1173.8723 | 840.4926 | 8576.3206 | -728.4852 | 695.707 | -7550.0175 | 36.8636 | -57.5349 | -1882.9691 | -1549.8253 | -699.246 | -1294.7917 | -1913.7177 | 7 | 20 | -251.5 | -350 | -437.5 | 0 | 0 | 0.5 | 485.5 | 122.5 | -246 | -283.5 | -21.5 | -0.5 | -308.5 | 0 | -221 | 0 | 237 | 0 | 0 | -200 |  | 0.25851 | 0.079281 | 7781 | 3784 | 0.15086 | 0.22212
|  | 5 | 16 | 2314.5 | 2028 | 1911 | 1618 | 1352.5 | 1307 | 1347.5 | 1656 | 1615 | 1774.5 | 1704 | 1890 | 1780.5 | 1689 | 1882.5 | 1890.5 | 1751.5 | 1647.5 | 1494 | 1523.5 | 1417 | 1403.5 | 1414 | 1435 |  | 1660.2708 | 2314.5 | 1307 | 7 | 21 | 46363.1949 | 46173.0679 | 46132.2917 | 297.836 | 1156.5773 | 683.6196 | 41217.3038 | 1173.8723 | 840.4926 | 8576.3206 | -728.4852 | 695.707 | -7550.0175 | 36.8636 | -57.5349 | -1882.9691 | -1549.8253 | -699.246 | -1294.7917 | -1913.7177 | 7 | 21 | 1748.5 | 2912.5 | 2850 | 0 | 0 | -1.5 | 20.5 | 382 | -53.5 | 930.5 | 140 | 6 | 324 | -0.5 | 1123 | 0 | -205 | 0 | 0 | 0 |  | 0.27426 | 0.014271 | 7781 | 3784 | 0.15086 | 0.22212
160 |  | 5 | 17 | 1219 | 1021 | 1003.5 | 951 | 953 | 1020.5 | 1132.5 | 1548.5 | 1813.5 | 1922.5 | 1847 | 1814 | 1851.5 | 1794.5 | 1903 | 1860 | 1908.5 | 1778.5 | 1801.5 | 1803.5 | 1808.5 | 1893 | 1786.5 | 1515.5 |  | 1581.2708 | 1922.5 | 951 | 7 | 22 | 46363.1949 | 46173.0679 | 46132.2917 | 297.836 | 1156.5773 | 683.6196 | 41217.3038 | 1173.8723 | 840.4926 | 8576.3206 | -728.4852 | 695.707 | -7550.0175 | 36.8636 | -57.5349 | -1882.9691 | -1549.8253 | -699.246 | -1294.7917 | -1913.7177 | 7 | 22 | 3685 | 2550 | 2462.5 | 0 | 0 | -0.5 | 704 | 240 | -0.5 | 2056.5 | 103 | 5 | 576.5 | -1 | -357 | 0 | 224 | 0 | 0 | 32 |  | 0.32335 | 0.00013214 | 7781 | 3784 | 0.15086 | 0.22212
190 |  | 5 | 18 | 1365 | 995.5 | 436 | 319.5 | 310.5 | 316.5 | 413.5 | 662 | 1306.5 | 1636 | 1154 | 1068 | 1325 | 1433.5 | 1502.5 | 1422.5 | 1371.5 | 1316.5 | 1520.5 | 1461.5 | 1465.5 | 1465 | 1340 | 1287 |  | 1120.5833 | 1636 | 310.5 | 7 | 23 | 46363.1949 | 46173.0679 | 46132.2917 | 297.836 | 1156.5773 | 683.6196 | 41217.3038 | 1173.8723 | 840.4926 | 8576.3206 | -728.4852 | 695.707 | -7550.0175 | 36.8636 | -57.5349 | -1882.9691 | -1549.8253 | -699.246 | -1294.7917 | -1913.7177 | 7 | 23 | -2618 | -3675 | -3200 | 12 | 0 | 1 | -107 | -35 | 0 | -1537.5 | -15.5 | 8 | -942.5 | 1 | -503 | 0 | -465 | 0 | 0 | -32 |  | 0.3542 | 0 | 7781 | 3784 | 0.15086 | 0.22212
AD160 |  | 5 | 19 | 1117.5 | 655.5 | 646.5 | 647.5 | 641.5 | 637 | 673.5 | 849.5 | 976 | 1095.5 | 1073.5 | 1011.5 | 945.5 | 995 | 1030.5 | 952 | 895 | 921 | 941.5 | 990 | 1046.5 | 931.5 | 759.5 | 676.5 |  | 879.5625 | 1117.5 | 637 | 8 | 0 | 46363.1949 | 46173.0679 | 46132.2917 | 297.836 | 1156.5773 | 683.6196 | 41217.3038 | 1173.8723 | 840.4926 | 8576.3206 | -728.4852 | 695.707 | -7550.0175 | 36.8636 | -57.5349 | -1882.9691 | -1549.8253 | -699.246 | -1294.7917 | -1913.7177 | 8 | 0 | -4494.5 | -2975 | -3450 | 14 | 0 | 0.5 | -736.5 | -41.5 | 0 | -1789 | -883 | -1.5 | -1058 | 1 | -111 | 196 | -266 | 100 | 0 | 0 |  | 0.3497 | 0 | 7781 | 3784 | 0.15086 | 0.22212
AD190 |  | 5 | 20 | 372 | 27.5 | 0 | 0 | 0 | 0 | 0 | 0 | 0 | 0 | 0 | 0 | 0 | 0 | 0 | 0 | 0 | 0 | 0 | 0 | 0 | 0 | 0 | 0 |  | 16.6458 | 372 | 0 | 8 | 1 | 46363.1949 | 46173.0679 | 46132.2917 | 297.836 | 1156.5773 | 683.6196 | 41217.3038 | 1173.8723 | 840.4926 | 8576.3206 | -728.4852 | 695.707 | -7550.0175 | 36.8636 | -57.5349 | -1882.9691 | -1549.8253 | -699.246 | -1294.7917 | -1913.7177 | 8 | 1 | -1382 | -1637.5 | -1837.5 | -26.5 | 0 | -0.5 | -1012 | -73 | 0 | -230 | -704 | -2.5 | 666.5 | 0.5 | -125 | 0 | 202 | 0 | 0 | 0 |  | 0.34436 | 0 | 7781 | 3784 | 0.15086 | 0.22212
AE160 |  | 5 | 21 | 0 | 0 | 0 | 0 | 0 | 0 | 0 | 0 | 0 | 0 | 0 | 0 | 0 | 0 | 0 | 0 | 0 | 0 | 0 | 0 | 0 | 0 | 0 | 0 |  | 0 | 0 | 0 | 8 | 2 | 46363.1949 | 46173.0679 | 46132.2917 | 297.836 | 1156.5773 | 683.6196 | 41217.3038 | 1173.8723 | 840.4926 | 8576.3206 | -728.4852 | 695.707 | -7550.0175 | 36.8636 | -57.5349 | -1882.9691 | -1549.8253 | -699.246 | -1294.7917 | -1913.7177 | 8 | 2 | -2355 | -2650 | -2387.5 | -0.5 | 0 | 0.5 | -1526.5 | -112.5 | 0 | -396.5 | -580 | -1 | 262 | 1 | -88 | 0 | 241 | 24 | 0 | 0 |  | 0.33498 | 0 | 7781 | 3784 | 0.15086 | 0.22212
AE190 |  | 5 | 22 | 0 | 0 | 0 | 0 | 0 | 222 | 615 | 1080.5 | 1485 | 1877.5 | 2092 | 2069 | 1951.5 | 1986.5 | 1930 | 1780.5 | 1870.5 | 1928 | 1991.5 | 1947.5 | 1808 | 1809.5 | 1638.5 | 1581 |  | 1319.3333 | 2092 | 0 | 8 | 3 | 46363.1949 | 46173.0679 | 46132.2917 | 297.836 | 1156.5773 | 683.6196 | 41217.3038 | 1173.8723 | 840.4926 | 8576.3206 | -728.4852 | 695.707 | -7550.0175 | 36.8636 | -57.5349 | -1882.9691 | -1549.8253 | -699.246 | -1294.7917 | -1913.7177 | 8 | 3 | -1040 | -637.5 | -562.5 | 0.5 | 27 | 0 | -386 | -98.5 | 0 | -366 | -252.5 | 34.5 | 0.5 | 1.5 | -33 | 0 | -234 | -24 | 0 | 0 |  | 0.32052 | 0 | 7781 | 3784 | 0.15086 | 0.22212
AF160 |  | 5 | 23 | 1611 | 1350 | 1563.5 | 1618.5 | 1703 | 1830.5 | 2001.5 | 2041 | 2129.5 | 2091 | 2062.5 | 2064.5 | 1995.5 | 1827.5 | 1745.5 | 1629 | 1652 | 1688 | 1767.5 | 1825 | 1848 | 1732 | 1925.5 | 1908 |  | 1817.0833 | 2129.5 | 1350 | 8 | 4 | 46363.1949 | 46173.0679 | 46132.2917 | 297.836 | 1156.5773 | 683.6196 | 41217.3038 | 1173.8723 | 840.4926 | 8576.3206 | -728.4852 | 695.707 | -7550.0175 | 36.8636 | -57.5349 | -1882.9691 | -1549.8253 | -699.246 | -1294.7917 | -1913.7177 | 8 | 4 | 1429 | 1862.5 | 1812.5 | 0.5 | 110.5 | 1 | 1070.5 | -40.5 | 0 | 298.5 | 52 | 18.5 | -82 | 1 | -110 | 0 | 4 | 0 | 0 | 0 |  | 0.30787 | 0 | 7781 | 3784 | 0.15086 | 0.22212
AF190 |  | 5 | 24 | 1716 | 1124.5 | 952 | 962.5 | 1139.5 | 1387.5 | 1742 | 1838 | 1951.5 | 1951.5 | 2114 | 2023.5 | 1926 | 1898 | 1903 | 1806.5 | 1886.5 | 1935 | 1949.5 | 1815 | 1714 | 1734 | 1734.5 | 1758 |  | 1706.7708 | 2114 | 952 | 8 | 5 | 46363.1949 | 46173.0679 | 46132.2917 | 297.836 | 1156.5773 | 683.6196 | 41217.3038 | 1173.8723 | 840.4926 | 8576.3206 | -728.4852 | 695.707 | -7550.0175 | 36.8636 | -57.5349 | -1882.9691 | -1549.8253 | -699.246 | -1294.7917 | -1913.7177 | 8 | 5 | 2507.5 | 2937.5 | 2775 | 0 | 179 | -1 | 1401.5 | -109.5 | 6 | 399 | 1037 | -5 | -400.5 | 2.5 | 0 | 0 | -493 | 0 | 0 | 0 |  | 0.30266 | 0 | 7781 | 3784 | 0.15086 | 0.22212
|  | 5 | 25 | 1618.5 | 1410 | 1562.5 | 1398.5 | 1022 | 1225 | 1822.5 | 2097 | 2207.5 | 2443.5 | 2367 | 2327 | 2291.5 | 2107.5 | 2217.5 | 2277.5 | 2182 | 2224.5 | 2523 | 2405.5 | 2243.5 | 2275 | 2192.5 | 2292 |  | 2030.5417 | 2523 | 1022 | 8 | 6 | 46363.1949 | 46173.0679 | 46132.2917 | 297.836 | 1156.5773 | 683.6196 | 41217.3038 | 1173.8723 | 840.4926 | 8576.3206 | -728.4852 | 695.707 | -7550.0175 | 36.8636 | -57.5349 | -1882.9691 | -1549.8253 | -699.246 | -1294.7917 | -1913.7177 | 8 | 6 | 4589.5 | 4925 | 5000 | 2 | 178.5 | 1 | 3075.5 | -215 | 136.5 | 864.5 | 1014 | -6.5 | -460 | 1 | 0 | -196 | 44 | -100 | -150 | 0 |  | 0.28859 | 0.0015856 | 7781 | 3784 | 0.15086 | 0.22212
|  | 5 | 26 | 2047 | 1663 | 1501 | 1208 | 1163 | 1489.5 | 2263.5 | 2593 | 3022 | 2982 | 2864 | 2656.5 | 2600 | 2509 | 2617.5 | 2669 | 2708 | 2710.5 | 2861.5 | 2926.5 | 2917 | 2968.5 | 2728 | 2569.5 |  | 2426.5625 | 3022 | 1163 | 8 | 7 | 46363.1949 | 46173.0679 | 46132.2917 | 297.836 | 1156.5773 | 683.6196 | 41217.3038 | 1173.8723 | 840.4926 | 8576.3206 | -728.4852 | 695.707 | -7550.0175 | 36.8636 | -57.5349 | -1882.9691 | -1549.8253 | -699.246 | -1294.7917 | -1913.7177 | 8 | 7 | 4461 | 3975 | 4325 | 0 | 125 | 0.5 | 1831.5 | -573.5 | 400 | 1191 | 327.5 | -19.5 | 1178.5 | 0 | 371 | 0 | -217 | 0 | 0 | 2124 |  | 0.26096 | 0.037659 | 7781 | 3784 | 0.15086 | 0.22212
|  | 5 | 27 | 2423 | 1753.5 | 1171.5 | 1016 | 782 | 780 | 814 | 786 | 920.5 | 965 | 964.5 | 957 | 960.5 | 955.5 | 969.5 | 829.5 | 835.5 | 845 | 988.5 | 888 | 866.5 | 830 | 709 | 712 |  | 988.4375 | 2423 | 709 | 8 | 8 | 46363.1949 | 46173.0679 | 46132.2917 | 297.836 | 1156.5773 | 683.6196 | 41217.3038 | 1173.8723 | 840.4926 | 8576.3206 | -728.4852 | 695.707 | -7550.0175 | 36.8636 | -57.5349 | -1882.9691 | -1549.8253 | -699.246 | -1294.7917 | -1913.7177 | 8 | 8 | 3381 | 2837.5 | 3075 | 0.5 | 217.5 | 1 | 28 | -498.5 | 633 | 987.5 | -23.5 | -8 | 2043.5 | 3 | 690 | 0 | 369 | 0 | 0 | 760 |  | 0.18725 | 0.14337 | 7781 | 3784 | 0.15086 | 0.22212
|  | 5 | 28 | 697 | 588 | 571 | 555.5 | 556.5 | 557 | 564.5 | 567.5 | 579.5 | 574.5 | 631 | 613.5 | 578 | 580.5 | 595 | 580 | 617.5 | 620.5 | 691 | 895.5 | 916.5 | 996.5 | 899 | 863 |  | 662.0208 | 996.5 | 555.5 | 8 | 9 | 46363.1949 | 46173.0679 | 46132.2917 | 297.836 | 1156.5773 | 683.6196 | 41217.3038 | 1173.8723 | 840.4926 | 8576.3206 | -728.4852 | 695.707 | -7550.0175 | 36.8636 | -57.5349 | -1882.9691 | -1549.8253 | -699.246 | -1294.7917 | -1913.7177 | 8 | 9 | 2079.5 | 1300 | 1962.5 | -1 | 84 | -2.5 | 80.5 | -94.5 | 626.5 | 101 | 11.5 | 2.5 | 1271 | 1 | 645 | 0 | -48 | 0 | 0 | 453 |  | 0.12318 | 0.31065 | 7781 | 3784 | 0.15086 | 0.22212
|  | 5 | 29 | 840 | 616 | 582 | 569 | 548.5 | 576 | 1005 | 1661.5 | 2154.5 | 2261.5 | 2050 | 2222.5 | 2129 | 1995.5 | 2167 | 2024.5 | 1915 | 2015 | 1956.5 | 1985 | 2034 | 1840 | 1892.5 | 1803.5 |  | 1618.5 | 2261.5 | 548.5 | 8 | 10 | 46363.1949 | 46173.0679 | 46132.2917 | 297.836 | 1156.5773 | 683.6196 | 41217.3038 | 1173.8723 | 840.4926 | 8576.3206 | -728.4852 | 695.707 | -7550.0175 | 36.8636 | -57.5349 | -1882.9691 | -1549.8253 | -699.246 | -1294.7917 | -1913.7177 | 8 | 10 | 1396 | 1012.5 | 1325 | 0 | -14.5 | 0 | -129.5 | 165.5 | 478.5 | 81 | 16 | -22.5 | 822.5 | -0.5 | 532 | 0 | -28 | 0 | 0 | 149 |  | 0.11104 | 0.47622 | 7781 | 3784 | 0.15086 | 0.22212
|  | 5 | 30 | 1566.5 | 1146.5 | 1120 | 1130 | 1046 | 1106.5 | 1218.5 | 1506 | 1653.5 | 1650.5 | 1632.5 | 1581 | 1558.5 | 1588 | 1442 | 1318 | 1320 | 1224 | 1286.5 | 1225.5 | 1154 | 1095 | 1085.5 | 1033 |  | 1320.3125 | 1653.5 | 1033 | 8 | 11 | 46363.1949 | 46173.0679 | 46132.2917 | 297.836 | 1156.5773 | 683.6196 | 41217.3038 | 1173.8723 | 840.4926 | 8576.3206 | -728.4852 | 695.707 | -7550.0175 | 36.8636 | -57.5349 | -1882.9691 | -1549.8253 | -699.246 | -1294.7917 | -1913.7177 | 8 | 11 | 1049 | 962.5 | 762.5 | 0.5 | -22 | -0.5 | -357.5 | 469 | 289 | -272 | 0 | 2 | 940.5 | -0.5 | 988 | 0 | 357 | 0 | 0 | 177 |  | 0.13231 | 0.60267 | 7781 | 3784 | 0.15086 | 0.22212
|  | 5 | 31 | 1048.5 | 1020.5 | 988.5 | 882.5 | 879 | 931 | 1137 | 1480 | 1625.5 | 1566.5 | 1486 | 1625.5 | 1613.5 | 1543 | 1620 | 1483.5 | 1570 | 1614.5 | 1669 | 1688 | 1707 | 1639.5 | 1580.5 | 1673.5 |  | 1419.6875 | 1707 | 879 | 8 | 12 | 46363.1949 | 46173.0679 | 46132.2917 | 297.836 | 1156.5773 | 683.6196 | 41217.3038 | 1173.8723 | 840.4926 | 8576.3206 | -728.4852 | 695.707 | -7550.0175 | 36.8636 | -57.5349 | -1882.9691 | -1549.8253 | -699.246 | -1294.7917 | -1913.7177 | 8 | 12 | 136 | -50 | 87.5 | 0 | -35.5 | 0 | -246 | 379.5 | 158.5 | -488 | 0.5 | -7 | 373 | -0.5 | -380 | 0 | -54 | 0 | 0 | -349 |  | 0.19258 | 0.67904 | 7781 | 3784 | 0.15086 | 0.22212
|  | Moyenne horaire (MW) |  | 1048.3548 | 805.9032 | 678.9516 | 615.6613 | 597.4355 | 676.7581 | 848.6452 | 1069.7742 | 1267.0968 | 1360.2097 | 1360.2419 | 1365.5323 | 1358.5968 | 1338.2258 | 1399.4032 | 1360.4355 | 1366.4516 | 1344.4194 | 1384.2097 | 1371.8226 | 1330.9355 | 1318.7742 | 1266.6935 | 1223.3226 |  | 1156.5773 | 3420.5 | 0 | 8 | 13 | 46363.1949 | 46173.0679 | 46132.2917 | 297.836 | 1156.5773 | 683.6196 | 41217.3038 | 1173.8723 | 840.4926 | 8576.3206 | -728.4852 | 695.707 | -7550.0175 | 36.8636 | -57.5349 | -1882.9691 | -1549.8253 | -699.246 | -1294.7917 | -1913.7177 | 8 | 13 | 62 | -262.5 | -387.5 | 0 | 111 | -1.5 | 272 | 179 | -9.5 | 102.5 | 0 | 4.5 | -595.5 | 1.5 | -645 | 0 | 22 | 0 | 0 | -19 |  | 0.24136 | 0.72093 | 7781 | 3784 | 0.15086 | 0.22212
|  | Max horaire (MW) |  | 2423 | 2028 | 1911 | 1618.5 | 1703 | 1830.5 | 2263.5 | 2593 | 3022 | 2982 | 3074 | 3181 | 3289 | 3202 | 3420.5 | 3270 | 3194 | 3140 | 3212 | 3078 | 2917 | 2968.5 | 2827 | 2584 | Test | 1156.5773 | 3420.5 | 0 | 8 | 14 | 46363.1949 | 46173.0679 | 46132.2917 | 297.836 | 1156.5773 | 683.6196 | 41217.3038 | 1173.8723 | 840.4926 | 8576.3206 | -728.4852 | 695.707 | -7550.0175 | 36.8636 | -57.5349 | -1882.9691 | -1549.8253 | -699.246 | -1294.7917 | -1913.7177 | 8 | 14 | -1061 | -1275 | -1475 | 0 | -10.5 | -1.5 | 9.5 | 26 | -222 | -439.5 | 0 | -8.5 | -416 | 0 | -58 | 0 | -4 | 0 | 0 | -120 |  | 0.26436 | 0.71842 | 7781 | 3784 | 0.15086 | 0.22212
|  | Min horaire (MW) |  | 0 | 0 | 0 | 0 | 0 | 0 | 0 | 0 | 0 | 0 | 0 | 0 | 0 | 0 | 0 | 0 | 0 | 0 | 0 | 0 | 0 | 0 | 0 | 0 |  | 1156.5773 | 3420.5 | 0 | 8 | 15 | 46363.1949 | 46173.0679 | 46132.2917 | 297.836 | 1156.5773 | 683.6196 | 41217.3038 | 1173.8723 | 840.4926 | 8576.3206 | -728.4852 | 695.707 | -7550.0175 | 36.8636 | -57.5349 | -1882.9691 | -1549.8253 | -699.246 | -1294.7917 | -1913.7177 | 8 | 15 | -1347.5 | -1237.5 | -1375 | 0 | 61 | 1 | -91 | 73.5 | -299 | -159 | -520.5 | -7.5 | -404.5 | 1 | -404 | 0 | -184 | 0 | 0 | -44 |  | 0.2677 | 0.65975 | 7781 | 3784 | 0.15086 | 0.22212
|  | Classement horaire |  | Heure 0: Gaz |  | Moyenne | Max | Min | 8 | 16 | 46363.1949 | 46173.0679 | 46132.2917 | 297.836 | 1156.5773 | 683.6196 | 41217.3038 | 1173.8723 | 840.4926 | 8576.3206 | -728.4852 | 695.707 | -7550.0175 | 36.8636 | -57.5349 | -1882.9691 | -1549.8253 | -699.246 | -1294.7917 | -1913.7177 | 8 | 16 | -1360 | -1087.5 | -1250 | 0 | 69.5 | 1 | -351.5 | 139 | -352 | -144.5 | 255 | 1 | -977.5 | 1.5 | -348 | 0 | -178 | 0 | 0 | -853 |  | 0.27715 | 0.58073 | 7781 | 3784 | 0.15086 | 0.22212
|  | ad initiale | Jour | Heure 0: Heure |  | Jour | Jour | Jour | 8 | 17 | 46363.1949 | 46173.0679 | 46132.2917 | 297.836 | 1156.5773 | 683.6196 | 41217.3038 | 1173.8723 | 840.4926 | 8576.3206 | -728.4852 | 695.707 | -7550.0175 | 36.8636 | -57.5349 | -1882.9691 | -1549.8253 | -699.246 | -1294.7917 | -1913.7177 | 8 | 17 | -458 | 162.5 | -37.5 | 0 | -72 | -0.5 | -131.5 | 206.5 | -502 | 443 | 265.5 | 10.5 | -677 | -1 | 928 | 0 | -191 | 0 | 0 | -855 |  | 0.29501 | 0.48771 | 7781 | 3784 | 0.15086 | 0.22212
|  | 6 |  | 0 | 1 | 2 | 3 | 4 | 5 | 6 | 7 | 8 | 9 | 10 | 11 | 12 | 13 | 14 | 15 | 16 | 17 | 18 | 19 | 20 | 21 | 22 | 23 |  | (MW) | (MW) | (MW) | 8 | 18 | 46363.1949 | 46173.0679 | 46132.2917 | 297.836 | 1156.5773 | 683.6196 | 41217.3038 | 1173.8723 | 840.4926 | 8576.3206 | -728.4852 | 695.707 | -7550.0175 | 36.8636 | -57.5349 | -1882.9691 | -1549.8253 | -699.246 | -1294.7917 | -1913.7177 | 8 | 18 | 307 | 425 | 312.5 | -1 | -23.5 | 1 | 470.5 | 21.5 | -562 | 645 | -0.5 | 1 | -245 | -0.5 | -157 | 0 | 224 | 0 | 0 | -94 |  | 0.32155 | 0.35505 | 7781 | 3784 | 0.15086 | 0.22212
|  | 6 | 1 | 583.5 | 572.5 | 573 | 572 | 573 | 573 | 575.5 | 573.5 | 574 | 575 | 574 | 574 | 574 | 583.5 | 582.5 | 584.5 | 584 | 582.5 | 575.5 | 574.5 | 575 | 575 | 575 | 575 |  | 576.4167 | 584.5 | 572 | 8 | 19 | 46363.1949 | 46173.0679 | 46132.2917 | 297.836 | 1156.5773 | 683.6196 | 41217.3038 | 1173.8723 | 840.4926 | 8576.3206 | -728.4852 | 695.707 | -7550.0175 | 36.8636 | -57.5349 | -1882.9691 | -1549.8253 | -699.246 | -1294.7917 | -1913.7177 | 8 | 19 | -2189.5 | -2837.5 | -2750 | -1 | -11.5 | -0.5 | -122 | -260.5 | -483 | 323 | 0.5 | 13.5 | -1648 | 0 | -2037 | 0 | -174 | 0 | 0 | -800 |  | 0.32432 | 0.20653 | 7781 | 3784 | 0.15086 | 0.22212
|  | 6 | 2 | 575 | 572.5 | 573.5 | 574 | 573 | 573 | 576.5 | 611.5 | 618.5 | 618.5 | 618.5 | 627.5 | 728 | 794.5 | 744.5 | 695.5 | 642 | 629.5 | 602.5 | 572 | 572.5 | 572.5 | 571 | 572 |  | 617.0208 | 794.5 | 571 | 8 | 20 | 46363.1949 | 46173.0679 | 46132.2917 | 297.836 | 1156.5773 | 683.6196 | 41217.3038 | 1173.8723 | 840.4926 | 8576.3206 | -728.4852 | 695.707 | -7550.0175 | 36.8636 | -57.5349 | -1882.9691 | -1549.8253 | -699.246 | -1294.7917 | -1913.7177 | 8 | 20 | -2539.5 | -1937.5 | -1925 | -2.5 | 21.5 | -0.5 | 11.5 | 4 | -243 | -898 | -25.5 | 6.5 | -1413.5 | 1 | -21 | 0 | -130 | 0 | 0 | -77 |  | 0.29084 | 0.078885 | 7781 | 3784 | 0.15086 | 0.22212
|  | 6 | 3 | 570.5 | 567.5 | 570 | 572 | 572.5 | 572 | 575 | 572.5 | 613.5 | 622.5 | 623.5 | 703 | 663.5 | 624 | 624.5 | 624 | 625 | 625 | 624 | 606.5 | 577.5 | 578 | 578 | 578 |  | 602.6042 | 703 | 567.5 | 8 | 21 | 46363.1949 | 46173.0679 | 46132.2917 | 297.836 | 1156.5773 | 683.6196 | 41217.3038 | 1173.8723 | 840.4926 | 8576.3206 | -728.4852 | 695.707 | -7550.0175 | 36.8636 | -57.5349 | -1882.9691 | -1549.8253 | -699.246 | -1294.7917 | -1913.7177 | 8 | 21 | 759 | 1650 | 1737.5 | -3.5 | -118 | 0 | -293.5 | 264.5 | -55 | -550.5 | 8.5 | 11.5 | 1494 | -1.5 | 2339 | 0 | -322 | 0 | 0 | 843 |  | 0.29135 | 0.014667 | 7781 | 3784 | 0.15086 | 0.22212
|  | 6 | 4 | 578 | 576.5 | 577 | 576.5 | 577.5 | 577 | 579.5 | 619 | 626.5 | 626 | 628 | 630 | 632 | 635 | 635.5 | 636.5 | 641 | 644.5 | 638.5 | 628.5 | 598.5 | 573.5 | 573 | 573 |  | 607.5417 | 644.5 | 573 | 8 | 22 | 46363.1949 | 46173.0679 | 46132.2917 | 297.836 | 1156.5773 | 683.6196 | 41217.3038 | 1173.8723 | 840.4926 | 8576.3206 | -728.4852 | 695.707 | -7550.0175 | 36.8636 | -57.5349 | -1882.9691 | -1549.8253 | -699.246 | -1294.7917 | -1913.7177 | 8 | 22 | 3306 | 2087.5 | 2050 | 2.5 | -104.5 | -1 | 78.5 | 172 | -0.5 | 1366.5 | 17 | 4 | 1772 | -2 | -104 | 0 | 98 | 0 | 150 | 663 |  | 0.32534 | 0.00013214 | 7781 | 3784 | 0.15086 | 0.22212
|  | 6 | 5 | 574 | 573.5 | 572.5 | 573.5 | 573.5 | 573 | 573.5 | 576.5 | 573 | 573 | 574 | 573.5 | 573 | 573 | 573 | 574 | 574 | 573.5 | 573 | 572.5 | 573.5 | 573.5 | 571.5 | 572 |  | 573.3333 | 576.5 | 571.5 | 8 | 23 | 46363.1949 | 46173.0679 | 46132.2917 | 297.836 | 1156.5773 | 683.6196 | 41217.3038 | 1173.8723 | 840.4926 | 8576.3206 | -728.4852 | 695.707 | -7550.0175 | 36.8636 | -57.5349 | -1882.9691 | -1549.8253 | -699.246 | -1294.7917 | -1913.7177 | 8 | 23 | -3139.5 | -3225 | -3962.5 | -0.5 | -59 | -1 | -503.5 | 52.5 | 0 | -1102.5 | 0 | -6.5 | -1518.5 | -0.5 | -2253 | 1 | 792 | 0 | 0 | -1582 |  | 0.34745 | 0 | 7781 | 3784 | 0.15086 | 0.22212
|  | 6 | 6 | 570.5 | 570.5 | 569.5 | 571 | 572 | 572.5 | 572.5 | 573 | 577 | 574 | 574.5 | 574 | 574 | 574 | 574 | 574 | 574 | 574 | 574 | 573 | 573.5 | 574 | 574 | 573.5 |  | 573.2083 | 577 | 569.5 | 9 | 0 | 46363.1949 | 46173.0679 | 46132.2917 | 297.836 | 1156.5773 | 683.6196 | 41217.3038 | 1173.8723 | 840.4926 | 8576.3206 | -728.4852 | 695.707 | -7550.0175 | 36.8636 | -57.5349 | -1882.9691 | -1549.8253 | -699.246 | -1294.7917 | -1913.7177 | 9 | 0 | -4720 | -3512.5 | -3375 | -1 | -176 | 1.5 | -1064 | -121.5 | 0 | -861 | -763.5 | 4.5 | -1739.5 | -1.5 | -86 | 0 | -556 | 100 | 0 | -376 |  | 0.3542 | 0 | 7781 | 3784 | 0.15086 | 0.22212
|  | 6 | 7 | 573 | 573.5 | 574 | 571.5 | 572.5 | 574.5 | 574.5 | 575 | 575 | 576.5 | 574 | 574.5 | 574 | 574.5 | 574.5 | 574.5 | 575 | 576.5 | 575 | 574 | 574.5 | 575 | 573.5 | 573 |  | 574.2708 | 576.5 | 571.5 | 9 | 1 | 46363.1949 | 46173.0679 | 46132.2917 | 297.836 | 1156.5773 | 683.6196 | 41217.3038 | 1173.8723 | 840.4926 | 8576.3206 | -728.4852 | 695.707 | -7550.0175 | 36.8636 | -57.5349 | -1882.9691 | -1549.8253 | -699.246 | -1294.7917 | -1913.7177 | 9 | 1 | -1321.5 | -1700 | -1725 | 3.5 | -239.5 | 0 | 110 | -190.5 | 0 | -408 | -353.5 | -7.5 | -236 | -4 | 0 | 197 | 296 | 0 | 0 | 0 |  | 0.33858 | 0 | 7781 | 3784 | 0.15086 | 0.22212
|  | 6 | 8 | 574 | 574.5 | 574 | 574.5 | 574.5 | 575.5 | 574.5 | 575.5 | 576 | 577 | 574.5 | 574.5 | 574 | 574 | 572.5 | 571 | 572 | 573 | 572.5 | 573.5 | 573 | 572.5 | 572.5 | 571.5 |  | 573.7917 | 577 | 571 | 9 | 2 | 46363.1949 | 46173.0679 | 46132.2917 | 297.836 | 1156.5773 | 683.6196 | 41217.3038 | 1173.8723 | 840.4926 | 8576.3206 | -728.4852 | 695.707 | -7550.0175 | 36.8636 | -57.5349 | -1882.9691 | -1549.8253 | -699.246 | -1294.7917 | -1913.7177 | 9 | 2 | -2468.5 | -2675 | -2675 | 2.5 | -49 | -1 | -1681.5 | -187 | 0 | -551.5 | -336.5 | 7 | 327.5 | 0.5 | 0 | 0 | 32 | 0 | 0 | 0 |  | 0.3141 | 0 | 7781 | 3784 | 0.15086 | 0.22212
|  | 6 | 9 | 570.5 | 572 | 572 | 571 | 589 | 597.5 | 596 | 595 | 598.5 | 653 | 814.5 | 866 | 1154.5 | 1172 | 1153.5 | 1079 | 1141 | 1135.5 | 892 | 755 | 733 | 739 | 757 | 787.5 |  | 795.5833 | 1172 | 570.5 | 9 | 3 | 46363.1949 | 46173.0679 | 46132.2917 | 297.836 | 1156.5773 | 683.6196 | 41217.3038 | 1173.8723 | 840.4926 | 8576.3206 | -728.4852 | 695.707 | -7550.0175 | 36.8636 | -57.5349 | -1882.9691 | -1549.8253 | -699.246 | -1294.7917 | -1913.7177 | 9 | 3 | -1254.5 | -925 | -962.5 | 1 | 156.5 | 18 | -637 | -96.5 | 0 | -459.5 | -216 | -3 | -17.5 | 3.5 | 0 | 0 | -78 | 0 | 0 | 0 |  | 0.29007 | 0 | 7781 | 3784 | 0.15086 | 0.22212
|  | 6 | 10 | 773.5 | 586 | 573 | 573 | 573.5 | 573.5 | 573 | 574 | 573 | 575 | 593.5 | 629 | 629.5 | 629 | 573.5 | 577.5 | 573 | 612.5 | 626.5 | 626 | 599.5 | 573.5 | 574 | 573 |  | 597.3958 | 773.5 | 573 | 9 | 4 | 46363.1949 | 46173.0679 | 46132.2917 | 297.836 | 1156.5773 | 683.6196 | 41217.3038 | 1173.8723 | 840.4926 | 8576.3206 | -728.4852 | 695.707 | -7550.0175 | 36.8636 | -57.5349 | -1882.9691 | -1549.8253 | -699.246 | -1294.7917 | -1913.7177 | 9 | 4 | 752.5 | 1212.5 | 1200 | 0.5 | 225.5 | 8.5 | 704.5 | -86.5 | 0 | -92 | 7 | 7.5 | -22 | 4 | 0 | 0 | -208 | 0 | 0 | 0 |  | 0.27766 | 0 | 7781 | 3784 | 0.15086 | 0.22212
|  | 6 | 11 | 573 | 573.5 | 573 | 573 | 573 | 569.5 | 571 | 571.5 | 576.5 | 580 | 586.5 | 590.5 | 576.5 | 575.5 | 575.5 | 579.5 | 575 | 575 | 574.5 | 575 | 580 | 612 | 620.5 | 637 |  | 581.9583 | 637 | 569.5 | 9 | 5 | 46363.1949 | 46173.0679 | 46132.2917 | 297.836 | 1156.5773 | 683.6196 | 41217.3038 | 1173.8723 | 840.4926 | 8576.3206 | -728.4852 | 695.707 | -7550.0175 | 36.8636 | -57.5349 | -1882.9691 | -1549.8253 | -699.246 | -1294.7917 | -1913.7177 | 9 | 5 | 1960.5 | 2737.5 | 2475 | -1 | 319.5 | -1.5 | 1611.5 | -82.5 | 5 | 219.5 | 247.5 | 3 | -360 | 5 | 0 | -1 | -331 | 0 | 0 | 0 |  | 0.26655 | 0 | 7781 | 3784 | 0.15086 | 0.22212
|  | 6 | 12 | 648.5 | 650.5 | 625.5 | 618 | 623 | 588 | 612 | 598 | 649 | 756 | 885 | 770 | 606 | 595.5 | 616 | 571.5 | 572 | 572 | 571.5 | 572.5 | 572.5 | 572.5 | 572 | 572 |  | 624.5625 | 885 | 571.5 | 9 | 6 | 46363.1949 | 46173.0679 | 46132.2917 | 297.836 | 1156.5773 | 683.6196 | 41217.3038 | 1173.8723 | 840.4926 | 8576.3206 | -728.4852 | 695.707 | -7550.0175 | 36.8636 | -57.5349 | -1882.9691 | -1549.8253 | -699.246 | -1294.7917 | -1913.7177 | 9 | 6 | 4009.5 | 4925 | 4487.5 | 3.5 | 561.5 | -1 | 1216 | -201 | 132.5 | 708 | 600 | -1 | 990.5 | 7.5 | 1083 | -146 | 675 | 100 | -150 | 500 |  | 0.25594 | 0.0013214 | 7781 | 3784 | 0.15086 | 0.22212
|  | 6 | 13 | 572.5 | 572 | 572 | 572.5 | 572.5 | 572 | 572.5 | 573 | 574 | 573 | 573 | 573 | 574 | 573.5 | 572.5 | 572.5 | 574 | 573 | 574 | 574.5 | 574 | 573.5 | 573.5 | 574.5 |  | 573.1458 | 574.5 | 572 | 9 | 7 | 46363.1949 | 46173.0679 | 46132.2917 | 297.836 | 1156.5773 | 683.6196 | 41217.3038 | 1173.8723 | 840.4926 | 8576.3206 | -728.4852 | 695.707 | -7550.0175 | 36.8636 | -57.5349 | -1882.9691 | -1549.8253 | -699.246 | -1294.7917 | -1913.7177 | 9 | 7 | 4234 | 3775 | 4087.5 | 2.5 | 499 | 3.5 | 562.5 | -500 | 383.5 | 879 | 815 | -0.5 | 1591 | 6.5 | 602 | -50 | -209 | 22 | 0 | 760 |  | 0.23011 | 0.036337 | 7781 | 3784 | 0.15086 | 0.22212
|  | 6 | 14 | 574 | 574 | 575 | 574 | 574 | 573.5 | 578 | 574.5 | 574.5 | 574.5 | 575 | 574 | 574 | 574 | 574.5 | 574.5 | 574 | 574.5 | 574 | 574 | 574.5 | 574 | 574 | 574 |  | 574.375 | 578 | 573.5 | 9 | 8 | 46363.1949 | 46173.0679 | 46132.2917 | 297.836 | 1156.5773 | 683.6196 | 41217.3038 | 1173.8723 | 840.4926 | 8576.3206 | -728.4852 | 695.707 | -7550.0175 | 36.8636 | -57.5349 | -1882.9691 | -1549.8253 | -699.246 | -1294.7917 | -1913.7177 | 9 | 8 | 3241 | 2562.5 | 2787.5 | -4.5 | 166 | 54.5 | 214.5 | -426 | 583.5 | 1591 | 0 | -21.5 | 1083 | 1 | 823 | 0 | 20 | -222 | 0 | 506 |  | 0.16585 | 0.13768 | 7781 | 3784 | 0.15086 | 0.22212
|  | 6 | 15 | 574 | 573.5 | 574 | 573.5 | 573.5 | 574.5 | 574 | 576.5 | 577 | 570.5 | 570.5 | 575.5 | 571 | 570.5 | 573 | 573 | 573 | 573 | 573 | 574 | 574 | 574 | 573.5 | 574 |  | 573.4583 | 577 | 570.5 | 9 | 9 | 46363.1949 | 46173.0679 | 46132.2917 | 297.836 | 1156.5773 | 683.6196 | 41217.3038 | 1173.8723 | 840.4926 | 8576.3206 | -728.4852 | 695.707 | -7550.0175 | 36.8636 | -57.5349 | -1882.9691 | -1549.8253 | -699.246 | -1294.7917 | -1913.7177 | 9 | 9 | 1907.5 | 1450 | 1562.5 | 164 | 72.5 | 161.5 | -1264 | -188 | 607 | 918 | 0 | -22.5 | 1457.5 | 3.5 | 509 | -1 | -252 | 0 | 0 | 1076 |  | 0.1111 | 0.29189 | 7781 | 3784 | 0.15086 | 0.22212
|  | 6 | 16 | 601.5 | 635.5 | 634.5 | 634.5 | 641.5 | 651 | 628.5 | 652 | 840 | 1212 | 1368.5 | 1049.5 | 1026.5 | 1008.5 | 808.5 | 868 | 860.5 | 897 | 907.5 | 907 | 882 | 780.5 | 621.5 | 634.5 |  | 822.9583 | 1368.5 | 601.5 | 9 | 10 | 46363.1949 | 46173.0679 | 46132.2917 | 297.836 | 1156.5773 | 683.6196 | 41217.3038 | 1173.8723 | 840.4926 | 8576.3206 | -728.4852 | 695.707 | -7550.0175 | 36.8636 | -57.5349 | -1882.9691 | -1549.8253 | -699.246 | -1294.7917 | -1913.7177 | 9 | 10 | 1270 | 1187.5 | 1475 | 162.5 | -23 | 51.5 | -76 | 33.5 | 489.5 | -496.5 | 0 | 7 | 1122 | 2 | 1164 | 0 | 145 | 0 | 0 | 141 |  | 0.086943 | 0.4523 | 7781 | 3784 | 0.15086 | 0.22212
197 |  | 6 | 17 | 652 | 649 | 648 | 648.5 | 625 | 613 | 670 | 725.5 | 776.5 | 946 | 1150 | 1263.5 | 1296 | 1304.5 | 1346 | 1299 | 1294.5 | 1237.5 | 1249.5 | 1263 | 1264 | 1214 | 982.5 | 821.5 |  | 997.4583 | 1346 | 613 | 9 | 11 | 46363.1949 | 46173.0679 | 46132.2917 | 297.836 | 1156.5773 | 683.6196 | 41217.3038 | 1173.8723 | 840.4926 | 8576.3206 | -728.4852 | 695.707 | -7550.0175 | 36.8636 | -57.5349 | -1882.9691 | -1549.8253 | -699.246 | -1294.7917 | -1913.7177 | 9 | 11 | 960.5 | 512.5 | 762.5 | 4.5 | -129.5 | 288.5 | -131.5 | 301 | 303 | -1118.5 | 0 | -2.5 | 1445.5 | 0.5 | 67 | 0 | 411 | 0 | 0 | 996 |  | 0.091248 | 0.58166 | 7781 | 3784 | 0.15086 | 0.22212
227 |  | 6 | 18 | 653 | 647 | 665.5 | 640.5 | 622.5 | 726 | 914.5 | 977.5 | 1004.5 | 1025.5 | 1045.5 | 1013 | 919 | 915.5 | 915.5 | 899 | 854.5 | 832 | 670 | 615 | 615 | 625.5 | 676 | 657.5 |  | 797.0625 | 1045.5 | 615 | 9 | 12 | 46363.1949 | 46173.0679 | 46132.2917 | 297.836 | 1156.5773 | 683.6196 | 41217.3038 | 1173.8723 | 840.4926 | 8576.3206 | -728.4852 | 695.707 | -7550.0175 | 36.8636 | -57.5349 | -1882.9691 | -1549.8253 | -699.246 | -1294.7917 | -1913.7177 | 9 | 12 | -36.5 | -187.5 | 0 | -304 | -93 | 17.5 | -354 | 374 | 104 | -787.5 | 0 | 16.5 | 989.5 | -5 | 423 | 1 | 247 | 0 | 0 | -242 |  | 0.12993 | 0.66173 | 7781 | 3784 | 0.15086 | 0.22212
AD197 |  | 6 | 19 | 620.5 | 640 | 624 | 625 | 636.5 | 621 | 623 | 631.5 | 652 | 621 | 618.5 | 611.5 | 612.5 | 625.5 | 592.5 | 633.5 | 601.5 | 595.5 | 575.5 | 576.5 | 582 | 596 | 604 | 608.5 |  | 613.6667 | 652 | 575.5 | 9 | 13 | 46363.1949 | 46173.0679 | 46132.2917 | 297.836 | 1156.5773 | 683.6196 | 41217.3038 | 1173.8723 | 840.4926 | 8576.3206 | -728.4852 | 695.707 | -7550.0175 | 36.8636 | -57.5349 | -1882.9691 | -1549.8253 | -699.246 | -1294.7917 | -1913.7177 | 9 | 13 | 114 | -375 | -112.5 | -27.5 | 203 | -18.5 | 136.5 | 79 | -102.5 | 244.5 | 12 | -7.5 | -404.5 | 2.5 | -248 | -1 | -23 | 0 | 0 | -798 |  | 0.178 | 0.68922 | 7781 | 3784 | 0.15086 | 0.22212
AD227 |  | 6 | 20 | 622.5 | 603.5 | 604.5 | 621.5 | 629.5 | 654.5 | 618 | 588.5 | 593.5 | 589.5 | 575.5 | 576.5 | 575 | 597.5 | 584 | 612 | 637 | 627.5 | 625.5 | 606 | 625 | 635.5 | 593.5 | 621.5 |  | 609.0625 | 654.5 | 575 | 9 | 14 | 46363.1949 | 46173.0679 | 46132.2917 | 297.836 | 1156.5773 | 683.6196 | 41217.3038 | 1173.8723 | 840.4926 | 8576.3206 | -728.4852 | 695.707 | -7550.0175 | 36.8636 | -57.5349 | -1882.9691 | -1549.8253 | -699.246 | -1294.7917 | -1913.7177 | 9 | 14 | -1022.5 | -1225 | -1362.5 | -1.5 | 91 | -74.5 | 52 | -7 | -162 | 18 | 16 | 4.5 | -959 | 1 | -720 | 0 | -188 | 0 | 0 | 40 |  | 0.18815 | 0.66213 | 7781 | 3784 | 0.15086 | 0.22212
AE197 |  | 6 | 21 | 634.5 | 622 | 610 | 588 | 590.5 | 623.5 | 611.5 | 624.5 | 629 | 639 | 628.5 | 644.5 | 654.5 | 650.5 | 617.5 | 623.5 | 620.5 | 591 | 621 | 620 | 623.5 | 612 | 614.5 | 592.5 |  | 620.2708 | 654.5 | 588 | 9 | 15 | 46363.1949 | 46173.0679 | 46132.2917 | 297.836 | 1156.5773 | 683.6196 | 41217.3038 | 1173.8723 | 840.4926 | 8576.3206 | -728.4852 | 695.707 | -7550.0175 | 36.8636 | -57.5349 | -1882.9691 | -1549.8253 | -699.246 | -1294.7917 | -1913.7177 | 9 | 15 | -1238 | -1362.5 | -1462.5 | 0.5 | -89 | 62 | -51 | 32.5 | -287 | -467 | 0 | -3 | -436.5 | 0 | 238 | 1 | -91 | 0 | 0 | -120 |  | 0.18725 | 0.61932 | 7781 | 3784 | 0.15086 | 0.22212
AE227 |  | 6 | 22 | 617 | 593 | 603.5 | 601.5 | 608 | 605.5 | 592.5 | 609 | 656 | 660.5 | 644.5 | 676.5 | 662.5 | 646.5 | 597 | 587.5 | 612 | 610.5 | 571.5 | 607 | 618.5 | 621.5 | 600 | 592.5 |  | 616.4375 | 676.5 | 571.5 | 9 | 16 | 46363.1949 | 46173.0679 | 46132.2917 | 297.836 | 1156.5773 | 683.6196 | 41217.3038 | 1173.8723 | 840.4926 | 8576.3206 | -728.4852 | 695.707 | -7550.0175 | 36.8636 | -57.5349 | -1882.9691 | -1549.8253 | -699.246 | -1294.7917 | -1913.7177 | 9 | 16 | -1174 | -1112.5 | -1212.5 | 1 | -184 | -5.5 | -46.5 | 125.5 | -338.5 | 126 | -8.5 | -6 | -837.5 | -2.5 | -159 | -1 | -130 | 0 | 0 | -1228 |  | 0.19143 | 0.54347 | 7781 | 3784 | 0.15086 | 0.22212
AF197 |  | 6 | 23 | 570.5 | 569.5 | 570 | 619 | 670 | 672 | 705 | 964 | 1003.5 | 1014 | 1064 | 1078.5 | 1080 | 1062 | 1028 | 1042 | 1054 | 1008.5 | 1011.5 | 1001.5 | 1039 | 1068.5 | 1063 | 1039.5 |  | 916.5625 | 1080 | 569.5 | 9 | 17 | 46363.1949 | 46173.0679 | 46132.2917 | 297.836 | 1156.5773 | 683.6196 | 41217.3038 | 1173.8723 | 840.4926 | 8576.3206 | -728.4852 | 695.707 | -7550.0175 | 36.8636 | -57.5349 | -1882.9691 | -1549.8253 | -699.246 | -1294.7917 | -1913.7177 | 9 | 17 | -672 | -200 | -362.5 | 0 | -61 | -243.5 | -31.5 | 125 | -487.5 | 382 | -7.5 | -0.5 | -346 | -3 | 224 | 0 | 57 | 0 | 0 | 634 |  | 0.20756 | 0.45402 | 7781 | 3784 | 0.15086 | 0.22212
AF227 |  | 6 | 24 | 911 | 604.5 | 581.5 | 598 | 598 | 593.5 | 620 | 864 | 1085 | 1230.5 | 1374.5 | 1331.5 | 1283.5 | 1280 | 1314.5 | 1270.5 | 1299.5 | 1315 | 1364 | 1401 | 1325 | 1332.5 | 1326 | 1178.5 |  | 1086.75 | 1401 | 581.5 | 9 | 18 | 46363.1949 | 46173.0679 | 46132.2917 | 297.836 | 1156.5773 | 683.6196 | 41217.3038 | 1173.8723 | 840.4926 | 8576.3206 | -728.4852 | 695.707 | -7550.0175 | 36.8636 | -57.5349 | -1882.9691 | -1549.8253 | -699.246 | -1294.7917 | -1913.7177 | 9 | 18 | -173 | 187.5 | 75 | 0.5 | -6 | -137 | 35 | -26 | -520 | 620 | -0.5 | 3.5 | -143.5 | -0.5 | -1342 | 1 | 482 | 0 | 0 | -374 |  | 0.22362 | 0.32518 | 7781 | 3784 | 0.15086 | 0.22212
|  | 6 | 25 | 913 | 634 | 628.5 | 635.5 | 641 | 624.5 | 651.5 | 867 | 1120.5 | 1343.5 | 1389 | 1333.5 | 1365 | 1409.5 | 1318.5 | 1223.5 | 1223 | 1262 | 1316 | 1326 | 1353 | 1297.5 | 1280.5 | 1039.5 |  | 1091.4792 | 1409.5 | 624.5 | 9 | 19 | 46363.1949 | 46173.0679 | 46132.2917 | 297.836 | 1156.5773 | 683.6196 | 41217.3038 | 1173.8723 | 840.4926 | 8576.3206 | -728.4852 | 695.707 | -7550.0175 | 36.8636 | -57.5349 | -1882.9691 | -1549.8253 | -699.246 | -1294.7917 | -1913.7177 | 9 | 19 | -2383.5 | -2675 | -2575 | -0.5 | -95 | -22 | 11.5 | -153 | -428 | 48 | 0 | -2 | -1743 | -1.5 | -582 | 0 | -260 | 300 | 0 | -1191 |  | 0.22028 | 0.18776 | 7781 | 3784 | 0.15086 | 0.22212
|  | 6 | 26 | 679.5 | 620 | 634 | 638.5 | 607.5 | 587 | 586 | 639 | 658 | 679.5 | 665.5 | 691 | 681 | 679.5 | 685.5 | 672.5 | 686 | 659 | 699 | 684 | 684 | 671.5 | 648.5 | 639.5 |  | 657.3125 | 699 | 586 | 9 | 20 | 46363.1949 | 46173.0679 | 46132.2917 | 297.836 | 1156.5773 | 683.6196 | 41217.3038 | 1173.8723 | 840.4926 | 8576.3206 | -728.4852 | 695.707 | -7550.0175 | 36.8636 | -57.5349 | -1882.9691 | -1549.8253 | -699.246 | -1294.7917 | -1913.7177 | 9 | 20 | -2285 | -2075 | -1987.5 | 0.5 | 161.5 | 6 | -81 | -12.5 | -230.5 | -623.5 | 0 | 11.5 | -1517.5 | 4 | -609 | -1 | -241 | -255 | 0 | -654 |  | 0.20062 | 0.074656 | 7781 | 3784 | 0.15086 | 0.22212
|  | 6 | 27 | 586.5 | 603.5 | 601 | 617.5 | 598 | 603.5 | 612.5 | 618.5 | 582.5 | 599 | 589 | 577 | 572 | 572.5 | 572.5 | 570.5 | 570.5 | 571.5 | 608 | 623 | 641.5 | 606.5 | 611 | 612 |  | 596.6667 | 641.5 | 570.5 | 9 | 21 | 46363.1949 | 46173.0679 | 46132.2917 | 297.836 | 1156.5773 | 683.6196 | 41217.3038 | 1173.8723 | 840.4926 | 8576.3206 | -728.4852 | 695.707 | -7550.0175 | 36.8636 | -57.5349 | -1882.9691 | -1549.8253 | -699.246 | -1294.7917 | -1913.7177 | 9 | 21 | 637 | 1625 | 1687.5 | -0.5 | -52.5 | 18 | -102 | 309.5 | -51.5 | -138.5 | 0 | -1.5 | 657 | -1 | 1978 | 0 | -250 | 205 | 0 | 1065 |  | 0.19901 | 0.013742 | 7781 | 3784 | 0.15086 | 0.22212
|  | 6 | 28 | 600.5 | 584 | 594 | 577.5 | 571.5 | 586 | 575 | 598.5 | 603.5 | 607.5 | 603.5 | 609 | 586 | 592 | 595 | 586.5 | 569 | 592 | 590.5 | 586 | 598.5 | 623 | 600 | 609 |  | 593.25 | 623 | 569 | 9 | 22 | 46363.1949 | 46173.0679 | 46132.2917 | 297.836 | 1156.5773 | 683.6196 | 41217.3038 | 1173.8723 | 840.4926 | 8576.3206 | -728.4852 | 695.707 | -7550.0175 | 36.8636 | -57.5349 | -1882.9691 | -1549.8253 | -699.246 | -1294.7917 | -1913.7177 | 9 | 22 | 3182.5 | 1862.5 | 1625 | -0.5 | 107 | 30.5 | 144.5 | 254.5 | -0.5 | 904.5 | 0 | 5 | 1737.5 | 1 | -279 | 0 | -65 | -250 | 150 | 614 |  | 0.23879 | 0.00013214 | 7781 | 3784 | 0.15086 | 0.22212
|  | 6 | 29 | 599.5 | 600 | 594 | 593.5 | 604.5 | 599 | 623 | 685.5 | 772.5 | 913 | 1049.5 | 1067.5 | 1069 | 1076.5 | 974 | 948 | 909 | 879.5 | 870.5 | 873.5 | 887 | 870.5 | 869.5 | 871.5 |  | 825 | 1076.5 | 593.5 | 9 | 23 | 46363.1949 | 46173.0679 | 46132.2917 | 297.836 | 1156.5773 | 683.6196 | 41217.3038 | 1173.8723 | 840.4926 | 8576.3206 | -728.4852 | 695.707 | -7550.0175 | 36.8636 | -57.5349 | -1882.9691 | -1549.8253 | -699.246 | -1294.7917 | -1913.7177 | 9 | 23 | -3074.5 | -4075 | -3975 | 0 | -269 | -14 | -261.5 | 47 | 0 | -991 | -181.5 | 10 | -1414.5 | -3 | -721 | 0 | -268 | 0 | 0 | -1361 |  | 0.27149 | 0 | 7781 | 3784 | 0.15086 | 0.22212
|  | 6 | 30 | 857 | 639 | 600 | 582.5 | 597.5 | 599.5 | 584 | 639 | 702.5 | 709 | 702 | 798.5 | 861 | 765.5 | 814 | 783 | 778.5 | 871 | 794 | 784 | 617 | 610.5 | 591.5 | 596 |  | 703.1875 | 871 | 582.5 | 10 | 0 | 46363.1949 | 46173.0679 | 46132.2917 | 297.836 | 1156.5773 | 683.6196 | 41217.3038 | 1173.8723 | 840.4926 | 8576.3206 | -728.4852 | 695.707 | -7550.0175 | 36.8636 | -57.5349 | -1882.9691 | -1549.8253 | -699.246 | -1294.7917 | -1913.7177 | 10 | 0 | -4895.5 | -3350 | -3637.5 | 0 | -204.5 | -187.5 | -61 | -30.5 | 0 | -1365.5 | -592 | 22.5 | -2477.5 | -3 | -2266 | 152 | 171 | 100 | 0 | -81 |  | 0.27754 | 0 | 7781 | 3784 | 0.15086 | 0.22212
|  | 6 | 31 | 606 | 587.5 | 595.5 | 598 | 596.5 | 603.5 | 604 | 598 | 606.5 | 594.5 | 607.5 | 609 | 605 | 601.5 | 614 | 640.5 | 649 | 692 | 695.5 | 695.5 | 683 | 654.5 | 650 | 647 |  | 626.4167 | 695.5 | 587.5 | 10 | 1 | 46363.1949 | 46173.0679 | 46132.2917 | 297.836 | 1156.5773 | 683.6196 | 41217.3038 | 1173.8723 | 840.4926 | 8576.3206 | -728.4852 | 695.707 | -7550.0175 | 36.8636 | -57.5349 | -1882.9691 | -1549.8253 | -699.246 | -1294.7917 | -1913.7177 | 10 | 1 | -1263 | -1600 | -1775 | -0.5 | -247 | -13 | 355 | 5 | 0 | -406 | -546.5 | 16.5 | -426 | -3.5 | -185 | 1 | 220 | 0 | 0 | -283 |  | 0.27362 | 0 | 7781 | 3784 | 0.15086 | 0.22212
|  | Moyenne horaire (MW) |  | 632.5484 | 597.2419 | 594.7258 | 595.4677 | 596.9355 | 600.0645 | 609.5806 | 645.8387 | 682 | 722.8548 | 755.3065 | 752.8871 | 755.6935 | 755.1613 | 738.5968 | 729.7097 | 728.6452 | 730.1774 | 719.0323 | 712.7258 | 705.2742 | 697.8226 | 682.7419 | 665.8387 |  | 683.6196 | 1409.5 | 567.5 | 10 | 2 | 46363.1949 | 46173.0679 | 46132.2917 | 297.836 | 1156.5773 | 683.6196 | 41217.3038 | 1173.8723 | 840.4926 | 8576.3206 | -728.4852 | 695.707 | -7550.0175 | 36.8636 | -57.5349 | -1882.9691 | -1549.8253 | -699.246 | -1294.7917 | -1913.7177 | 10 | 2 | -2365 | -2512.5 | -2350 | 0 | -88 | 0 | -1661.5 | -69 | 0 | -82 | -398 | -1 | -65.5 | 0.5 | 80 | 0 | 56 | 0 | 0 | 0 |  | 0.27426 | 0 | 7781 | 3784 | 0.15086 | 0.22212
|  | Max horaire (MW) |  | 913 | 650.5 | 665.5 | 648.5 | 670 | 726 | 914.5 | 977.5 | 1120.5 | 1343.5 | 1389 | 1333.5 | 1365 | 1409.5 | 1346 | 1299 | 1299.5 | 1315 | 1364 | 1401 | 1353 | 1332.5 | 1326 | 1178.5 | Test | 683.6196 | 1409.5 | 567.5 | 10 | 3 | 46363.1949 | 46173.0679 | 46132.2917 | 297.836 | 1156.5773 | 683.6196 | 41217.3038 | 1173.8723 | 840.4926 | 8576.3206 | -728.4852 | 695.707 | -7550.0175 | 36.8636 | -57.5349 | -1882.9691 | -1549.8253 | -699.246 | -1294.7917 | -1913.7177 | 10 | 3 | -1175.5 | -950 | -862.5 | 0 | -21.5 | 0.5 | -1060.5 | -73.5 | 0 | -78.5 | 7.5 | 4 | 47.5 | 0.5 | -80 | -1 | 6 | 0 | 0 | 0 |  | 0.26539 | 0 | 7781 | 3784 | 0.15086 | 0.22212
|  | Min horaire (MW) |  | 570.5 | 567.5 | 569.5 | 571 | 571.5 | 569.5 | 571 | 571.5 | 573 | 570.5 | 570.5 | 573 | 571 | 570.5 | 572.5 | 570.5 | 569 | 571.5 | 571.5 | 572 | 572.5 | 572.5 | 571 | 571.5 |  | 683.6196 | 1409.5 | 567.5 | 10 | 4 | 46363.1949 | 46173.0679 | 46132.2917 | 297.836 | 1156.5773 | 683.6196 | 41217.3038 | 1173.8723 | 840.4926 | 8576.3206 | -728.4852 | 695.707 | -7550.0175 | 36.8636 | -57.5349 | -1882.9691 | -1549.8253 | -699.246 | -1294.7917 | -1913.7177 | 10 | 4 | 655.5 | 1200 | 1137.5 | 0 | -5 | 0 | 1083.5 | -133 | 0 | -37.5 | 8 | -1.5 | -259 | -0.5 | 0 | 1 | -245 | 0 | 0 | 0 |  | 0.25594 | 0 | 7781 | 3784 | 0.15086 | 0.22212
|  | Classement horaire |  | Heure 0: Nucléaire |  | Moyenne | Max | Min | 10 | 5 | 46363.1949 | 46173.0679 | 46132.2917 | 297.836 | 1156.5773 | 683.6196 | 41217.3038 | 1173.8723 | 840.4926 | 8576.3206 | -728.4852 | 695.707 | -7550.0175 | 36.8636 | -57.5349 | -1882.9691 | -1549.8253 | -699.246 | -1294.7917 | -1913.7177 | 10 | 5 | 2051.5 | 2362.5 | 2287.5 | 0 | 34 | -0.5 | 1280 | -116.5 | 6 | 147 | 369 | 2.5 | 329.5 | -1 | 125 | -153 | 874 | 0 | 0 | 0 |  | 0.23885 | 0 | 7781 | 3784 | 0.15086 | 0.22212
|  | ad initiale | Jour | Heure 0: Heure |  | Jour | Jour | Jour | 10 | 6 | 46363.1949 | 46173.0679 | 46132.2917 | 297.836 | 1156.5773 | 683.6196 | 41217.3038 | 1173.8723 | 840.4926 | 8576.3206 | -728.4852 | 695.707 | -7550.0175 | 36.8636 | -57.5349 | -1882.9691 | -1549.8253 | -699.246 | -1294.7917 | -1913.7177 | 10 | 6 | 3666.5 | 4362.5 | 4012.5 | 1 | 391.5 | 1 | 861 | -234 | 130 | 897.5 | 1151 | -16.5 | 483.5 | 4 | 448 | 0 | -197 | -100 | -150 | 77 |  | 0.22388 | 0.0015856 | 7781 | 3784 | 0.15086 | 0.22212
|  | 7 |  | 0 | 1 | 2 | 3 | 4 | 5 | 6 | 7 | 8 | 9 | 10 | 11 | 12 | 13 | 14 | 15 | 16 | 17 | 18 | 19 | 20 | 21 | 22 | 23 |  | (MW) | (MW) | (MW) | 10 | 7 | 46363.1949 | 46173.0679 | 46132.2917 | 297.836 | 1156.5773 | 683.6196 | 41217.3038 | 1173.8723 | 840.4926 | 8576.3206 | -728.4852 | 695.707 | -7550.0175 | 36.8636 | -57.5349 | -1882.9691 | -1549.8253 | -699.246 | -1294.7917 | -1913.7177 | 10 | 7 | 4156.5 | 4050 | 4200 | 1 | 336 | -1 | 394.5 | -433 | 365.5 | 1923 | 182 | -5 | 1394 | 3.5 | 1321 | 0 | -87 | 0 | 0 | 980 |  | 0.19381 | 0.035941 | 7781 | 3784 | 0.15086 | 0.22212
|  | 7 | 1 | 40327 | 38860 | 38359.5 | 37352.5 | 37001.5 | 38274 | 39672.5 | 41379 | 41216 | 41184 | 41269 | 41265 | 41028.5 | 41114.5 | 41105 | 41133.5 | 41171 | 41276.5 | 41484.5 | 41719 | 41356.5 | 41670.5 | 41418.5 | 41436 |  | 40503.0833 | 41719 | 37001.5 | 10 | 8 | 46363.1949 | 46173.0679 | 46132.2917 | 297.836 | 1156.5773 | 683.6196 | 41217.3038 | 1173.8723 | 840.4926 | 8576.3206 | -728.4852 | 695.707 | -7550.0175 | 36.8636 | -57.5349 | -1882.9691 | -1549.8253 | -699.246 | -1294.7917 | -1913.7177 | 10 | 8 | 3207 | 2925 | 2900 | -0.5 | 11.5 | 2 | -19 | -310 | 556.5 | 685.5 | 0 | -2 | 2282 | -0.5 | 1742 | 0 | -97 | 0 | 0 | 719 |  | 0.13816 | 0.13253 | 7781 | 3784 | 0.15086 | 0.22212
|  | 7 | 2 | 41288.5 | 40965.5 | 41190 | 41142.5 | 40962.5 | 41143 | 41078.5 | 41805 | 42355.5 | 41861.5 | 41350.5 | 41351.5 | 41184 | 41091 | 41263.5 | 40987.5 | 40996 | 40951 | 41167 | 41176 | 40851.5 | 40774.5 | 40313.5 | 40023.5 |  | 41136.3958 | 42355.5 | 40023.5 | 10 | 9 | 46363.1949 | 46173.0679 | 46132.2917 | 297.836 | 1156.5773 | 683.6196 | 41217.3038 | 1173.8723 | 840.4926 | 8576.3206 | -728.4852 | 695.707 | -7550.0175 | 36.8636 | -57.5349 | -1882.9691 | -1549.8253 | -699.246 | -1294.7917 | -1913.7177 | 10 | 9 | 1948 | 1862.5 | 1712.5 | 172 | -127 | 18.5 | -64 | 50.5 | 556 | -477 | 0 | -21.5 | 1840 | 0 | 611 | 0 | 40 | 0 | 0 | 1060 |  | 0.098316 | 0.2796 | 7781 | 3784 | 0.15086 | 0.22212
|  | 7 | 3 | 40222.5 | 40154 | 40278.5 | 39620.5 | 39711 | 40082 | 40585 | 40968 | 41084 | 41076 | 41323.5 | 41265.5 | 41410 | 41337.5 | 41460.5 | 41379 | 41171.5 | 41252 | 41456 | 41555 | 41392.5 | 41223 | 40987 | 41120 |  | 40921.4375 | 41555 | 39620.5 | 10 | 10 | 46363.1949 | 46173.0679 | 46132.2917 | 297.836 | 1156.5773 | 683.6196 | 41217.3038 | 1173.8723 | 840.4926 | 8576.3206 | -728.4852 | 695.707 | -7550.0175 | 36.8636 | -57.5349 | -1882.9691 | -1549.8253 | -699.246 | -1294.7917 | -1913.7177 | 10 | 10 | 1292.5 | 1237.5 | 1287.5 | 162.5 | -149.5 | 35.5 | -95.5 | 230.5 | 470 | -827 | -1 | -10 | 1479 | 0 | 408 | 0 | 116 | 0 | 0 | 892 |  | 0.10481 | 0.42653 | 7781 | 3784 | 0.15086 | 0.22212
|  | 7 | 4 | 41031.5 | 40805 | 41050.5 | 39807 | 39033.5 | 39390 | 40542.5 | 42113.5 | 42365.5 | 42396 | 42450 | 42459.5 | 42357 | 42385.5 | 42272 | 42071 | 41624 | 42085.5 | 42245.5 | 42444 | 42414 | 42296 | 41667 | 41674 |  | 41624.1667 | 42459.5 | 39033.5 | 10 | 11 | 46363.1949 | 46173.0679 | 46132.2917 | 297.836 | 1156.5773 | 683.6196 | 41217.3038 | 1173.8723 | 840.4926 | 8576.3206 | -728.4852 | 695.707 | -7550.0175 | 36.8636 | -57.5349 | -1882.9691 | -1549.8253 | -699.246 | -1294.7917 | -1913.7177 | 10 | 11 | 888.5 | 362.5 | 787.5 | 5 | 17 | 0.5 | -196.5 | 367 | 317.5 | -509.5 | -11 | -4 | 902.5 | 0.5 | 115 | 0 | -23 | 0 | 0 | 239 |  | 0.13443 | 0.55074 | 7781 | 3784 | 0.15086 | 0.22212
|  | 7 | 5 | 41527 | 40977.5 | 41476.5 | 40892.5 | 40308 | 41187.5 | 42307 | 42794.5 | 43139 | 43253.5 | 43274.5 | 43301.5 | 43149.5 | 42993.5 | 42965 | 42730 | 42618 | 42553.5 | 42590.5 | 42559 | 42451 | 42649 | 42002.5 | 42183.5 |  | 42328.5 | 43301.5 | 40308 | 10 | 12 | 46363.1949 | 46173.0679 | 46132.2917 | 297.836 | 1156.5773 | 683.6196 | 41217.3038 | 1173.8723 | 840.4926 | 8576.3206 | -728.4852 | 695.707 | -7550.0175 | 36.8636 | -57.5349 | -1882.9691 | -1549.8253 | -699.246 | -1294.7917 | -1913.7177 | 10 | 12 | -17.5 | -62.5 | -250 | -75.5 | 16.5 | -0.5 | 106.5 | 272 | 90.5 | 9 | 1 | 1.5 | -440 | -1.5 | -185 | 0 | 96 | 0 | 0 | -988 |  | 0.1816 | 0.63465 | 7781 | 3784 | 0.15086 | 0.22212
|  | 7 | 6 | 41883 | 40925.5 | 40697 | 39160.5 | 38304 | 37571 | 37543.5 | 38046 | 38980.5 | 39707 | 40554 | 40686.5 | 40507 | 40423.5 | 40241 | 39849.5 | 39838.5 | 40250.5 | 40766 | 40936 | 40424.5 | 39884 | 39964.5 | 40726.5 |  | 39911.25 | 41883 | 37543.5 | 10 | 13 | 46363.1949 | 46173.0679 | 46132.2917 | 297.836 | 1156.5773 | 683.6196 | 41217.3038 | 1173.8723 | 840.4926 | 8576.3206 | -728.4852 | 695.707 | -7550.0175 | 36.8636 | -57.5349 | -1882.9691 | -1549.8253 | -699.246 | -1294.7917 | -1913.7177 | 10 | 13 | 110 | -412.5 | -125 | -130.5 | 105.5 | -55.5 | 598 | 81 | 9.5 | -108.5 | -3.5 | -17 | -367.5 | -1 | 98 | 0 | 69 | 0 | 0 | -159 |  | 0.21655 | 0.65856 | 7781 | 3784 | 0.15086 | 0.22212
|  | 7 | 7 | 39423.5 | 36836 | 36350.5 | 34473 | 33509 | 33677 | 33101 | 33431 | 34407 | 36131.5 | 36628.5 | 36546 | 35927 | 35467.5 | 34925 | 34720.5 | 34198 | 34747.5 | 36057 | 37766 | 39028.5 | 39514 | 39534.5 | 40238.5 |  | 36109.9167 | 40238.5 | 33101 | 10 | 14 | 46363.1949 | 46173.0679 | 46132.2917 | 297.836 | 1156.5773 | 683.6196 | 41217.3038 | 1173.8723 | 840.4926 | 8576.3206 | -728.4852 | 695.707 | -7550.0175 | 36.8636 | -57.5349 | -1882.9691 | -1549.8253 | -699.246 | -1294.7917 | -1913.7177 | 10 | 14 | -974 | -1462.5 | -1537.5 | -134.5 | -169 | 4 | 175.5 | 128.5 | -192.5 | -325 | -3.5 | 0.5 | -458 | -3.5 | -183 | 1 | -25 | 0 | 0 | -476 |  | 0.22696 | 0.66107 | 7781 | 3784 | 0.15086 | 0.22212
|  | 7 | 8 | 40131.5 | 39395 | 38383 | 36856.5 | 36470.5 | 37541 | 38942.5 | 42018 | 43849.5 | 43877.5 | 43958 | 43828.5 | 43471 | 43225 | 43497 | 43506.5 | 43415.5 | 43064 | 42932.5 | 43403 | 43281 | 43292.5 | 42999 | 43077.5 |  | 41850.6667 | 43958 | 36470.5 | 10 | 15 | 46363.1949 | 46173.0679 | 46132.2917 | 297.836 | 1156.5773 | 683.6196 | 41217.3038 | 1173.8723 | 840.4926 | 8576.3206 | -728.4852 | 695.707 | -7550.0175 | 36.8636 | -57.5349 | -1882.9691 | -1549.8253 | -699.246 | -1294.7917 | -1913.7177 | 10 | 15 | -1190 | -1200 | -1137.5 | 0 | 100.5 | -4.5 | 321 | 207.5 | -348.5 | -562.5 | 0 | -13.5 | -890.5 | 1.5 | -369 | -1 | 0 | 0 | 0 | -682 |  | 0.24348 | 0.6102 | 7781 | 3784 | 0.15086 | 0.22212
|  | 7 | 9 | 42574 | 41510 | 41620 | 39938.5 | 39301.5 | 40006 | 41617.5 | 42833.5 | 43396 | 43610.5 | 42346.5 | 42270.5 | 42139 | 41785 | 41921.5 | 41973.5 | 41922.5 | 41876 | 41844.5 | 41879.5 | 41891 | 41810 | 41708 | 41852.5 |  | 41817.8125 | 43610.5 | 39301.5 | 10 | 16 | 46363.1949 | 46173.0679 | 46132.2917 | 297.836 | 1156.5773 | 683.6196 | 41217.3038 | 1173.8723 | 840.4926 | 8576.3206 | -728.4852 | 695.707 | -7550.0175 | 36.8636 | -57.5349 | -1882.9691 | -1549.8253 | -699.246 | -1294.7917 | -1913.7177 | 10 | 16 | -1373.5 | -1350 | -1312.5 | 0.5 | -106.5 | 39.5 | -66 | 255 | -361.5 | -128.5 | 0 | 15.5 | -1022 | -1.5 | -279 | 0 | -171 | 0 | 0 | -586 |  | 0.27015 | 0.5181 | 7781 | 3784 | 0.15086 | 0.22212
|  | 7 | 10 | 41591 | 41530 | 41885 | 40223.5 | 39163 | 40246.5 | 41526.5 | 42387.5 | 42782 | 42763 | 42699 | 42603.5 | 42407 | 42513.5 | 43111.5 | 43287 | 43608 | 43542 | 43519 | 43532.5 | 43337 | 43252.5 | 42940.5 | 43126.5 |  | 42399.0625 | 43608 | 39163 | 10 | 17 | 46363.1949 | 46173.0679 | 46132.2917 | 297.836 | 1156.5773 | 683.6196 | 41217.3038 | 1173.8723 | 840.4926 | 8576.3206 | -728.4852 | 695.707 | -7550.0175 | 36.8636 | -57.5349 | -1882.9691 | -1549.8253 | -699.246 | -1294.7917 | -1913.7177 | 10 | 17 | -477 | -87.5 | -100 | -2.5 | -36.5 | 14 | -23 | 399 | -485 | 338.5 | 0 | -1.5 | -680 | -0.5 | -711 | 0 | 174 | 0 | 0 | 44 |  | 0.30292 | 0.42257 | 7781 | 3784 | 0.15086 | 0.22212
|  | 7 | 11 | 43095.5 | 42247 | 41503.5 | 39622.5 | 38943.5 | 39802.5 | 41077 | 43188.5 | 43896 | 44245.5 | 44197 | 43404.5 | 42561.5 | 42376.5 | 42413.5 | 42340.5 | 42266.5 | 42082.5 | 42333 | 42645.5 | 42732.5 | 42768.5 | 41521 | 41389.5 |  | 42193.9167 | 44245.5 | 38943.5 | 10 | 18 | 46363.1949 | 46173.0679 | 46132.2917 | 297.836 | 1156.5773 | 683.6196 | 41217.3038 | 1173.8723 | 840.4926 | 8576.3206 | -728.4852 | 695.707 | -7550.0175 | 36.8636 | -57.5349 | -1882.9691 | -1549.8253 | -699.246 | -1294.7917 | -1913.7177 | 10 | 18 | -65.5 | 87.5 | 0 | -3 | -91 | -0.5 | 13.5 | 173.5 | -463 | 856.5 | -0.5 | 11.5 | -563.5 | -1.5 | -520 | 0 | 47 | 0 | 0 | -115 |  | 0.3542 | 0.2944 | 7781 | 3784 | 0.15086 | 0.22212
|  | 7 | 12 | 41013.5 | 41276.5 | 41633 | 40976 | 40584 | 40678.5 | 41420.5 | 41980 | 42201.5 | 42375.5 | 42282 | 42184 | 42295 | 42370.5 | 42386 | 42112.5 | 42107 | 41812.5 | 41851 | 42206.5 | 42311.5 | 42356.5 | 41063 | 40346 |  | 41742.625 | 42386 | 40346 | 10 | 19 | 46363.1949 | 46173.0679 | 46132.2917 | 297.836 | 1156.5773 | 683.6196 | 41217.3038 | 1173.8723 | 840.4926 | 8576.3206 | -728.4852 | 695.707 | -7550.0175 | 36.8636 | -57.5349 | -1882.9691 | -1549.8253 | -699.246 | -1294.7917 | -1913.7177 | 10 | 19 | -2419 | -2612.5 | -2612.5 | -3.5 | -52 | -26.5 | -195.5 | -77 | -383 | -69.5 | 0 | 7.5 | -1619 | -0.5 | -1228 | 0 | -23 | 0 | 0 | -771 |  | 0.37649 | 0.17204 | 7781 | 3784 | 0.15086 | 0.22212
|  | 7 | 13 | 39725.5 | 39472.5 | 39460 | 38873 | 38179 | 38060 | 37946 | 38075.5 | 38188 | 37728.5 | 37550.5 | 37779 | 37602 | 37608 | 37463 | 37557 | 37973 | 38377.5 | 39097.5 | 39105 | 38883 | 38854 | 38553.5 | 38779.5 |  | 38370.4375 | 39725.5 | 37463 | 10 | 20 | 46363.1949 | 46173.0679 | 46132.2917 | 297.836 | 1156.5773 | 683.6196 | 41217.3038 | 1173.8723 | 840.4926 | 8576.3206 | -728.4852 | 695.707 | -7550.0175 | 36.8636 | -57.5349 | -1882.9691 | -1549.8253 | -699.246 | -1294.7917 | -1913.7177 | 10 | 20 | -2307 | -2050 | -2187.5 | -1 | -95.5 | -26 | -84.5 | 42.5 | -215.5 | -543.5 | -6.5 | -5 | -1371 | -1 | -1006 | 1 | -87 | 0 | 0 | -3 |  | 0.3666 | 0.070825 | 7781 | 3784 | 0.15086 | 0.22212
|  | 7 | 14 | 38660 | 38558 | 38329.5 | 36739.5 | 36311 | 36035 | 34838.5 | 34580.5 | 35630.5 | 37126 | 37897.5 | 37973.5 | 37760 | 37424.5 | 36496.5 | 36367.5 | 36768.5 | 38074 | 38890.5 | 40464 | 40917 | 41087 | 40882.5 | 40729 |  | 37855.8542 | 41087 | 34580.5 | 10 | 21 | 46363.1949 | 46173.0679 | 46132.2917 | 297.836 | 1156.5773 | 683.6196 | 41217.3038 | 1173.8723 | 840.4926 | 8576.3206 | -728.4852 | 695.707 | -7550.0175 | 36.8636 | -57.5349 | -1882.9691 | -1549.8253 | -699.246 | -1294.7917 | -1913.7177 | 10 | 21 | 536.5 | 1862.5 | 1887.5 | 2 | -86.5 | 0.5 | -312 | 218.5 | -52 | -234.5 | -11 | 10.5 | 1001 | -1 | 2934 | -1 | -398 | 0 | 0 | 308 |  | 0.37206 | 0.013874 | 7781 | 3784 | 0.15086 | 0.22212
|  | 7 | 15 | 41130 | 41386.5 | 41080.5 | 39589.5 | 39657.5 | 40824 | 40779 | 41185.5 | 41864 | 41853.5 | 41892.5 | 41924.5 | 41917 | 41793 | 41776 | 41710 | 41718 | 41759.5 | 41844.5 | 42110.5 | 42136 | 42086.5 | 41863.5 | 41507.5 |  | 41474.5417 | 42136 | 39589.5 | 10 | 22 | 46363.1949 | 46173.0679 | 46132.2917 | 297.836 | 1156.5773 | 683.6196 | 41217.3038 | 1173.8723 | 840.4926 | 8576.3206 | -728.4852 | 695.707 | -7550.0175 | 36.8636 | -57.5349 | -1882.9691 | -1549.8253 | -699.246 | -1294.7917 | -1913.7177 | 10 | 22 | 3010.5 | 1800 | 1937.5 | 7 | -62 | -1 | 186 | -153.5 | -0.5 | 1497 | 5 | 7.5 | 1524.5 | -2 | -453 | 0 | -9 | 0 | 150 | 820 |  | 0.40014 | 0.00013214 | 7781 | 3784 | 0.15086 | 0.22212
|  | 7 | 16 | 41334.5 | 41322.5 | 41613.5 | 40842.5 | 40593.5 | 41097 | 41829.5 | 42091 | 42030.5 | 42060.5 | 41861.5 | 41976 | 41837.5 | 41832.5 | 42036.5 | 42025 | 41874 | 41925.5 | 41938.5 | 42474 | 42394.5 | 42504 | 42369.5 | 42279 |  | 41839.2917 | 42504 | 40593.5 | 10 | 23 | 46363.1949 | 46173.0679 | 46132.2917 | 297.836 | 1156.5773 | 683.6196 | 41217.3038 | 1173.8723 | 840.4926 | 8576.3206 | -728.4852 | 695.707 | -7550.0175 | 36.8636 | -57.5349 | -1882.9691 | -1549.8253 | -699.246 | -1294.7917 | -1913.7177 | 10 | 23 | -2920.5 | -3775 | -4237.5 | 0.5 | -141.5 | 0 | -31 | -98 | 0 | -1422.5 | -118.5 | 9 | -1118 | -1.5 | -1900 | 51 | 441 | 0 | 2 | -1152 |  | 0.38041 | 0 | 7781 | 3784 | 0.15086 | 0.22212
234 |  | 7 | 17 | 42145 | 41947.5 | 42393 | 41267.5 | 40878 | 41762.5 | 42167.5 | 43277.5 | 43441 | 43604.5 | 43572.5 | 43511 | 43281 | 43216.5 | 43386.5 | 43302.5 | 43347.5 | 43395 | 43419 | 43411.5 | 42947 | 42517.5 | 42492.5 | 42159 |  | 42785.125 | 43604.5 | 40878 | 11 | 0 | 46363.1949 | 46173.0679 | 46132.2917 | 297.836 | 1156.5773 | 683.6196 | 41217.3038 | 1173.8723 | 840.4926 | 8576.3206 | -728.4852 | 695.707 | -7550.0175 | 36.8636 | -57.5349 | -1882.9691 | -1549.8253 | -699.246 | -1294.7917 | -1913.7177 | 11 | 0 | -4716.5 | -3825 | -3587.5 | 0.5 | -365 | 0.5 | -848.5 | -119 | 0 | -202.5 | -1177 | 5 | -2012.5 | -4.5 | -963 | 152 | -475 | 100 | 0 | -207 |  | 0.36782 | 0 | 7781 | 3784 | 0.15086 | 0.22212
264 |  | 7 | 18 | 42057.5 | 41992.5 | 42700.5 | 41672.5 | 41120 | 41984.5 | 42874 | 44047.5 | 44483 | 44783.5 | 44941.5 | 44796 | 44525.5 | 44299 | 44441 | 44211 | 44215.5 | 43936 | 43872 | 43951 | 44177.5 | 44079 | 43603 | 43308 |  | 43586.3125 | 44941.5 | 41120 | 11 | 1 | 46363.1949 | 46173.0679 | 46132.2917 | 297.836 | 1156.5773 | 683.6196 | 41217.3038 | 1173.8723 | 840.4926 | 8576.3206 | -728.4852 | 695.707 | -7550.0175 | 36.8636 | -57.5349 | -1882.9691 | -1549.8253 | -699.246 | -1294.7917 | -1913.7177 | 11 | 1 | -1376.5 | -1462.5 | -1687.5 | 0 | -119.5 | -0.5 | -743.5 | -126.5 | 0 | -205.5 | 181 | 9.5 | -370 | -1.5 | 30 | 0 | 182 | 0 | 0 | 0 |  | 0.35253 | 0 | 7781 | 3784 | 0.15086 | 0.22212
AD234 |  | 7 | 19 | 43232 | 42854.5 | 42502 | 41128 | 40330 | 40934.5 | 42215.5 | 42639.5 | 43141.5 | 42965 | 42862.5 | 42609.5 | 42305 | 42289.5 | 42320.5 | 42241 | 42067.5 | 42108 | 42233.5 | 42588.5 | 42859.5 | 42792 | 42493 | 42074 |  | 42324.4375 | 43232 | 40330 | 11 | 2 | 46363.1949 | 46173.0679 | 46132.2917 | 297.836 | 1156.5773 | 683.6196 | 41217.3038 | 1173.8723 | 840.4926 | 8576.3206 | -728.4852 | 695.707 | -7550.0175 | 36.8636 | -57.5349 | -1882.9691 | -1549.8253 | -699.246 | -1294.7917 | -1913.7177 | 11 | 2 | -2385.5 | -2762.5 | -2412.5 | -1 | 23 | 0 | -1881 | -129 | 0 | -369.5 | -245.5 | -1 | 218.5 | 2 | -35 | 0 | 121 | 0 | 0 | 0 |  | 0.33627 | 0 | 7781 | 3784 | 0.15086 | 0.22212
AD264 |  | 7 | 20 | 41848.5 | 41731 | 41929.5 | 41121.5 | 40443.5 | 40066.5 | 39621 | 40355 | 41839 | 43048.5 | 42812 | 42745 | 42489 | 42417 | 42238 | 41977.5 | 42308.5 | 42637.5 | 43214.5 | 43415.5 | 43166 | 42868 | 42672 | 42588.5 |  | 42064.7083 | 43415.5 | 39621 | 11 | 3 | 46363.1949 | 46173.0679 | 46132.2917 | 297.836 | 1156.5773 | 683.6196 | 41217.3038 | 1173.8723 | 840.4926 | 8576.3206 | -728.4852 | 695.707 | -7550.0175 | 36.8636 | -57.5349 | -1882.9691 | -1549.8253 | -699.246 | -1294.7917 | -1913.7177 | 11 | 3 | -1239.5 | -912.5 | -1075 | -1 | -19.5 | 0 | -679 | -47 | 0 | -227 | -324 | 1.5 | 57.5 | 0 | 0 | 0 | -25 | 0 | 0 | 0 |  | 0.31969 | 0 | 7781 | 3784 | 0.15086 | 0.22212
AE234 |  | 7 | 21 | 42425.5 | 40870.5 | 39717.5 | 39442.5 | 39137 | 37999 | 37337.5 | 37295.5 | 37849.5 | 39114.5 | 40232 | 40835 | 41212.5 | 40924 | 39278.5 | 39102 | 39701 | 40794.5 | 42459 | 43347.5 | 43277 | 43452 | 43190.5 | 43125.5 |  | 40505 | 43452 | 37295.5 | 11 | 4 | 46363.1949 | 46173.0679 | 46132.2917 | 297.836 | 1156.5773 | 683.6196 | 41217.3038 | 1173.8723 | 840.4926 | 8576.3206 | -728.4852 | 695.707 | -7550.0175 | 36.8636 | -57.5349 | -1882.9691 | -1549.8253 | -699.246 | -1294.7917 | -1913.7177 | 11 | 4 | 778 | 1112.5 | 1462.5 | 2 | 82 | -3.5 | 859 | -107.5 | 0 | 13 | 114 | 6 | -187.5 | 1.5 | 0 | 0 | -334 | 0 | 0 | 0 |  | 0.31365 | 0 | 7781 | 3784 | 0.15086 | 0.22212
AE264 |  | 7 | 22 | 42688 | 42270 | 42771.5 | 42140 | 42425.5 | 42310.5 | 42792 | 43451 | 43683 | 43872.5 | 43878.5 | 43791.5 | 43699.5 | 43563.5 | 43489 | 43474.5 | 43320.5 | 43198 | 43287.5 | 43349.5 | 43399.5 | 43070.5 | 42866.5 | 42938 |  | 43155.4375 | 43878.5 | 42140 | 11 | 5 | 46363.1949 | 46173.0679 | 46132.2917 | 297.836 | 1156.5773 | 683.6196 | 41217.3038 | 1173.8723 | 840.4926 | 8576.3206 | -728.4852 | 695.707 | -7550.0175 | 36.8636 | -57.5349 | -1882.9691 | -1549.8253 | -699.246 | -1294.7917 | -1913.7177 | 11 | 5 | 1867.5 | 2537.5 | 2137.5 | -0.5 | 142 | 1.5 | 1274.5 | -78.5 | 5 | -78 | 645 | -4.5 | -37.5 | 1.5 | 406 | -153 | 404 | 0 | 0 | 0 |  | 0.29983 | 0 | 7781 | 3784 | 0.15086 | 0.22212
AF234 |  | 7 | 23 | 42504.5 | 42209.5 | 42514 | 42172.5 | 42015 | 41830 | 41999.5 | 41986 | 42345.5 | 42443.5 | 42478.5 | 42569 | 42656.5 | 42639 | 42386.5 | 42237 | 42196.5 | 42321 | 42631.5 | 42729.5 | 42739 | 42523 | 42563.5 | 42146 |  | 42368.1875 | 42739 | 41830 | 11 | 6 | 46363.1949 | 46173.0679 | 46132.2917 | 297.836 | 1156.5773 | 683.6196 | 41217.3038 | 1173.8723 | 840.4926 | 8576.3206 | -728.4852 | 695.707 | -7550.0175 | 36.8636 | -57.5349 | -1882.9691 | -1549.8253 | -699.246 | -1294.7917 | -1913.7177 | 11 | 6 | 3878.5 | 4837.5 | 3987.5 | 1 | 293.5 | 0.5 | 2111.5 | -186 | 117 | 157.5 | 262 | -6 | 1126 | 3.5 | 1030 | 0 | -88 | -100 | -150 | 380 |  | 0.28974 | 0.0013214 | 7781 | 3784 | 0.15086 | 0.22212
AF264 |  | 7 | 24 | 41656.5 | 41538.5 | 42119 | 41663.5 | 41744 | 42016 | 42326 | 42937 | 43060 | 43119 | 42855 | 42629 | 42780.5 | 42659.5 | 42720.5 | 42393 | 42426 | 42621 | 42712.5 | 42856.5 | 42897 | 42924.5 | 42503.5 | 42329.5 |  | 42478.6458 | 43119 | 41538.5 | 11 | 7 | 46363.1949 | 46173.0679 | 46132.2917 | 297.836 | 1156.5773 | 683.6196 | 41217.3038 | 1173.8723 | 840.4926 | 8576.3206 | -728.4852 | 695.707 | -7550.0175 | 36.8636 | -57.5349 | -1882.9691 | -1549.8253 | -699.246 | -1294.7917 | -1913.7177 | 11 | 7 | 3965.5 | 3887.5 | 3825 | 0 | 176 | 5 | 707.5 | -41 | 340 | 794.5 | 681.5 | -8.5 | 1309.5 | 0.5 | 454 | 1 | -331 | 0 | 0 | 1172 |  | 0.26584 | 0.032241 | 7781 | 3784 | 0.15086 | 0.22212
|  | 7 | 25 | 42353.5 | 42375 | 43077.5 | 42689.5 | 42455 | 42941 | 43423.5 | 43730.5 | 43581 | 44188.5 | 44282.5 | 44247.5 | 44184.5 | 43980.5 | 44057 | 43907.5 | 44153 | 44465.5 | 44480.5 | 44439.5 | 44493 | 44479 | 44385 | 44517 |  | 43786.9583 | 44517 | 42353.5 | 11 | 8 | 46363.1949 | 46173.0679 | 46132.2917 | 297.836 | 1156.5773 | 683.6196 | 41217.3038 | 1173.8723 | 840.4926 | 8576.3206 | -728.4852 | 695.707 | -7550.0175 | 36.8636 | -57.5349 | -1882.9691 | -1549.8253 | -699.246 | -1294.7917 | -1913.7177 | 11 | 8 | 2917 | 2562.5 | 2537.5 | 0.5 | 178.5 | 3.5 | 349.5 | 131 | 506 | 812.5 | 13.5 | -4.5 | 928.5 | 2 | 329 | -1 | -197 | 0 | 0 | 598 |  | 0.26057 | 0.12209 | 7781 | 3784 | 0.15086 | 0.22212
|  | 7 | 26 | 44184.5 | 43816.5 | 43648 | 43188.5 | 42247 | 42454 | 43401.5 | 43829 | 44334 | 44504.5 | 44643.5 | 44633 | 44500.5 | 44331 | 43685 | 43577 | 43432 | 43536 | 44058.5 | 44315 | 44294.5 | 44248 | 43907 | 43132.5 |  | 43829.2083 | 44643.5 | 42247 | 11 | 9 | 46363.1949 | 46173.0679 | 46132.2917 | 297.836 | 1156.5773 | 683.6196 | 41217.3038 | 1173.8723 | 840.4926 | 8576.3206 | -728.4852 | 695.707 | -7550.0175 | 36.8636 | -57.5349 | -1882.9691 | -1549.8253 | -699.246 | -1294.7917 | -1913.7177 | 11 | 9 | 1539 | 1375 | 1550 | -1.5 | 60 | 6.5 | -48.5 | -181 | 521.5 | 290.5 | 16 | -17 | 890 | 0 | 812 | 0 | -38 | 0 | 0 | 455 |  | 0.27741 | 0.25581 | 7781 | 3784 | 0.15086 | 0.22212
|  | 7 | 27 | 41966 | 40386.5 | 39158 | 37888 | 37645 | 37923.5 | 38203.5 | 39101 | 39522 | 39839 | 39972.5 | 39930 | 40010.5 | 39848 | 39740 | 39553 | 38837 | 38689.5 | 39130 | 39337 | 39149.5 | 39305 | 39017.5 | 39331 |  | 39311.7917 | 41966 | 37645 | 11 | 10 | 46363.1949 | 46173.0679 | 46132.2917 | 297.836 | 1156.5773 | 683.6196 | 41217.3038 | 1173.8723 | 840.4926 | 8576.3206 | -728.4852 | 695.707 | -7550.0175 | 36.8636 | -57.5349 | -1882.9691 | -1549.8253 | -699.246 | -1294.7917 | -1913.7177 | 11 | 10 | 1029.5 | 1162.5 | 1225 | 0 | -43 | 4 | -792.5 | -269.5 | 560.5 | 370.5 | -36 | -12 | 1249 | 0 | 901 | 0 | -77 | 0 | 0 | 298 |  | 0.25414 | 0.39363 | 7781 | 3784 | 0.15086 | 0.22212
|  | 7 | 28 | 39364 | 38870 | 38847 | 37307 | 36568 | 36428 | 36533.5 | 36320 | 36725 | 37528.5 | 38640 | 39351.5 | 39256 | 39241.5 | 38253.5 | 37800 | 38330 | 38814 | 39579.5 | 40092 | 40143 | 40378 | 39717 | 39622 |  | 38487.875 | 40378 | 36320 | 11 | 11 | 46363.1949 | 46173.0679 | 46132.2917 | 297.836 | 1156.5773 | 683.6196 | 41217.3038 | 1173.8723 | 840.4926 | 8576.3206 | -728.4852 | 695.707 | -7550.0175 | 36.8636 | -57.5349 | -1882.9691 | -1549.8253 | -699.246 | -1294.7917 | -1913.7177 | 11 | 11 | 762.5 | 550 | 500 | 0.5 | -43 | -14 | -843 | -145.5 | 409 | 38.5 | 0.5 | -12 | 1371.5 | -1 | 836 | -50 | -134 | 0 | 0 | 1050 |  | 0.21951 | 0.54175 | 7781 | 3784 | 0.15086 | 0.22212
|  | 7 | 29 | 39300.5 | 38627 | 38858 | 38192 | 37985 | 38831 | 39607.5 | 39868.5 | 40935.5 | 41092.5 | 41115.5 | 39973 | 39930.5 | 39881.5 | 39822 | 39628 | 39466.5 | 39466.5 | 39510 | 39718 | 40022 | 40293 | 40009 | 39784.5 |  | 39663.2292 | 41115.5 | 37985 | 11 | 12 | 46363.1949 | 46173.0679 | 46132.2917 | 297.836 | 1156.5773 | 683.6196 | 41217.3038 | 1173.8723 | 840.4926 | 8576.3206 | -728.4852 | 695.707 | -7550.0175 | 36.8636 | -57.5349 | -1882.9691 | -1549.8253 | -699.246 | -1294.7917 | -1913.7177 | 11 | 12 | -91.5 | -300 | -187.5 | 0 | -124.5 | -1 | -185 | -85.5 | 191 | -409.5 | -0.5 | 10.5 | 513 | -1.5 | -436 | 0 | 324 | 0 | 0 | -155 |  | 0.20081 | 0.64984 | 7781 | 3784 | 0.15086 | 0.22212
|  | 7 | 30 | 39366 | 39461 | 39826.5 | 38593.5 | 38880 | 39512 | 40436 | 40307 | 40697.5 | 41217 | 40987.5 | 40831.5 | 40662 | 40796 | 40928 | 41003 | 41052.5 | 40901 | 41351 | 41794.5 | 41558.5 | 41177 | 40828.5 | 40376.5 |  | 40522.6667 | 41794.5 | 38593.5 | 11 | 13 | 46363.1949 | 46173.0679 | 46132.2917 | 297.836 | 1156.5773 | 683.6196 | 41217.3038 | 1173.8723 | 840.4926 | 8576.3206 | -728.4852 | 695.707 | -7550.0175 | 36.8636 | -57.5349 | -1882.9691 | -1549.8253 | -699.246 | -1294.7917 | -1913.7177 | 11 | 13 | -110.5 | -312.5 | -412.5 | 2.5 | -19.5 | 0 | 37 | -11.5 | 36.5 | -84.5 | 0 | -11 | -60.5 | 0 | 192 | 1 | 162 | 0 | 0 | -295 |  | 0.18982 | 0.70032 | 7781 | 3784 | 0.15086 | 0.22212
|  | 7 | 31 | 40283.5 | 39913 | 39913 | 38534 | 38316 | 39222.5 | 40847.5 | 41127.5 | 41252.5 | 41241.5 | 41285.5 | 41279 | 41188 | 41051 | 41035 | 40913 | 41243.5 | 41354.5 | 41532 | 41506 | 41541.5 | 41504.5 | 41422 | 41402.5 |  | 40787.875 | 41541.5 | 38316 | 11 | 14 | 46363.1949 | 46173.0679 | 46132.2917 | 297.836 | 1156.5773 | 683.6196 | 41217.3038 | 1173.8723 | 840.4926 | 8576.3206 | -728.4852 | 695.707 | -7550.0175 | 36.8636 | -57.5349 | -1882.9691 | -1549.8253 | -699.246 | -1294.7917 | -1913.7177 | 11 | 14 | -942.5 | -1387.5 | -1462.5 | -1 | 48.5 | 4 | -73 | 18 | -85.5 | -634 | 0 | 18 | -238.5 | 1.5 | -215 | 0 | 165 | 0 | 0 | -358 |  | 0.18834 | 0.70996 | 7781 | 3784 | 0.15086 | 0.22212
|  | Moyenne horaire (MW) |  | 41301.0968 | 40809.1774 | 40802.7581 | 39777.7581 | 39362 | 39736.4677 | 40277.1935 | 40940.3065 | 41428.2419 | 41735.8871 | 41809.4839 | 41759.7097 | 41620.4677 | 41512.2258 | 41390.7903 | 41260.3387 | 41269.9194 | 41415.0968 | 41725.4355 | 42026.6774 | 42015.0484 | 41988.1774 | 41659.9516 | 41591.0806 |  | 41217.3038 | 44941.5 | 33101 | 11 | 15 | 46363.1949 | 46173.0679 | 46132.2917 | 297.836 | 1156.5773 | 683.6196 | 41217.3038 | 1173.8723 | 840.4926 | 8576.3206 | -728.4852 | 695.707 | -7550.0175 | 36.8636 | -57.5349 | -1882.9691 | -1549.8253 | -699.246 | -1294.7917 | -1913.7177 | 11 | 15 | -1191 | -1262.5 | -1200 | -2 | 153 | -4.5 | -74 | 89.5 | -253.5 | -771 | 0.5 | -3 | -325.5 | 3 | 134 | 0 | -49 | 0 | 0 | -316 |  | 0.19066 | 0.68737 | 7781 | 3784 | 0.15086 | 0.22212
|  | Max horaire (MW) |  | 44184.5 | 43816.5 | 43648 | 43188.5 | 42455 | 42941 | 43423.5 | 44047.5 | 44483 | 44783.5 | 44941.5 | 44796 | 44525.5 | 44331 | 44441 | 44211 | 44215.5 | 44465.5 | 44480.5 | 44439.5 | 44493 | 44479 | 44385 | 44517 | Test | 41217.3038 | 44941.5 | 33101 | 11 | 16 | 46363.1949 | 46173.0679 | 46132.2917 | 297.836 | 1156.5773 | 683.6196 | 41217.3038 | 1173.8723 | 840.4926 | 8576.3206 | -728.4852 | 695.707 | -7550.0175 | 36.8636 | -57.5349 | -1882.9691 | -1549.8253 | -699.246 | -1294.7917 | -1913.7177 | 11 | 16 | -1219 | -1225 | -1187.5 | 1 | -48.5 | 0 | -184 | 136 | -411 | 358 | -0.5 | -2 | -1068 | -0.5 | 238 | 0 | -114 | 0 | -1300 | -838 |  | 0.20216 | 0.62038 | 7781 | 3784 | 0.15086 | 0.22212
|  | Min horaire (MW) |  | 38660 | 36836 | 36350.5 | 34473 | 33509 | 33677 | 33101 | 33431 | 34407 | 36131.5 | 36628.5 | 36546 | 35927 | 35467.5 | 34925 | 34720.5 | 34198 | 34747.5 | 36057 | 37766 | 38883 | 38854 | 38553.5 | 38779.5 |  | 41217.3038 | 44941.5 | 33101 | 11 | 17 | 46363.1949 | 46173.0679 | 46132.2917 | 297.836 | 1156.5773 | 683.6196 | 41217.3038 | 1173.8723 | 840.4926 | 8576.3206 | -728.4852 | 695.707 | -7550.0175 | 36.8636 | -57.5349 | -1882.9691 | -1549.8253 | -699.246 | -1294.7917 | -1913.7177 | 11 | 17 | -349 | -400 | -325 | 0 | 30 | -0.5 | 250.5 | 123.5 | -536 | 696 | 4 | 26 | -942 | 0 | 116 | 0 | 27 | 0 | 0 | -317 |  | 0.21964 | 0.51176 | 7781 | 3784 | 0.15086 | 0.22212
|  | Classement horaire |  | Heure 0: Eolien |  | Moyenne | Max | Min | 11 | 18 | 46363.1949 | 46173.0679 | 46132.2917 | 297.836 | 1156.5773 | 683.6196 | 41217.3038 | 1173.8723 | 840.4926 | 8576.3206 | -728.4852 | 695.707 | -7550.0175 | 36.8636 | -57.5349 | -1882.9691 | -1549.8253 | -699.246 | -1294.7917 | -1913.7177 | 11 | 18 | -12.5 | -100 | 37.5 | -1.5 | 31 | 0.5 | 312.5 | 133 | -596.5 | 905 | 3 | -3.5 | -797 | 0 | -1070 | -1 | 233 | 0 | 0 | -109 |  | 0.23551 | 0.37011 | 7781 | 3784 | 0.15086 | 0.22212
|  | ad initiale | Jour | Heure 0: Heure |  | Jour | Jour | Jour | 11 | 19 | 46363.1949 | 46173.0679 | 46132.2917 | 297.836 | 1156.5773 | 683.6196 | 41217.3038 | 1173.8723 | 840.4926 | 8576.3206 | -728.4852 | 695.707 | -7550.0175 | 36.8636 | -57.5349 | -1882.9691 | -1549.8253 | -699.246 | -1294.7917 | -1913.7177 | 11 | 19 | -2218 | -2512.5 | -2425 | -0.5 | 123 | 5 | 87 | -70 | -502 | 45 | -3 | 2.5 | -1904 | 2 | -1249 | 1 | -453 | 0 | 0 | -973 |  | 0.2526 | 0.21247 | 7781 | 3784 | 0.15086 | 0.22212
|  | 8 |  | 0 | 1 | 2 | 3 | 4 | 5 | 6 | 7 | 8 | 9 | 10 | 11 | 12 | 13 | 14 | 15 | 16 | 17 | 18 | 19 | 20 | 21 | 22 | 23 |  | (MW) | (MW) | (MW) | 11 | 20 | 46363.1949 | 46173.0679 | 46132.2917 | 297.836 | 1156.5773 | 683.6196 | 41217.3038 | 1173.8723 | 840.4926 | 8576.3206 | -728.4852 | 695.707 | -7550.0175 | 36.8636 | -57.5349 | -1882.9691 | -1549.8253 | -699.246 | -1294.7917 | -1913.7177 | 11 | 20 | -2053 | -2075 | -2062.5 | -1 | 32.5 | 32 | 36 | 26 | -247 | -320 | -3 | -2.5 | -1606.5 | 1 | -236 | 0 | -92 | 0 | 0 | -340 |  | 0.24361 | 0.07981 | 7781 | 3784 | 0.15086 | 0.22212
| 7781 | 8 | 1 | 680 | 724 | 712.5 | 633.5 | 498.5 | 406 | 364.5 | 318 | 247.5 | 160 | 143.5 | 165.5 | 191 | 208.5 | 252.5 | 300 | 358.5 | 408 | 400.5 | 351 | 337.5 | 333 | 335 | 322 |  | 368.7917 | 724 | 143.5 | 11 | 21 | 46363.1949 | 46173.0679 | 46132.2917 | 297.836 | 1156.5773 | 683.6196 | 41217.3038 | 1173.8723 | 840.4926 | 8576.3206 | -728.4852 | 695.707 | -7550.0175 | 36.8636 | -57.5349 | -1882.9691 | -1549.8253 | -699.246 | -1294.7917 | -1913.7177 | 11 | 21 | 691 | 1725 | 1812.5 | -1.5 | -20.5 | 8.5 | -1247.5 | 256.5 | -54.5 | 83.5 | 0 | -5.5 | 1673 | 1 | 2463 | 0 | -94 | 0 | 0 | 906 |  | 0.24695 | 0.014535 | 7781 | 3784 | 0.15086 | 0.22212
| 7781 | 8 | 2 | 328 | 337 | 334.5 | 327 | 324 | 314.5 | 297 | 319 | 277 | 219.5 | 196 | 247 | 341.5 | 489.5 | 721.5 | 872 | 1032.5 | 1160.5 | 1210 | 1188.5 | 1274 | 1461 | 1770 | 2026.5 |  | 711.1667 | 2026.5 | 196 | 11 | 22 | 46363.1949 | 46173.0679 | 46132.2917 | 297.836 | 1156.5773 | 683.6196 | 41217.3038 | 1173.8723 | 840.4926 | 8576.3206 | -728.4852 | 695.707 | -7550.0175 | 36.8636 | -57.5349 | -1882.9691 | -1549.8253 | -699.246 | -1294.7917 | -1913.7177 | 11 | 22 | 2923.5 | 2275 | 2375 | -1 | -173 | 16.5 | -131.5 | 153 | -0.5 | 886 | -28 | 8 | 2194 | -3.5 | 61 | 0 | 97 | 0 | 150 | 985 |  | 0.27991 | 0.00013214 | 7781 | 3784 | 0.15086 | 0.22212
| 7781 | 8 | 3 | 2272 | 2331.5 | 2398 | 2338 | 2235 | 2047.5 | 2119.5 | 2151 | 2234.5 | 2345 | 2445.5 | 2473.5 | 2463 | 2521 | 2308 | 2237 | 2244 | 2124 | 1986 | 1910.5 | 1783.5 | 1657 | 1451 | 1520 |  | 2149.8333 | 2521 | 1451 | 11 | 23 | 46363.1949 | 46173.0679 | 46132.2917 | 297.836 | 1156.5773 | 683.6196 | 41217.3038 | 1173.8723 | 840.4926 | 8576.3206 | -728.4852 | 695.707 | -7550.0175 | 36.8636 | -57.5349 | -1882.9691 | -1549.8253 | -699.246 | -1294.7917 | -1913.7177 | 11 | 23 | -2943 | -4337.5 | -3837.5 | 2.5 | -151 | 11.5 | -376 | -50.5 | 0 | -1326.5 | 27.5 | 13 | -1094.5 | -0.5 | -816 | -1 | 249 | 0 | 0 | -1919 |  | 0.29958 | 0 | 7781 | 3784 | 0.15086 | 0.22212
| 7781 | 8 | 4 | 1447.5 | 1321 | 1268.5 | 1132 | 1071.5 | 1012.5 | 962 | 917.5 | 876.5 | 851.5 | 847 | 876 | 956.5 | 1061 | 1087.5 | 1111.5 | 1155 | 1107.5 | 1095 | 1034 | 966 | 940 | 901 | 797 |  | 1033.1458 | 1447.5 | 797 | 12 | 0 | 46363.1949 | 46173.0679 | 46132.2917 | 297.836 | 1156.5773 | 683.6196 | 41217.3038 | 1173.8723 | 840.4926 | 8576.3206 | -728.4852 | 695.707 | -7550.0175 | 36.8636 | -57.5349 | -1882.9691 | -1549.8253 | -699.246 | -1294.7917 | -1913.7177 | 12 | 0 | -4690.5 | -3587.5 | -3450 | 1.5 | -170 | 2 | 263 | -89 | 0 | -1525 | -1122.5 | 11 | -2061.5 | -1.5 | -1763 | 102 | -132 | 100 | 0 | -22 |  | 0.29309 | 0 | 7781 | 3784 | 0.15086 | 0.22212
| 7781 | 8 | 5 | 725 | 646 | 596.5 | 608.5 | 546.5 | 474 | 416.5 | 387 | 341.5 | 278.5 | 229.5 | 194 | 177.5 | 177.5 | 191 | 224 | 274.5 | 350 | 406 | 469 | 524.5 | 612.5 | 955 | 1277.5 |  | 461.7708 | 1277.5 | 177.5 | 12 | 1 | 46363.1949 | 46173.0679 | 46132.2917 | 297.836 | 1156.5773 | 683.6196 | 41217.3038 | 1173.8723 | 840.4926 | 8576.3206 | -728.4852 | 695.707 | -7550.0175 | 36.8636 | -57.5349 | -1882.9691 | -1549.8253 | -699.246 | -1294.7917 | -1913.7177 | 12 | 1 | -1271.5 | -1562.5 | -1675 | 0 | -298.5 | -25 | 356.5 | -88.5 | 0 | -483 | -27.5 | 2 | -707.5 | -5 | -486 | -1 | 230 | 0 | 0 | -102 |  | 0.28165 | 0 | 7781 | 3784 | 0.15086 | 0.22212
| 7781 | 8 | 6 | 1444 | 1459 | 1430.5 | 1393.5 | 1334 | 1326.5 | 1255.5 | 1122 | 717 | 366.5 | 305 | 376 | 503 | 580 | 621.5 | 685.5 | 737.5 | 772.5 | 809 | 833 | 854.5 | 1029 | 1513 | 1917 |  | 974.375 | 1917 | 305 | 12 | 2 | 46363.1949 | 46173.0679 | 46132.2917 | 297.836 | 1156.5773 | 683.6196 | 41217.3038 | 1173.8723 | 840.4926 | 8576.3206 | -728.4852 | 695.707 | -7550.0175 | 36.8636 | -57.5349 | -1882.9691 | -1549.8253 | -699.246 | -1294.7917 | -1913.7177 | 12 | 2 | -2464.5 | -2712.5 | -2512.5 | 0 | -56 | -7.5 | -657 | -48.5 | 0 | -511 | -223.5 | -2 | -957.5 | 0 | -1701 | 0 | 112 | 0 | 0 | -100 |  | 0.27027 | 0 | 7781 | 3784 | 0.15086 | 0.22212
| 7781 | 8 | 7 | 2065 | 2105 | 2060 | 1939.5 | 1792.5 | 1695.5 | 1597 | 1465.5 | 1080 | 674.5 | 620.5 | 975 | 1506 | 1740 | 1764 | 1756 | 1874 | 2066.5 | 2187 | 2179.5 | 2011.5 | 2134 | 2516 | 2756 |  | 1773.3542 | 2756 | 620.5 | 12 | 3 | 46363.1949 | 46173.0679 | 46132.2917 | 297.836 | 1156.5773 | 683.6196 | 41217.3038 | 1173.8723 | 840.4926 | 8576.3206 | -728.4852 | 695.707 | -7550.0175 | 36.8636 | -57.5349 | -1882.9691 | -1549.8253 | -699.246 | -1294.7917 | -1913.7177 | 12 | 3 | -1102 | -837.5 | -1012.5 | -0.5 | 234.5 | 5 | -392 | -73 | 0 | -68.5 | -344.5 | 11 | -475 | 5 | 625 | 51 | 131 | 0 | 0 | 0 |  | 0.26404 | 0 | 7781 | 3784 | 0.15086 | 0.22212
| 7781 | 8 | 8 | 2721 | 2679.5 | 2606.5 | 2494 | 2395.5 | 2355 | 2245.5 | 2030.5 | 1457 | 958.5 | 864 | 1029.5 | 1498.5 | 1878 | 2057 | 2083 | 2156.5 | 2295.5 | 2502 | 2523.5 | 2263 | 2267 | 2531.5 | 2703.5 |  | 2108.1458 | 2721 | 864 | 12 | 4 | 46363.1949 | 46173.0679 | 46132.2917 | 297.836 | 1156.5773 | 683.6196 | 41217.3038 | 1173.8723 | 840.4926 | 8576.3206 | -728.4852 | 695.707 | -7550.0175 | 36.8636 | -57.5349 | -1882.9691 | -1549.8253 | -699.246 | -1294.7917 | -1913.7177 | 12 | 4 | 621 | 1237.5 | 1212.5 | 1 | 128.5 | -35 | 94.5 | -188.5 | 0 | 101 | 134 | -3 | 388 | 2 | 433 | 0 | -463 | 0 | 0 | 0 |  | 0.25466 | 0 | 7781 | 3784 | 0.15086 | 0.22212
| 7781 | 8 | 9 | 2756 | 2634.5 | 2444 | 2257 | 2160.5 | 2074 | 1991.5 | 1790.5 | 1290.5 | 864.5 | 676.5 | 710 | 1011 | 1385 | 1464 | 1457 | 1489.5 | 1615 | 1740 | 1714 | 1561 | 1548.5 | 1858 | 2112.5 |  | 1691.875 | 2756 | 676.5 | 12 | 5 | 46363.1949 | 46173.0679 | 46132.2917 | 297.836 | 1156.5773 | 683.6196 | 41217.3038 | 1173.8723 | 840.4926 | 8576.3206 | -728.4852 | 695.707 | -7550.0175 | 36.8636 | -57.5349 | -1882.9691 | -1549.8253 | -699.246 | -1294.7917 | -1913.7177 | 12 | 5 | 1959.5 | 2337.5 | 2387.5 | -0.5 | -71.5 | 24 | 742 | -213 | 5.5 | 488.5 | 607 | 4 | 373.5 | -2.5 | -176 | -152 | 666 | 0 | 0 | 0 |  | 0.23043 | 0 | 7781 | 3784 | 0.15086 | 0.22212
| 7781 | 8 | 10 | 2159.5 | 2129 | 2134 | 2065 | 1991.5 | 1858.5 | 1742 | 1508 | 1075 | 765 | 815.5 | 1046 | 1413 | 1685 | 1766 | 1894.5 | 2102 | 2357 | 2756 | 2929.5 | 2852.5 | 2895 | 3113.5 | 2960 |  | 2000.5417 | 3113.5 | 765 | 12 | 6 | 46363.1949 | 46173.0679 | 46132.2917 | 297.836 | 1156.5773 | 683.6196 | 41217.3038 | 1173.8723 | 840.4926 | 8576.3206 | -728.4852 | 695.707 | -7550.0175 | 36.8636 | -57.5349 | -1882.9691 | -1549.8253 | -699.246 | -1294.7917 | -1913.7177 | 12 | 6 | 3765.5 | 4537.5 | 3875 | 1.5 | 241.5 | -14 | 559.5 | -220.5 | 135 | 1601 | 977 | -10 | 496 | 1.5 | 775 | 1 | 72 | -100 | -150 | 220 |  | 0.20306 | 0.0014535 | 7781 | 3784 | 0.15086 | 0.22212
| 7781 | 8 | 11 | 2862 | 2743 | 2616.5 | 2487.5 | 2440.5 | 2333 | 2254.5 | 2068.5 | 2027.5 | 2158.5 | 1977.5 | 1708 | 1562.5 | 1477 | 1465.5 | 1483.5 | 1573 | 1709 | 1832.5 | 1965.5 | 1895.5 | 1921.5 | 2178 | 2331 |  | 2044.6458 | 2862 | 1465.5 | 12 | 7 | 46363.1949 | 46173.0679 | 46132.2917 | 297.836 | 1156.5773 | 683.6196 | 41217.3038 | 1173.8723 | 840.4926 | 8576.3206 | -728.4852 | 695.707 | -7550.0175 | 36.8636 | -57.5349 | -1882.9691 | -1549.8253 | -699.246 | -1294.7917 | -1913.7177 | 12 | 7 | 4000 | 3737.5 | 3775 | -2.5 | 113.5 | 51 | 221.5 | -461.5 | 396.5 | 2044 | 6 | -18 | 1648.5 | 0.5 | 362 | 0 | -326 | 0 | 1400 | 800 |  | 0.17472 | 0.03713 | 7781 | 3784 | 0.15086 | 0.22212
| 7781 | 8 | 12 | 2280.5 | 2191.5 | 2103 | 2054.5 | 1981.5 | 1793 | 1580 | 1359.5 | 898 | 603 | 580 | 721.5 | 906 | 1022 | 1028 | 1029.5 | 1050.5 | 1114 | 1166 | 1256.5 | 1301.5 | 1451.5 | 1751.5 | 1853 |  | 1378.1667 | 2280.5 | 580 | 12 | 8 | 46363.1949 | 46173.0679 | 46132.2917 | 297.836 | 1156.5773 | 683.6196 | 41217.3038 | 1173.8723 | 840.4926 | 8576.3206 | -728.4852 | 695.707 | -7550.0175 | 36.8636 | -57.5349 | -1882.9691 | -1549.8253 | -699.246 | -1294.7917 | -1913.7177 | 12 | 8 | 2889.5 | 2600 | 2975 | 1 | 40.5 | 107 | 174 | -295 | 623 | -6.5 | 24 | -14.5 | 2236 | 0.5 | 1444 | -1 | -157 | 0 | 0 | 939 |  | 0.11541 | 0.14191 | 7781 | 3784 | 0.15086 | 0.22212
| 7781 | 8 | 13 | 1849.5 | 1688 | 1621 | 1532.5 | 1428.5 | 1321 | 1267.5 | 1137 | 828 | 585 | 540 | 692 | 861 | 922.5 | 989 | 1060.5 | 1123 | 1212.5 | 1244 | 1267.5 | 1216.5 | 1327 | 1538.5 | 1700 |  | 1206.3333 | 1849.5 | 540 | 12 | 9 | 46363.1949 | 46173.0679 | 46132.2917 | 297.836 | 1156.5773 | 683.6196 | 41217.3038 | 1173.8723 | 840.4926 | 8576.3206 | -728.4852 | 695.707 | -7550.0175 | 36.8636 | -57.5349 | -1882.9691 | -1549.8253 | -699.246 | -1294.7917 | -1913.7177 | 12 | 9 | 1834.5 | 1437.5 | 1750 | -0.5 | 10 | 129 | -93.5 | -23 | 614 | -442 | 4.5 | -9.5 | 1645.5 | 1 | 679 | 1 | -101 | 0 | 0 | 451 |  | 0.077496 | 0.30655 | 7781 | 3784 | 0.15086 | 0.22212
| 7781 | 8 | 14 | 1745 | 1636.5 | 1534.5 | 1392.5 | 1247 | 1200 | 1180 | 1135.5 | 744.5 | 419.5 | 397.5 | 463 | 481.5 | 482.5 | 534.5 | 564.5 | 570.5 | 637 | 749.5 | 882 | 844 | 895 | 1125.5 | 1216.5 |  | 919.9375 | 1745 | 397.5 | 12 | 10 | 46363.1949 | 46173.0679 | 46132.2917 | 297.836 | 1156.5773 | 683.6196 | 41217.3038 | 1173.8723 | 840.4926 | 8576.3206 | -728.4852 | 695.707 | -7550.0175 | 36.8636 | -57.5349 | -1882.9691 | -1549.8253 | -699.246 | -1294.7917 | -1913.7177 | 12 | 10 | 914.5 | 837.5 | 525 | 0.5 | -19.5 | -115 | -98 | 141.5 | 481 | -367 | -22 | -5.5 | 918.5 | -1.5 | 566 | 0 | -29 | 0 | 0 | 361 |  | 0.074541 | 0.46882 | 7781 | 3784 | 0.15086 | 0.22212
| 7781 | 8 | 15 | 1128 | 1017.5 | 859 | 729 | 603.5 | 533 | 486 | 438 | 307.5 | 168 | 140 | 187.5 | 224.5 | 230 | 223 | 240 | 275 | 304.5 | 356.5 | 448.5 | 508.5 | 623.5 | 783.5 | 877.5 |  | 487.1667 | 1128 | 140 | 12 | 11 | 46363.1949 | 46173.0679 | 46132.2917 | 297.836 | 1156.5773 | 683.6196 | 41217.3038 | 1173.8723 | 840.4926 | 8576.3206 | -728.4852 | 695.707 | -7550.0175 | 36.8636 | -57.5349 | -1882.9691 | -1549.8253 | -699.246 | -1294.7917 | -1913.7177 | 12 | 11 | 621 | 350 | 612.5 | 0 | -21.5 | -164 | 111 | 184.5 | 314.5 | -54 | 6 | 3 | 241.5 | -1 | -465 | -1 | -16 | 0 | 0 | 427 |  | 0.092726 | 0.59593 | 7781 | 3784 | 0.15086 | 0.22212
| 7781 | 8 | 16 | 886 | 883 | 826.5 | 733.5 | 582.5 | 483 | 417.5 | 371 | 308 | 134.5 | 91 | 154.5 | 181.5 | 172 | 175.5 | 197 | 239 | 253 | 300.5 | 412 | 551 | 817 | 932 | 1134.5 |  | 468.1667 | 1134.5 | 91 | 12 | 12 | 46363.1949 | 46173.0679 | 46132.2917 | 297.836 | 1156.5773 | 683.6196 | 41217.3038 | 1173.8723 | 840.4926 | 8576.3206 | -728.4852 | 695.707 | -7550.0175 | 36.8636 | -57.5349 | -1882.9691 | -1549.8253 | -699.246 | -1294.7917 | -1913.7177 | 12 | 12 | -1 | -350 | -262.5 | 1.5 | 66 | -10.5 | 75.5 | 116 | 191 | -229.5 | 16.5 | 9.5 | -237 | 1 | -269 | 1 | 128 | 0 | 0 | -276 |  | 0.11644 | 0.67904 | 7781 | 3784 | 0.15086 | 0.22212
271 | 7781 | 8 | 17 | 1238.5 | 1280.5 | 1161.5 | 1031 | 1039.5 | 946.5 | 840.5 | 778.5 | 611 | 340 | 244.5 | 275.5 | 325 | 387 | 405.5 | 464.5 | 552 | 680 | 890 | 1092 | 1060.5 | 1129 | 1402.5 | 1679.5 |  | 827.2917 | 1679.5 | 244.5 | 12 | 13 | 46363.1949 | 46173.0679 | 46132.2917 | 297.836 | 1156.5773 | 683.6196 | 41217.3038 | 1173.8723 | 840.4926 | 8576.3206 | -728.4852 | 695.707 | -7550.0175 | 36.8636 | -57.5349 | -1882.9691 | -1549.8253 | -699.246 | -1294.7917 | -1913.7177 | 12 | 13 | -498.5 | -637.5 | -725 | 5 | 84.5 | 20.5 | 15.5 | 6 | 29 | -807.5 | -0.5 | -4 | 154 | 1.5 | 484 | 0 | 175 | 0 | 0 | -129 |  | 0.13135 | 0.72952 | 7781 | 3784 | 0.15086 | 0.22212
301 | 7781 | 8 | 18 | 1788 | 1795.5 | 1737 | 1688 | 1674.5 | 1650 | 1685.5 | 1592.5 | 1171.5 | 749.5 | 634 | 767 | 1104.5 | 1331 | 1390 | 1373 | 1499 | 1668.5 | 1747.5 | 1763 | 1674 | 1667.5 | 1906 | 2134.5 |  | 1507.9792 | 2134.5 | 634 | 12 | 14 | 46363.1949 | 46173.0679 | 46132.2917 | 297.836 | 1156.5773 | 683.6196 | 41217.3038 | 1173.8723 | 840.4926 | 8576.3206 | -728.4852 | 695.707 | -7550.0175 | 36.8636 | -57.5349 | -1882.9691 | -1549.8253 | -699.246 | -1294.7917 | -1913.7177 | 12 | 14 | -1230 | -1737.5 | -1825 | -4 | 51 | -44.5 | -273.5 | 1.5 | -164.5 | -1122.5 | -3.5 | -4.5 | 334.5 | 2 | -125 | -1 | 479 | 0 | 0 | -10 |  | 0.13212 | 0.73718 | 7781 | 3784 | 0.15086 | 0.22212
AD271 | 7781 | 8 | 19 | 2121.5 | 2085.5 | 1929.5 | 1782 | 1824 | 1858.5 | 1780 | 1587 | 1205 | 814 | 720 | 811 | 1142 | 1290.5 | 1363.5 | 1361 | 1490 | 1667.5 | 1832 | 1874.5 | 1770 | 1879.5 | 2103 | 2233.5 |  | 1605.2083 | 2233.5 | 720 | 12 | 15 | 46363.1949 | 46173.0679 | 46132.2917 | 297.836 | 1156.5773 | 683.6196 | 41217.3038 | 1173.8723 | 840.4926 | 8576.3206 | -728.4852 | 695.707 | -7550.0175 | 36.8636 | -57.5349 | -1882.9691 | -1549.8253 | -699.246 | -1294.7917 | -1913.7177 | 12 | 15 | -1302 | -1537.5 | -1550 | -1.5 | 36 | 0.5 | -5.5 | 21 | -227 | -33.5 | -538.5 | 17.5 | -572 | 1.5 | -811 | 0 | 42 | 0 | 0 | -603 |  | 0.13231 | 0.69371 | 7781 | 3784 | 0.15086 | 0.22212
AD301 | 7781 | 8 | 20 | 2315.5 | 2362 | 2380.5 | 2291 | 2266.5 | 2193.5 | 2018 | 1846 | 1329 | 1013 | 849.5 | 793.5 | 886 | 1015 | 1065 | 970.5 | 922.5 | 887 | 901 | 918.5 | 983.5 | 1193.5 | 1555.5 | 1814 |  | 1448.75 | 2380.5 | 793.5 | 12 | 16 | 46363.1949 | 46173.0679 | 46132.2917 | 297.836 | 1156.5773 | 683.6196 | 41217.3038 | 1173.8723 | 840.4926 | 8576.3206 | -728.4852 | 695.707 | -7550.0175 | 36.8636 | -57.5349 | -1882.9691 | -1549.8253 | -699.246 | -1294.7917 | -1913.7177 | 12 | 16 | -1171 | -1050 | -1137.5 | -0.5 | -43.5 | 0 | -294.5 | 63.5 | -429.5 | 100 | 500 | 7 | -1074 | -1 | -94 | 1 | -97 | 0 | 0 | -417 |  | 0.13501 | 0.63372 | 7781 | 3784 | 0.15086 | 0.22212
AE271 | 7781 | 8 | 21 | 1709 | 1572.5 | 1476 | 1396 | 1302 | 1197 | 1138.5 | 1008.5 | 669 | 289 | 147 | 110.5 | 118 | 175 | 202 | 202.5 | 209 | 220 | 277 | 247 | 299 | 416.5 | 530.5 | 601.5 |  | 646.375 | 1709 | 110.5 | 12 | 17 | 46363.1949 | 46173.0679 | 46132.2917 | 297.836 | 1156.5773 | 683.6196 | 41217.3038 | 1173.8723 | 840.4926 | 8576.3206 | -728.4852 | 695.707 | -7550.0175 | 36.8636 | -57.5349 | -1882.9691 | -1549.8253 | -699.246 | -1294.7917 | -1913.7177 | 12 | 17 | -275 | -112.5 | -50 | -1 | 18 | -0.5 | 38.5 | 52 | -543.5 | 493.5 | 36 | -4 | -363.5 | 0.5 | -225 | -1 | -369 | 0 | 0 | 78 |  | 0.14317 | 0.52022 | 7781 | 3784 | 0.15086 | 0.22212
AE301 | 7781 | 8 | 22 | 724.5 | 774.5 | 774 | 632.5 | 440 | 348.5 | 333.5 | 329.5 | 253 | 119 | 74.5 | 48.5 | 41 | 57.5 | 150 | 216 | 255.5 | 410 | 627 | 620 | 549 | 550.5 | 547.5 | 562 |  | 393.25 | 774.5 | 41 | 12 | 18 | 46363.1949 | 46173.0679 | 46132.2917 | 297.836 | 1156.5773 | 683.6196 | 41217.3038 | 1173.8723 | 840.4926 | 8576.3206 | -728.4852 | 695.707 | -7550.0175 | 36.8636 | -57.5349 | -1882.9691 | -1549.8253 | -699.246 | -1294.7917 | -1913.7177 | 12 | 18 | -227 | -262.5 | -237.5 | 0 | -215.5 | 1 | 355.5 | 90.5 | -601 | 1048 | 0 | 5.5 | -910.5 | -4.5 | -891 | 1 | 317 | 5 | 0 | -309 |  | 0.14985 | 0.37659 | 7781 | 3784 | 0.15086 | 0.22212
AF271 | 7781 | 8 | 23 | 596.5 | 464.5 | 374.5 | 440 | 488.5 | 376.5 | 315 | 342.5 | 334 | 210 | 186 | 113 | 160 | 446 | 454 | 449.5 | 560 | 1089.5 | 1113.5 | 868.5 | 545 | 532 | 533.5 | 624 |  | 484.0208 | 1113.5 | 113 | 12 | 19 | 46363.1949 | 46173.0679 | 46132.2917 | 297.836 | 1156.5773 | 683.6196 | 41217.3038 | 1173.8723 | 840.4926 | 8576.3206 | -728.4852 | 695.707 | -7550.0175 | 36.8636 | -57.5349 | -1882.9691 | -1549.8253 | -699.246 | -1294.7917 | -1913.7177 | 12 | 19 | -2503 | -2550 | -2650 | 0 | 79 | 0 | 105 | 45 | -521.5 | -445.5 | 7.5 | 14.5 | -1787.5 | 2.5 | -1171 | -1 | -327 | -5 | 0 | -1337 |  | 0.16148 | 0.21776 | 7781 | 3784 | 0.15086 | 0.22212
AF301 | 7781 | 8 | 24 | 706 | 650 | 611 | 600 | 611.5 | 545 | 444.5 | 390.5 | 239.5 | 143 | 96.5 | 86 | 85.5 | 101 | 151.5 | 214 | 309 | 379.5 | 445 | 406.5 | 287.5 | 271.5 | 277 | 299 |  | 347.9375 | 706 | 85.5 | 12 | 20 | 46363.1949 | 46173.0679 | 46132.2917 | 297.836 | 1156.5773 | 683.6196 | 41217.3038 | 1173.8723 | 840.4926 | 8576.3206 | -728.4852 | 695.707 | -7550.0175 | 36.8636 | -57.5349 | -1882.9691 | -1549.8253 | -699.246 | -1294.7917 | -1913.7177 | 12 | 20 | -1822 | -1600 | -1700 | 0 | 54.5 | 0 | 45 | 150 | -252 | 89.5 | -359 | 4.5 | -1555 | 0.5 | -243 | 0 | 42 | 0 | 0 | -115 |  | 0.16727 | 0.079942 | 7781 | 3784 | 0.15086 | 0.22212
| 7781 | 8 | 25 | 351.5 | 421.5 | 461 | 525 | 552.5 | 545 | 521.5 | 479.5 | 391 | 233.5 | 227 | 342 | 470 | 451.5 | 516.5 | 596 | 657.5 | 648.5 | 520 | 394 | 335.5 | 371.5 | 432 | 522 |  | 456.9167 | 657.5 | 227 | 12 | 21 | 46363.1949 | 46173.0679 | 46132.2917 | 297.836 | 1156.5773 | 683.6196 | 41217.3038 | 1173.8723 | 840.4926 | 8576.3206 | -728.4852 | 695.707 | -7550.0175 | 36.8636 | -57.5349 | -1882.9691 | -1549.8253 | -699.246 | -1294.7917 | -1913.7177 | 12 | 21 | 1090.5 | 2137.5 | 2037.5 | -0.5 | -53.5 | -0.5 | -1293.5 | 300 | -50.5 | 105.5 | 358 | -1.5 | 1727.5 | 0 | 2578 | 0 | -218 | 0 | 0 | 522 |  | 0.18654 | 0.013346 | 7781 | 3784 | 0.15086 | 0.22212
| 7781 | 8 | 26 | 673.5 | 905.5 | 1142 | 1172 | 1259 | 1287.5 | 1096 | 851.5 | 874.5 | 805 | 780.5 | 809.5 | 809.5 | 816.5 | 831 | 825 | 856 | 872 | 790 | 703.5 | 694 | 712.5 | 758.5 | 887.5 |  | 883.8542 | 1287.5 | 673.5 | 12 | 22 | 46363.1949 | 46173.0679 | 46132.2917 | 297.836 | 1156.5773 | 683.6196 | 41217.3038 | 1173.8723 | 840.4926 | 8576.3206 | -728.4852 | 695.707 | -7550.0175 | 36.8636 | -57.5349 | -1882.9691 | -1549.8253 | -699.246 | -1294.7917 | -1913.7177 | 12 | 22 | 3220.5 | 2562.5 | 2550 | -1.5 | 40 | 0 | -717 | 101.5 | 0 | 1384.5 | -23.5 | 7 | 2430 | 0 | 1259 | 0 | 108 | 0 | 150 | 669 |  | 0.2251 | 0 | 7781 | 3784 | 0.15086 | 0.22212
| 7781 | 8 | 27 | 1054 | 1140 | 1276.5 | 1532 | 1634.5 | 1711 | 1595.5 | 1750.5 | 1459 | 1178 | 1191.5 | 1067.5 | 1135 | 1230.5 | 1292.5 | 1527 | 1632.5 | 1742.5 | 1869.5 | 1792 | 1720.5 | 1843 | 1747 | 1642 |  | 1490.1667 | 1869.5 | 1054 | 12 | 23 | 46363.1949 | 46173.0679 | 46132.2917 | 297.836 | 1156.5773 | 683.6196 | 41217.3038 | 1173.8723 | 840.4926 | 8576.3206 | -728.4852 | 695.707 | -7550.0175 | 36.8636 | -57.5349 | -1882.9691 | -1549.8253 | -699.246 | -1294.7917 | -1913.7177 | 12 | 23 | -3160 | -4112.5 | -3762.5 | 2 | -95.5 | 0.5 | -620.5 | -3.5 | 0 | -1652 | -29.5 | 6.5 | -769 | 0.5 | -2866 | 102 | 624 | 0 | 0 | -700 |  | 0.23814 | 0 | 7781 | 3784 | 0.15086 | 0.22212
| 7781 | 8 | 28 | 1564 | 1577 | 1767.5 | 1729 | 1453.5 | 1229.5 | 1036 | 873 | 616.5 | 493.5 | 608.5 | 633.5 | 664.5 | 811 | 905 | 1037.5 | 1191.5 | 1495 | 1653.5 | 1581.5 | 1406 | 1269 | 1291 | 1399.5 |  | 1178.6042 | 1767.5 | 493.5 | 13 | 0 | 46363.1949 | 46173.0679 | 46132.2917 | 297.836 | 1156.5773 | 683.6196 | 41217.3038 | 1173.8723 | 840.4926 | 8576.3206 | -728.4852 | 695.707 | -7550.0175 | 36.8636 | -57.5349 | -1882.9691 | -1549.8253 | -699.246 | -1294.7917 | -1913.7177 | 13 | 0 | -4635 | -3500 | -3325 | -1.5 | -284.5 | -0.5 | -253 | -161.5 | 0 | -1311.5 | -726.5 | 5 | -1901.5 | -3 | -774 | 51 | -20 | 0 | 0 | -219 |  | 0.23769 | 0 | 7781 | 3784 | 0.15086 | 0.22212
| 7781 | 8 | 29 | 1503.5 | 1613 | 1546 | 1601 | 1627.5 | 1586.5 | 1541 | 1321 | 1233 | 1307.5 | 1559.5 | 1910.5 | 2207.5 | 2331 | 2238.5 | 2335 | 2415 | 2354 | 2487 | 2277.5 | 1910.5 | 1890.5 | 1882 | 1835 |  | 1854.7292 | 2487 | 1233 | 13 | 1 | 46363.1949 | 46173.0679 | 46132.2917 | 297.836 | 1156.5773 | 683.6196 | 41217.3038 | 1173.8723 | 840.4926 | 8576.3206 | -728.4852 | 695.707 | -7550.0175 | 36.8636 | -57.5349 | -1882.9691 | -1549.8253 | -699.246 | -1294.7917 | -1913.7177 | 13 | 1 | -1615.5 | -2012.5 | -1887.5 | 0 | -543.5 | 0 | -12.5 | -67 | 0 | -529.5 | -77.5 | 12.5 | -396.5 | -9 | -489 | 0 | 219 | 100 | 0 | -101 |  | 0.21694 | 0 | 7781 | 3784 | 0.15086 | 0.22212
| 7781 | 8 | 30 | 1801 | 1732.5 | 1747.5 | 1645.5 | 1619 | 1593.5 | 1685.5 | 1686.5 | 1669.5 | 1988.5 | 2339.5 | 2768.5 | 3088 | 3180.5 | 3254 | 3233.5 | 3451 | 3641 | 3703.5 | 3502.5 | 3145.5 | 3023.5 | 2899.5 | 2945 |  | 2556.0208 | 3703.5 | 1593.5 | 13 | 2 | 46363.1949 | 46173.0679 | 46132.2917 | 297.836 | 1156.5773 | 683.6196 | 41217.3038 | 1173.8723 | 840.4926 | 8576.3206 | -728.4852 | 695.707 | -7550.0175 | 36.8636 | -57.5349 | -1882.9691 | -1549.8253 | -699.246 | -1294.7917 | -1913.7177 | 13 | 2 | -2857.5 | -3300 | -3062.5 | 0 | -424 | 0.5 | -587 | -88.5 | 0 | -428 | -905 | 0.5 | -427.5 | -7 | -347 | -1 | -154 | 0 | 0 | 49 |  | 0.20833 | 0 | 7781 | 3784 | 0.15086 | 0.22212
| 7781 | 8 | 31 | 2746.5 | 2521 | 2280.5 | 2059.5 | 1752.5 | 1465 | 1216.5 | 927.5 | 709.5 | 680 | 642 | 614 | 589.5 | 511.5 | 444.5 | 380.5 | 325.5 | 282 | 252.5 | 218 | 203 | 282.5 | 485.5 | 767 |  | 931.5208 | 2746.5 | 203 | 13 | 3 | 46363.1949 | 46173.0679 | 46132.2917 | 297.836 | 1156.5773 | 683.6196 | 41217.3038 | 1173.8723 | 840.4926 | 8576.3206 | -728.4852 | 695.707 | -7550.0175 | 36.8636 | -57.5349 | -1882.9691 | -1549.8253 | -699.246 | -1294.7917 | -1913.7177 | 13 | 3 | -1609.5 | -1312.5 | -1337.5 | 1 | -3.5 | 0 | -694 | -104 | 0 | -356 | -366 | 6 | -92 | 1 | 78 | 152 | 94 | 0 | 0 | -300 |  | 0.19695 | 0 | 7781 | 3784 | 0.15086 | 0.22212
|  | Moyenne horaire (MW) |  | 1556.2097 | 1529.7258 | 1490.6613 | 1427.1613 | 1360.5806 | 1282.5968 | 1207.2258 | 1105.9032 | 886.2903 | 706.9516 | 682.8871 | 747.4032 | 874.3226 | 973.129 | 1010.0645 | 1044.5484 | 1115.5161 | 1210.4355 | 1285.4677 | 1278.1774 | 1204.1452 | 1256.2903 | 1406.5806 | 1530.6613 |  | 1173.8723 | 3703.5 | 41 | 13 | 4 | 46363.1949 | 46173.0679 | 46132.2917 | 297.836 | 1156.5773 | 683.6196 | 41217.3038 | 1173.8723 | 840.4926 | 8576.3206 | -728.4852 | 695.707 | -7550.0175 | 36.8636 | -57.5349 | -1882.9691 | -1549.8253 | -699.246 | -1294.7917 | -1913.7177 | 13 | 4 | -326.5 | -325 | -112.5 | 0.5 | 12 | -0.5 | -119 | -107.5 | 0 | -69.5 | -296 | 5.5 | 249 | 0.5 | -89 | 0 | 61 | 0 | 0 | 237 |  | 0.18359 | 0 | 7781 | 3784 | 0.15086 | 0.22212
|  | Max horaire (MW) |  | 2862 | 2743 | 2616.5 | 2494 | 2440.5 | 2355 | 2254.5 | 2151 | 2234.5 | 2345 | 2445.5 | 2768.5 | 3088 | 3180.5 | 3254 | 3233.5 | 3451 | 3641 | 3703.5 | 3502.5 | 3145.5 | 3023.5 | 3113.5 | 2960 | Test | 1173.8723 | 3703.5 | 41 | 13 | 5 | 46363.1949 | 46173.0679 | 46132.2917 | 297.836 | 1156.5773 | 683.6196 | 41217.3038 | 1173.8723 | 840.4926 | 8576.3206 | -728.4852 | 695.707 | -7550.0175 | 36.8636 | -57.5349 | -1882.9691 | -1549.8253 | -699.246 | -1294.7917 | -1913.7177 | 13 | 5 | -389 | -62.5 | -87.5 | -0.5 | 20 | 0.5 | -114 | -53.5 | 5 | -165 | -280.5 | -10 | 209 | 0.5 | 2 | 0 | 686 | 0 | 0 | -237 |  | 0.16977 | 0 | 7781 | 3784 | 0.15086 | 0.22212
|  | Min horaire (MW) |  | 328 | 337 | 334.5 | 327 | 324 | 314.5 | 297 | 318 | 239.5 | 119 | 74.5 | 48.5 | 41 | 57.5 | 150 | 197 | 209 | 220 | 252.5 | 218 | 203 | 271.5 | 277 | 299 |  | 1173.8723 | 3703.5 | 41 | 13 | 6 | 46363.1949 | 46173.0679 | 46132.2917 | 297.836 | 1156.5773 | 683.6196 | 41217.3038 | 1173.8723 | 840.4926 | 8576.3206 | -728.4852 | 695.707 | -7550.0175 | 36.8636 | -57.5349 | -1882.9691 | -1549.8253 | -699.246 | -1294.7917 | -1913.7177 | 13 | 6 | 1299 | 1512.5 | 1612.5 | 1 | 112.5 | 0.5 | 129.5 | -130.5 | 134 | 320.5 | 519 | -1 | 210.5 | 1.5 | 550 | -152 | -164 | 0 | -150 | 0 |  | 0.1629 | 0.0013214 | 7781 | 3784 | 0.15086 | 0.22212
|  | Classement horaire |  | Heure 0: Solaire |  | Moyenne | Max | Min | 13 | 7 | 46363.1949 | 46173.0679 | 46132.2917 | 297.836 | 1156.5773 | 683.6196 | 41217.3038 | 1173.8723 | 840.4926 | 8576.3206 | -728.4852 | 695.707 | -7550.0175 | 36.8636 | -57.5349 | -1882.9691 | -1549.8253 | -699.246 | -1294.7917 | -1913.7177 | 13 | 7 | 2464 | 3375 | 2662.5 | 0.5 | -15.5 | 1 | 112.5 | -309 | 353 | 602.5 | 847.5 | -11.5 | 884 | -1 | 1439 | -152 | 186 | -100 | 0 | 272 |  | 0.14613 | 0.036734 | 7781 | 3784 | 0.15086 | 0.22212
|  | ad initiale | Jour | Heure 0: Heure |  | Jour | Jour | Jour | 13 | 8 | 46363.1949 | 46173.0679 | 46132.2917 | 297.836 | 1156.5773 | 683.6196 | 41217.3038 | 1173.8723 | 840.4926 | 8576.3206 | -728.4852 | 695.707 | -7550.0175 | 36.8636 | -57.5349 | -1882.9691 | -1549.8253 | -699.246 | -1294.7917 | -1913.7177 | 13 | 8 | 3209 | 3475 | 3400 | -0.5 | 52.5 | -1 | -459.5 | -243 | 557.5 | 1016 | 884 | -10 | 1414.5 | -0.5 | 1333 | 0 | -517 | 0 | 0 | 187 |  | 0.10641 | 0.13002 | 7781 | 3784 | 0.15086 | 0.22212
|  | 9 |  | 0 | 1 | 2 | 3 | 4 | 5 | 6 | 7 | 8 | 9 | 10 | 11 | 12 | 13 | 14 | 15 | 16 | 17 | 18 | 19 | 20 | 21 | 22 | 23 |  | (MW) | (MW) | (MW) | 13 | 9 | 46363.1949 | 46173.0679 | 46132.2917 | 297.836 | 1156.5773 | 683.6196 | 41217.3038 | 1173.8723 | 840.4926 | 8576.3206 | -728.4852 | 695.707 | -7550.0175 | 36.8636 | -57.5349 | -1882.9691 | -1549.8253 | -699.246 | -1294.7917 | -1913.7177 | 13 | 9 | 2136.5 | 1975 | 1737.5 | -0.5 | -63 | 0 | -178 | -45 | 612.5 | 962.5 | 1 | -11.5 | 857.5 | -2 | 210 | 0 | -33 | 0 | 0 | 981 |  | 0.075183 | 0.27735 | 7781 | 3784 | 0.15086 | 0.22212
| 3784 | 9 | 1 | 0 | 0 | 0 | 0 | 0 | 0 | 9 | 145 | 544.5 | 1136 | 1685.5 | 2116.5 | 2390.5 | 2519 | 2570 | 2438.5 | 2210 | 1776 | 1321.5 | 759 | 300.5 | 56 | 0.5 | 0 |  | 915.75 | 2570 | 0 | 13 | 10 | 46363.1949 | 46173.0679 | 46132.2917 | 297.836 | 1156.5773 | 683.6196 | 41217.3038 | 1173.8723 | 840.4926 | 8576.3206 | -728.4852 | 695.707 | -7550.0175 | 36.8636 | -57.5349 | -1882.9691 | -1549.8253 | -699.246 | -1294.7917 | -1913.7177 | 13 | 10 | 1062 | 925 | 675 | -0.5 | 6 | 0 | 228.5 | 152 | 481 | -820.5 | -8.5 | 2 | 1022.5 | 0 | 84 | 0 | -82 | 0 | 0 | 461 |  | 0.0694 | 0.43922 | 7781 | 3784 | 0.15086 | 0.22212
| 3784 | 9 | 2 | 0 | 0 | 0 | 0 | 0 | 0 | 11 | 156.5 | 502 | 982 | 1517 | 1969.5 | 2174.5 | 2233 | 2162 | 2027 | 1763 | 1328 | 910.5 | 473.5 | 189 | 29 | 0 | 0 |  | 767.8125 | 2233 | 0 | 13 | 11 | 46363.1949 | 46173.0679 | 46132.2917 | 297.836 | 1156.5773 | 683.6196 | 41217.3038 | 1173.8723 | 840.4926 | 8576.3206 | -728.4852 | 695.707 | -7550.0175 | 36.8636 | -57.5349 | -1882.9691 | -1549.8253 | -699.246 | -1294.7917 | -1913.7177 | 13 | 11 | 1512 | 1237.5 | 1587.5 | 0 | -19.5 | 1 | -177 | 169 | 339 | 192 | 197.5 | -10 | 819.5 | -1 | 211 | 0 | 273 | 0 | 0 | 274 |  | 0.088935 | 0.56633 | 7781 | 3784 | 0.15086 | 0.22212
| 3784 | 9 | 3 | 0 | 0 | 0 | 0 | 0 | 0 | 1 | 36 | 152 | 322.5 | 536 | 789 | 1006.5 | 1145.5 | 1180 | 1182.5 | 1092.5 | 919 | 677.5 | 424 | 189.5 | 37 | 0.5 | 0 |  | 403.7917 | 1182.5 | 0 | 13 | 12 | 46363.1949 | 46173.0679 | 46132.2917 | 297.836 | 1156.5773 | 683.6196 | 41217.3038 | 1173.8723 | 840.4926 | 8576.3206 | -728.4852 | 695.707 | -7550.0175 | 36.8636 | -57.5349 | -1882.9691 | -1549.8253 | -699.246 | -1294.7917 | -1913.7177 | 13 | 12 | 337 | -175 | -150 | 1 | 29.5 | -0.5 | 6 | 61.5 | 154 | 530 | -192.5 | 1.5 | -252.5 | 0.5 | -66 | 0 | -90 | 0 | 0 | -366 |  | 0.11065 | 0.65592 | 7781 | 3784 | 0.15086 | 0.22212
| 3784 | 9 | 4 | 0 | 0 | 0 | 0 | 0 | 0 | 2.5 | 100 | 377 | 773.5 | 1185 | 1553.5 | 1819.5 | 2014 | 2130.5 | 2057.5 | 1950 | 1669 | 1244.5 | 733.5 | 262.5 | 42 | 0 | 0 |  | 746.4375 | 2130.5 | 0 | 13 | 13 | 46363.1949 | 46173.0679 | 46132.2917 | 297.836 | 1156.5773 | 683.6196 | 41217.3038 | 1173.8723 | 840.4926 | 8576.3206 | -728.4852 | 695.707 | -7550.0175 | 36.8636 | -57.5349 | -1882.9691 | -1549.8253 | -699.246 | -1294.7917 | -1913.7177 | 13 | 13 | -1674.5 | -1500 | -1475 | 0 | -6.5 | -1 | -145 | 66.5 | 18 | -1283.5 | -319.5 | 0 | -4.5 | 1 | -59 | 0 | 207 | 0 | 0 | 376 |  | 0.11856 | 0.69662 | 7781 | 3784 | 0.15086 | 0.22212
| 3784 | 9 | 5 | 0 | 0 | 0 | 0 | 0 | 0 | 4.5 | 117.5 | 469 | 1020 | 1550.5 | 1998.5 | 2344 | 2489.5 | 2554 | 2512 | 2345.5 | 1992.5 | 1513 | 892 | 315 | 53 | 0.5 | 0 |  | 923.7917 | 2554 | 0 | 13 | 14 | 46363.1949 | 46173.0679 | 46132.2917 | 297.836 | 1156.5773 | 683.6196 | 41217.3038 | 1173.8723 | 840.4926 | 8576.3206 | -728.4852 | 695.707 | -7550.0175 | 36.8636 | -57.5349 | -1882.9691 | -1549.8253 | -699.246 | -1294.7917 | -1913.7177 | 13 | 14 | -1203.5 | -1487.5 | -1375 | -1 | 26.5 | 0 | 94 | 71.5 | -98 | -727 | -163.5 | -13.5 | -392.5 | 0 | -958 | 0 | 272 | 0 | 0 | -423 |  | 0.1271 | 0.70137 | 7781 | 3784 | 0.15086 | 0.22212
| 3784 | 9 | 6 | 0 | 0 | 0 | 0 | 0 | 0 | 8 | 145.5 | 571 | 1234 | 1874.5 | 2353.5 | 2635 | 2760 | 2767.5 | 2660 | 2405 | 2055 | 1534.5 | 885 | 321 | 52 | 0.5 | 0 |  | 1010.9167 | 2767.5 | 0 | 13 | 15 | 46363.1949 | 46173.0679 | 46132.2917 | 297.836 | 1156.5773 | 683.6196 | 41217.3038 | 1173.8723 | 840.4926 | 8576.3206 | -728.4852 | 695.707 | -7550.0175 | 36.8636 | -57.5349 | -1882.9691 | -1549.8253 | -699.246 | -1294.7917 | -1913.7177 | 13 | 15 | -1027.5 | -1175 | -1062.5 | 1 | 10 | 1.5 | 416 | 62.5 | -247 | 173.5 | -181 | 7 | -1271 | 0.5 | -153 | 0 | -85 | 0 | 0 | -809 |  | 0.13629 | 0.67548 | 7781 | 3784 | 0.15086 | 0.22212
| 3784 | 9 | 7 | 0 | 0 | 0 | 0 | 0 | 0 | 6.5 | 145 | 552 | 1186 | 1820 | 2321 | 2632.5 | 2732 | 2705.5 | 2566.5 | 2317.5 | 1876.5 | 1383 | 807 | 300 | 54 | 0.5 | 0 |  | 975.2292 | 2732 | 0 | 13 | 16 | 46363.1949 | 46173.0679 | 46132.2917 | 297.836 | 1156.5773 | 683.6196 | 41217.3038 | 1173.8723 | 840.4926 | 8576.3206 | -728.4852 | 695.707 | -7550.0175 | 36.8636 | -57.5349 | -1882.9691 | -1549.8253 | -699.246 | -1294.7917 | -1913.7177 | 13 | 16 | -666 | -800 | -675 | 0.5 | -37 | -1 | 404.5 | 89.5 | -434 | -2.5 | 248.5 | -3 | -931.5 | -0.5 | -808 | 0 | 107 | 0 | 0 | -445 |  | 0.14433 | 0.6102 | 7781 | 3784 | 0.15086 | 0.22212
| 3784 | 9 | 8 | 0 | 0 | 0 | 0 | 0 | 0 | 6 | 142.5 | 542.5 | 1175.5 | 1802 | 2280.5 | 2569.5 | 2728 | 2718.5 | 2496.5 | 2197.5 | 1845.5 | 1343.5 | 781.5 | 298.5 | 55.5 | 0.5 | 0 |  | 957.6667 | 2728 | 0 | 13 | 17 | 46363.1949 | 46173.0679 | 46132.2917 | 297.836 | 1156.5773 | 683.6196 | 41217.3038 | 1173.8723 | 840.4926 | 8576.3206 | -728.4852 | 695.707 | -7550.0175 | 36.8636 | -57.5349 | -1882.9691 | -1549.8253 | -699.246 | -1294.7917 | -1913.7177 | 13 | 17 | 400.5 | 400 | 325 | -0.5 | 46 | 1 | 720 | 31.5 | -583.5 | 740.5 | 100 | -2.5 | -651.5 | 0 | -239 | 1 | -512 | 0 | 0 | 307 |  | 0.15583 | 0.49551 | 7781 | 3784 | 0.15086 | 0.22212
| 3784 | 9 | 9 | 0 | 0 | 0 | 0 | 0 | 0 | 5 | 137.5 | 521 | 1104.5 | 1711.5 | 2201 | 2504 | 2608 | 2505.5 | 2343.5 | 2056.5 | 1718 | 1230.5 | 710.5 | 282.5 | 52 | 0.5 | 0 |  | 903.8333 | 2608 | 0 | 13 | 18 | 46363.1949 | 46173.0679 | 46132.2917 | 297.836 | 1156.5773 | 683.6196 | 41217.3038 | 1173.8723 | 840.4926 | 8576.3206 | -728.4852 | 695.707 | -7550.0175 | 36.8636 | -57.5349 | -1882.9691 | -1549.8253 | -699.246 | -1294.7917 | -1913.7177 | 13 | 18 | 463.5 | 475 | 350 | 0 | -16.5 | 0.5 | 7.5 | 23.5 | -571.5 | 537 | 502.5 | 1 | -20.5 | -0.5 | 936 | -1 | -227 | 0 | 0 | -245 |  | 0.15988 | 0.34131 | 7781 | 3784 | 0.15086 | 0.22212
| 3784 | 9 | 10 | 0 | 0 | 0 | 0 | 0 | 0 | 6 | 136 | 501.5 | 1058 | 1614 | 2084 | 2401.5 | 2492 | 2501.5 | 2309 | 1960.5 | 1599 | 1114 | 651 | 268 | 52.5 | 0.5 | 0 |  | 864.5417 | 2501.5 | 0 | 13 | 19 | 46363.1949 | 46173.0679 | 46132.2917 | 297.836 | 1156.5773 | 683.6196 | 41217.3038 | 1173.8723 | 840.4926 | 8576.3206 | -728.4852 | 695.707 | -7550.0175 | 36.8636 | -57.5349 | -1882.9691 | -1549.8253 | -699.246 | -1294.7917 | -1913.7177 | 13 | 19 | -1626.5 | -1450 | -1450 | 1 | -37 | -0.5 | -222 | -51 | -453 | -135.5 | 5.5 | 2.5 | -735 | 0 | -1251 | 0 | -99 | 0 | 0 | -320 |  | 0.1629 | 0.19027 | 7781 | 3784 | 0.15086 | 0.22212
| 3784 | 9 | 11 | 0 | 0 | 0 | 0 | 0 | 0 | 5 | 122 | 462 | 968 | 1489.5 | 2050 | 2459 | 2650 | 2686.5 | 2601 | 2347.5 | 1936.5 | 1400.5 | 804 | 302 | 55 | 0.5 | 0 |  | 930.7917 | 2686.5 | 0 | 13 | 20 | 46363.1949 | 46173.0679 | 46132.2917 | 297.836 | 1156.5773 | 683.6196 | 41217.3038 | 1173.8723 | 840.4926 | 8576.3206 | -728.4852 | 695.707 | -7550.0175 | 36.8636 | -57.5349 | -1882.9691 | -1549.8253 | -699.246 | -1294.7917 | -1913.7177 | 13 | 20 | -1376 | -1187.5 | -1187.5 | -1.5 | -10 | -0.5 | -29 | 110.5 | -218.5 | -137.5 | -370 | 8 | -728.5 | 0 | 197 | 0 | -112 | 0 | 0 | -63 |  | 0.15634 | 0.07056 | 7781 | 3784 | 0.15086 | 0.22212
| 3784 | 9 | 12 | 0 | 0 | 0 | 0 | 0 | 0 | 5.5 | 140.5 | 537 | 1160 | 1774 | 2255 | 2569.5 | 2760.5 | 2789.5 | 2625 | 2398 | 1968.5 | 1425 | 824 | 302.5 | 50.5 | 0 | 0 |  | 982.7083 | 2789.5 | 0 | 13 | 21 | 46363.1949 | 46173.0679 | 46132.2917 | 297.836 | 1156.5773 | 683.6196 | 41217.3038 | 1173.8723 | 840.4926 | 8576.3206 | -728.4852 | 695.707 | -7550.0175 | 36.8636 | -57.5349 | -1882.9691 | -1549.8253 | -699.246 | -1294.7917 | -1913.7177 | 13 | 21 | 1298.5 | 2825 | 2825 | 0 | 6 | 0 | -300.5 | 211.5 | -48.5 | 11 | 183 | 14.5 | 1221 | 0.5 | 1490 | 1 | -264 | 0 | 0 | 1021 |  | 0.17054 | 0.012817 | 7781 | 3784 | 0.15086 | 0.22212
| 3784 | 9 | 13 | 0 | 0 | 0 | 0 | 0 | 0 | 5 | 139 | 492 | 1049.5 | 1662 | 2143 | 2482 | 2636 | 2654 | 2556 | 2309 | 1875 | 1291.5 | 720 | 267 | 48.5 | 0 | 0 |  | 930.3958 | 2654 | 0 | 13 | 22 | 46363.1949 | 46173.0679 | 46132.2917 | 297.836 | 1156.5773 | 683.6196 | 41217.3038 | 1173.8723 | 840.4926 | 8576.3206 | -728.4852 | 695.707 | -7550.0175 | 36.8636 | -57.5349 | -1882.9691 | -1549.8253 | -699.246 | -1294.7917 | -1913.7177 | 13 | 22 | 3442.5 | 2912.5 | 2875 | -0.5 | -14 | 1 | 226 | 161.5 | 0 | 1532 | 208 | 15 | 1314.5 | -1.5 | -205 | -1 | 138 | 0 | 150 | 481 |  | 0.19773 | 0 | 7781 | 3784 | 0.15086 | 0.22212
| 3784 | 9 | 14 | 0 | 0 | 0 | 0 | 0 | 0 | 4.5 | 131 | 489.5 | 1030.5 | 1577.5 | 2026 | 2315.5 | 2497 | 2507 | 2405 | 2186 | 1822.5 | 1316 | 754 | 290.5 | 48 | 0 | 0 |  | 891.6875 | 2507 | 0 | 13 | 23 | 46363.1949 | 46173.0679 | 46132.2917 | 297.836 | 1156.5773 | 683.6196 | 41217.3038 | 1173.8723 | 840.4926 | 8576.3206 | -728.4852 | 695.707 | -7550.0175 | 36.8636 | -57.5349 | -1882.9691 | -1549.8253 | -699.246 | -1294.7917 | -1913.7177 | 13 | 23 | -1707 | -2937.5 | -3700 | -1 | -5.5 | -0.5 | -119.5 | 45 | 0 | -416.5 | -47 | 2.5 | -1165.5 | 0.5 | -2000 | 99 | 183 | 0 | 0 | -1164 |  | 0.21848 | 0 | 7781 | 3784 | 0.15086 | 0.22212
| 3784 | 9 | 15 | 0 | 0 | 0 | 0 | 0 | 0 | 4 | 130.5 | 503.5 | 1070 | 1692.5 | 2205 | 2548.5 | 2687.5 | 2684.5 | 2563.5 | 2310 | 1868 | 1341 | 789.5 | 283.5 | 46 | 0 | 0 |  | 946.9792 | 2687.5 | 0 | 14 | 0 | 46363.1949 | 46173.0679 | 46132.2917 | 297.836 | 1156.5773 | 683.6196 | 41217.3038 | 1173.8723 | 840.4926 | 8576.3206 | -728.4852 | 695.707 | -7550.0175 | 36.8636 | -57.5349 | -1882.9691 | -1549.8253 | -699.246 | -1294.7917 | -1913.7177 | 14 | 0 | -4020.5 | -3050 | -3100 | -1 | -117.5 | 0 | -102 | -108.5 | 0 | -1814.5 | -317.5 | 3 | -1562.5 | -1 | -657 | 99 | 398 | 100 | 0 | -150 |  | 0.22426 | 0 | 7781 | 3784 | 0.15086 | 0.22212
| 3784 | 9 | 16 | 0 | 0 | 0 | 0 | 0 | 0 | 4.5 | 127 | 496.5 | 1068.5 | 1625 | 2081 | 2390.5 | 2504 | 2496 | 2354.5 | 1973.5 | 1569.5 | 1128.5 | 648.5 | 239.5 | 43 | 0 | 0 |  | 864.5833 | 2504 | 0 | 14 | 1 | 46363.1949 | 46173.0679 | 46132.2917 | 297.836 | 1156.5773 | 683.6196 | 41217.3038 | 1173.8723 | 840.4926 | 8576.3206 | -728.4852 | 695.707 | -7550.0175 | 36.8636 | -57.5349 | -1882.9691 | -1549.8253 | -699.246 | -1294.7917 | -1913.7177 | 14 | 1 | -1503.5 | -2100 | -1762.5 | -1.5 | -237 | 1 | -228.5 | -102 | 0 | -586.5 | -106 | -27 | -217 | -4 | -104 | 0 | 85 | 0 | 0 | -375 |  | 0.21032 | 0 | 7781 | 3784 | 0.15086 | 0.22212
308 | 3784 | 9 | 17 | 0 | 0 | 0 | 0 | 0 | 0 | 2.5 | 102 | 394 | 877.5 | 1414.5 | 1861.5 | 2244.5 | 2422 | 2403 | 2140.5 | 1734 | 1330.5 | 895.5 | 553 | 235.5 | 42.5 | 0 | 0 |  | 777.2083 | 2422 | 0 | 14 | 2 | 46363.1949 | 46173.0679 | 46132.2917 | 297.836 | 1156.5773 | 683.6196 | 41217.3038 | 1173.8723 | 840.4926 | 8576.3206 | -728.4852 | 695.707 | -7550.0175 | 36.8636 | -57.5349 | -1882.9691 | -1549.8253 | -699.246 | -1294.7917 | -1913.7177 | 14 | 2 | -2774 | -3175 | -2812.5 | 1.5 | -24.5 | -1 | -1590 | -142 | 0 | -502 | -379 | -17 | -119.5 | 0.5 | 0 | 1 | 132 | 0 | 0 | 0 |  | 0.19721 | 0 | 7781 | 3784 | 0.15086 | 0.22212
338 | 3784 | 9 | 18 | 0 | 0 | 0 | 0 | 0 | 0 | 1.5 | 93 | 351 | 782 | 1296.5 | 1816 | 2144.5 | 2323 | 2227 | 2017 | 1668 | 1326.5 | 906.5 | 533.5 | 228 | 38.5 | 0 | 0 |  | 739.6875 | 2323 | 0 | 14 | 3 | 46363.1949 | 46173.0679 | 46132.2917 | 297.836 | 1156.5773 | 683.6196 | 41217.3038 | 1173.8723 | 840.4926 | 8576.3206 | -728.4852 | 695.707 | -7550.0175 | 36.8636 | -57.5349 | -1882.9691 | -1549.8253 | -699.246 | -1294.7917 | -1913.7177 | 14 | 3 | -1765.5 | -1875 | -1337.5 | -2 | 0 | 0 | -428.5 | -145.5 | 0 | -346 | -1126 | 3.5 | 280 | 1 | 0 | 106 | 79 | 0 | 0 | 0 |  | 0.17896 | 0 | 7781 | 3784 | 0.15086 | 0.22212
AD308 | 3784 | 9 | 19 | 0 | 0 | 0 | 0 | 0 | 0 | 2 | 94.5 | 410.5 | 933.5 | 1519 | 1998.5 | 2275.5 | 2359.5 | 2372.5 | 2229 | 1939.5 | 1579 | 1091.5 | 635 | 250 | 36.5 | 0 | 0 |  | 821.9167 | 2372.5 | 0 | 14 | 4 | 46363.1949 | 46173.0679 | 46132.2917 | 297.836 | 1156.5773 | 683.6196 | 41217.3038 | 1173.8723 | 840.4926 | 8576.3206 | -728.4852 | 695.707 | -7550.0175 | 36.8636 | -57.5349 | -1882.9691 | -1549.8253 | -699.246 | -1294.7917 | -1913.7177 | 14 | 4 | -751.5 | -700 | -800 | 1 | 0 | -0.5 | -276 | -47 | 0 | -253 | -289.5 | -6.5 | 120 | 0 | 63 | 0 | 83 | 0 | 0 | 0 |  | 0.16026 | 0 | 7781 | 3784 | 0.15086 | 0.22212
AD338 | 3784 | 9 | 20 | 0 | 0 | 0 | 0 | 0 | 0 | 1.5 | 108.5 | 451 | 995 | 1617.5 | 2146.5 | 2468 | 2589.5 | 2570 | 2412.5 | 2214.5 | 1764.5 | 1259 | 712 | 255.5 | 37 | 0 | 0 |  | 900.1042 | 2589.5 | 0 | 14 | 5 | 46363.1949 | 46173.0679 | 46132.2917 | 297.836 | 1156.5773 | 683.6196 | 41217.3038 | 1173.8723 | 840.4926 | 8576.3206 | -728.4852 | 695.707 | -7550.0175 | 36.8636 | -57.5349 | -1882.9691 | -1549.8253 | -699.246 | -1294.7917 | -1913.7177 | 14 | 5 | -1112.5 | -587.5 | -1200 | 0 | 0 | 4.5 | -1196.5 | -20 | 4.5 | -70 | 141 | -7.5 | 32 | 1 | -63 | 0 | 73 | 0 | 0 | 0 |  | 0.15422 | 0 | 7781 | 3784 | 0.15086 | 0.22212
AE308 | 3784 | 9 | 21 | 0 | 0 | 0 | 0 | 0 | 0 | 1.5 | 101.5 | 472 | 1091 | 1715.5 | 2198 | 2517.5 | 2673.5 | 2664 | 2498 | 2153.5 | 1691.5 | 1179.5 | 660 | 239.5 | 33 | 0 | 0 |  | 912.0625 | 2673.5 | 0 | 14 | 6 | 46363.1949 | 46173.0679 | 46132.2917 | 297.836 | 1156.5773 | 683.6196 | 41217.3038 | 1173.8723 | 840.4926 | 8576.3206 | -728.4852 | 695.707 | -7550.0175 | 36.8636 | -57.5349 | -1882.9691 | -1549.8253 | -699.246 | -1294.7917 | -1913.7177 | 14 | 6 | 238.5 | 350 | 912.5 | 0.5 | 0 | -3.5 | -258 | -44.5 | 126.5 | 59 | 362.5 | -4 | -0.5 | -0.5 | 0 | -1 | -23 | 0 | 0 | 0 |  | 0.15165 | 0.0011892 | 7781 | 3784 | 0.15086 | 0.22212
AE338 | 3784 | 9 | 22 | 0 | 0 | 0 | 0 | 0 | 0 | 1.5 | 99 | 437.5 | 997 | 1589.5 | 2085.5 | 2422.5 | 2577.5 | 2552 | 2411 | 2095.5 | 1660.5 | 1148 | 648.5 | 235.5 | 30 | 0 | 0 |  | 874.625 | 2577.5 | 0 | 14 | 7 | 46363.1949 | 46173.0679 | 46132.2917 | 297.836 | 1156.5773 | 683.6196 | 41217.3038 | 1173.8723 | 840.4926 | 8576.3206 | -728.4852 | 695.707 | -7550.0175 | 36.8636 | -57.5349 | -1882.9691 | -1549.8253 | -699.246 | -1294.7917 | -1913.7177 | 14 | 7 | 1855 | 1950 | 2275 | 0.5 | 0 | 0 | 1050 | -391 | 358.5 | 173 | 562.5 | -18.5 | 120 | -1 | 100 | -102 | -99 | 0 | 0 | 0 |  | 0.14593 | 0.034619 | 7781 | 3784 | 0.15086 | 0.22212
AF308 | 3784 | 9 | 23 | 0 | 0 | 0 | 0 | 0 | 0 | 1 | 94 | 408.5 | 902.5 | 1429 | 1892.5 | 2155.5 | 2247.5 | 2289.5 | 2047.5 | 1691 | 1333.5 | 929.5 | 521.5 | 211 | 31.5 | 0 | 0 |  | 757.7292 | 2289.5 | 0 | 14 | 8 | 46363.1949 | 46173.0679 | 46132.2917 | 297.836 | 1156.5773 | 683.6196 | 41217.3038 | 1173.8723 | 840.4926 | 8576.3206 | -728.4852 | 695.707 | -7550.0175 | 36.8636 | -57.5349 | -1882.9691 | -1549.8253 | -699.246 | -1294.7917 | -1913.7177 | 14 | 8 | 2893 | 2825 | 2875 | -0.5 | 0 | 0 | 1495.5 | -325 | 541 | 559 | 664 | -7.5 | -35 | -1 | 97 | -202 | -77 | 0 | 0 | 239 |  | 0.095682 | 0.12936 | 7781 | 3784 | 0.15086 | 0.22212
AF338 | 3784 | 9 | 24 | 0 | 0 | 0 | 0 | 0 | 0 | 1 | 81.5 | 368.5 | 836 | 1338.5 | 1800.5 | 2133.5 | 2283 | 2314 | 2241 | 1996.5 | 1650 | 1198.5 | 674 | 240 | 27.5 | 0 | 0 |  | 799.3333 | 2314 | 0 | 14 | 9 | 46363.1949 | 46173.0679 | 46132.2917 | 297.836 | 1156.5773 | 683.6196 | 41217.3038 | 1173.8723 | 840.4926 | 8576.3206 | -728.4852 | 695.707 | -7550.0175 | 36.8636 | -57.5349 | -1882.9691 | -1549.8253 | -699.246 | -1294.7917 | -1913.7177 | 14 | 9 | 2388.5 | 2275 | 2087.5 | 1 | 0 | 0.5 | 771.5 | -22 | 547 | 800 | 209 | -16 | 99 | -1.5 | -47 | 0 | -69 | 0 | 0 | 507 |  | 0.053913 | 0.27233 | 7781 | 3784 | 0.15086 | 0.22212
| 3784 | 9 | 25 | 0 | 0 | 0 | 0 | 0 | 0 | 0.5 | 86 | 411.5 | 937 | 1517.5 | 1961.5 | 2272.5 | 2429 | 2506.5 | 2330.5 | 2087.5 | 1737.5 | 1256.5 | 700 | 226 | 23.5 | 0 | 0 |  | 853.4792 | 2506.5 | 0 | 14 | 10 | 46363.1949 | 46173.0679 | 46132.2917 | 297.836 | 1156.5773 | 683.6196 | 41217.3038 | 1173.8723 | 840.4926 | 8576.3206 | -728.4852 | 695.707 | -7550.0175 | 36.8636 | -57.5349 | -1882.9691 | -1549.8253 | -699.246 | -1294.7917 | -1913.7177 | 14 | 10 | 1476 | 1587.5 | 1237.5 | 1 | 0 | -1 | 76 | 65.5 | 448.5 | 551.5 | 265 | -6.5 | 75 | -1 | -29 | 0 | -126 | 0 | 0 | 68 |  | 0.051086 | 0.41689 | 7781 | 3784 | 0.15086 | 0.22212
| 3784 | 9 | 26 | 0 | 0 | 0 | 0 | 0 | 0 | 0.5 | 64 | 338 | 814 | 1356 | 1837 | 2203 | 2422.5 | 2393 | 2322 | 2083.5 | 1654 | 1194 | 659 | 217 | 24.5 | 0 | 0 |  | 815.9167 | 2422.5 | 0 | 14 | 11 | 46363.1949 | 46173.0679 | 46132.2917 | 297.836 | 1156.5773 | 683.6196 | 41217.3038 | 1173.8723 | 840.4926 | 8576.3206 | -728.4852 | 695.707 | -7550.0175 | 36.8636 | -57.5349 | -1882.9691 | -1549.8253 | -699.246 | -1294.7917 | -1913.7177 | 14 | 11 | 1571.5 | 2250 | 1887.5 | -2.5 | 0 | 0 | -213.5 | 18.5 | 289.5 | 251 | 51.5 | -21 | 1197.5 | -0.5 | 1258 | 0 | 216 | 0 | 0 | 568 |  | 0.059504 | 0.53541 | 7781 | 3784 | 0.15086 | 0.22212
| 3784 | 9 | 27 | 0 | 0 | 0 | 0 | 0 | 0 | 1 | 70.5 | 357.5 | 890 | 1396 | 1849.5 | 2168 | 2343.5 | 2264.5 | 2077.5 | 1738 | 1431.5 | 981.5 | 507 | 164.5 | 17 | 0 | 0 |  | 760.7292 | 2343.5 | 0 | 14 | 12 | 46363.1949 | 46173.0679 | 46132.2917 | 297.836 | 1156.5773 | 683.6196 | 41217.3038 | 1173.8723 | 840.4926 | 8576.3206 | -728.4852 | 695.707 | -7550.0175 | 36.8636 | -57.5349 | -1882.9691 | -1549.8253 | -699.246 | -1294.7917 | -1913.7177 | 14 | 12 | 559 | -162.5 | 50 | 0.5 | 0 | 0 | -335.5 | 1 | 181.5 | -591.5 | -315.5 | -11 | 1631 | 0 | 950 | 0 | 436 | 0 | 102 | 65 |  | 0.061882 | 0.61192 | 7781 | 3784 | 0.15086 | 0.22212
| 3784 | 9 | 28 | 0 | 0 | 0 | 0 | 0 | 0 | 0 | 51 | 290 | 676 | 1112.5 | 1460.5 | 1765.5 | 1902 | 1901 | 1764 | 1529 | 1253.5 | 900 | 521.5 | 186 | 25.5 | 0 | 0 |  | 639.0833 | 1902 | 0 | 14 | 13 | 46363.1949 | 46173.0679 | 46132.2917 | 297.836 | 1156.5773 | 683.6196 | 41217.3038 | 1173.8723 | 840.4926 | 8576.3206 | -728.4852 | 695.707 | -7550.0175 | 36.8636 | -57.5349 | -1882.9691 | -1549.8253 | -699.246 | -1294.7917 | -1913.7177 | 14 | 13 | -1888 | -2100 | -1925 | 3 | 0 | 0.5 | -928 | 52 | 10 | -1419 | -618.5 | 2.5 | 1008 | 1.5 | 43 | 0 | 91 | 0 | -102 | 120 |  | 0.06201 | 0.65988 | 7781 | 3784 | 0.15086 | 0.22212
| 3784 | 9 | 29 | 0 | 0 | 0 | 0 | 0 | 0 | 0 | 39 | 242.5 | 607.5 | 1109 | 1492.5 | 1823 | 2044 | 2104 | 2060.5 | 1850 | 1625 | 1167 | 651.5 | 206 | 22.5 | 0 | 0 |  | 710.1667 | 2104 | 0 | 14 | 14 | 46363.1949 | 46173.0679 | 46132.2917 | 297.836 | 1156.5773 | 683.6196 | 41217.3038 | 1173.8723 | 840.4926 | 8576.3206 | -728.4852 | 695.707 | -7550.0175 | 36.8636 | -57.5349 | -1882.9691 | -1549.8253 | -699.246 | -1294.7917 | -1913.7177 | 14 | 14 | -1426.5 | -1512.5 | -1575 | -0.5 | 0 | 0 | -129 | 30 | -102 | -157 | -432.5 | -8 | -626 | 0 | -594 | 0 | 99 | 0 | 0 | -614 |  | 0.068693 | 0.66253 | 7781 | 3784 | 0.15086 | 0.22212
| 3784 | 9 | 30 | 0 | 0 | 0 | 0 | 0 | 0 | 0.5 | 69 | 381 | 935 | 1436.5 | 1839.5 | 2113.5 | 2198 | 2199.5 | 2086.5 | 1899 | 1548.5 | 1158 | 627.5 | 186.5 | 14.5 | 0 | 0 |  | 778.875 | 2199.5 | 0 | 14 | 15 | 46363.1949 | 46173.0679 | 46132.2917 | 297.836 | 1156.5773 | 683.6196 | 41217.3038 | 1173.8723 | 840.4926 | 8576.3206 | -728.4852 | 695.707 | -7550.0175 | 36.8636 | -57.5349 | -1882.9691 | -1549.8253 | -699.246 | -1294.7917 | -1913.7177 | 14 | 15 | -944 | -687.5 | -787.5 | 0.5 | 0 | -0.5 | 401 | 6 | -219 | 285 | 205 | 0 | -1622.5 | 0 | -1407 | 0 | -105 | 0 | 0 | 75 |  | 0.072549 | 0.63557 | 7781 | 3784 | 0.15086 | 0.22212
| 3784 | 9 | 31 | 0 | 0 | 0 | 0 | 0 | 0 | 0 | 58.5 | 383 | 961 | 1518 | 1932.5 | 2300 | 2499.5 | 2592.5 | 2549.5 | 2354 | 1955.5 | 1426 | 782 | 211 | 15.5 | 0 | 0 |  | 897.4375 | 2592.5 | 0 | 14 | 16 | 46363.1949 | 46173.0679 | 46132.2917 | 297.836 | 1156.5773 | 683.6196 | 41217.3038 | 1173.8723 | 840.4926 | 8576.3206 | -728.4852 | 695.707 | -7550.0175 | 36.8636 | -57.5349 | -1882.9691 | -1549.8253 | -699.246 | -1294.7917 | -1913.7177 | 14 | 16 | -281.5 | 100 | 0 | 0 | 0 | 0.5 | 1305.5 | 66.5 | -363.5 | 68.5 | 77.5 | -5 | -1431.5 | -0.5 | -96 | 0 | -290 | 0 | 0 | -692 |  | 0.07332 | 0.5777 | 7781 | 3784 | 0.15086 | 0.22212
|  | Moyenne horaire (MW) |  | 0 | 0 | 0 | 0 | 0 | 0 | 3.3226 | 105.2742 | 432.5645 | 953.9839 | 1499.4194 | 1954.8065 | 2266.1129 | 2411.9355 | 2418.2419 | 2286.6129 | 2027.5968 | 1656.7742 | 1189.2258 | 678.8065 | 248.5 | 38.5 | 0.14516 | 0 |  | 840.4926 | 2789.5 | 0 | 14 | 17 | 46363.1949 | 46173.0679 | 46132.2917 | 297.836 | 1156.5773 | 683.6196 | 41217.3038 | 1173.8723 | 840.4926 | 8576.3206 | -728.4852 | 695.707 | -7550.0175 | 36.8636 | -57.5349 | -1882.9691 | -1549.8253 | -699.246 | -1294.7917 | -1913.7177 | 14 | 17 | 885 | 1100 | 987.5 | -0.5 | 0 | -0.5 | 816.5 | 112.5 | -506.5 | 160.5 | 779.5 | 10 | -487 | -0.5 | 580 | 0 | -273 | -100 | 0 | -11 |  | 0.081866 | 0.48163 | 7781 | 3784 | 0.15086 | 0.22212
|  | Max horaire (MW) |  | 0 | 0 | 0 | 0 | 0 | 0 | 11 | 156.5 | 571 | 1234 | 1874.5 | 2353.5 | 2635 | 2760.5 | 2789.5 | 2660 | 2405 | 2055 | 1534.5 | 892 | 321 | 56 | 0.5 | 0 | Test | 840.4926 | 2789.5 | 0 | 14 | 18 | 46363.1949 | 46173.0679 | 46132.2917 | 297.836 | 1156.5773 | 683.6196 | 41217.3038 | 1173.8723 | 840.4926 | 8576.3206 | -728.4852 | 695.707 | -7550.0175 | 36.8636 | -57.5349 | -1882.9691 | -1549.8253 | -699.246 | -1294.7917 | -1913.7177 | 14 | 18 | 1486 | 1437.5 | 1300 | 1 | 0 | 0 | 1573.5 | 132.5 | -562 | 301.5 | 176 | -11 | -124.5 | 0 | -147 | 0 | -415 | 0 | 0 | -100 |  | 0.096324 | 0.34778 | 7781 | 3784 | 0.15086 | 0.22212
|  | Min horaire (MW) |  | 0 | 0 | 0 | 0 | 0 | 0 | 0 | 36 | 152 | 322.5 | 536 | 789 | 1006.5 | 1145.5 | 1180 | 1182.5 | 1092.5 | 919 | 677.5 | 424 | 164.5 | 14.5 | 0 | 0 |  | 840.4926 | 2789.5 | 0 | 14 | 19 | 46363.1949 | 46173.0679 | 46132.2917 | 297.836 | 1156.5773 | 683.6196 | 41217.3038 | 1173.8723 | 840.4926 | 8576.3206 | -728.4852 | 695.707 | -7550.0175 | 36.8636 | -57.5349 | -1882.9691 | -1549.8253 | -699.246 | -1294.7917 | -1913.7177 | 14 | 19 | 322 | 325 | 225 | -0.5 | 0 | 0.5 | 453 | -38 | -463.5 | 538 | -86 | 4.5 | -87 | 0 | -152 | 0 | -278 | 0 | 0 | 0 |  | 0.11335 | 0.19926 | 7781 | 3784 | 0.15086 | 0.22212
|  | Classement horaire |  | Heure 0: Hydraulique |  | Moyenne | Max | Min | 14 | 20 | 46363.1949 | 46173.0679 | 46132.2917 | 297.836 | 1156.5773 | 683.6196 | 41217.3038 | 1173.8723 | 840.4926 | 8576.3206 | -728.4852 | 695.707 | -7550.0175 | 36.8636 | -57.5349 | -1882.9691 | -1549.8253 | -699.246 | -1294.7917 | -1913.7177 | 14 | 20 | -276.5 | -200 | -287.5 | 0.5 | 0 | -0.5 | 170 | 51 | -242.5 | 206.5 | 19.5 | 17 | -498.5 | 0 | 37 | 0 | -4 | 0 | 0 | -225 |  | 0.10847 | 0.076771 | 7781 | 3784 | 0.15086 | 0.22212
|  | ad initiale | Jour | Heure 0: Heure |  | Jour | Jour | Jour | 14 | 21 | 46363.1949 | 46173.0679 | 46132.2917 | 297.836 | 1156.5773 | 683.6196 | 41217.3038 | 1173.8723 | 840.4926 | 8576.3206 | -728.4852 | 695.707 | -7550.0175 | 36.8636 | -57.5349 | -1882.9691 | -1549.8253 | -699.246 | -1294.7917 | -1913.7177 | 14 | 21 | 1531 | 2462.5 | 2400 | -0.5 | 0 | 0 | -204.5 | 230.5 | -48 | 986.5 | -5 | -4 | 576 | -0.5 | 680 | 0 | -211 | 0 | 0 | 490 |  | 0.11502 | 0.012685 | 7781 | 3784 | 0.15086 | 0.22212
|  | 10 |  | 0 | 1 | 2 | 3 | 4 | 5 | 6 | 7 | 8 | 9 | 10 | 11 | 12 | 13 | 14 | 15 | 16 | 17 | 18 | 19 | 20 | 21 | 22 | 23 |  | (MW) | (MW) | (MW) | 14 | 22 | 46363.1949 | 46173.0679 | 46132.2917 | 297.836 | 1156.5773 | 683.6196 | 41217.3038 | 1173.8723 | 840.4926 | 8576.3206 | -728.4852 | 695.707 | -7550.0175 | 36.8636 | -57.5349 | -1882.9691 | -1549.8253 | -699.246 | -1294.7917 | -1913.7177 | 14 | 22 | 3207 | 2250 | 2212.5 | 0 | 0 | 0 | -153.5 | 91 | 0 | 2095.5 | 404 | -1.5 | 773 | -0.5 | 425 | 0 | 254 | 0 | 0 | -215 |  | 0.14465 | 0 | 7781 | 3784 | 0.15086 | 0.22212
|  | 10 | 1 | 10207.5 | 7990 | 7719 | 7514 | 7379.5 | 7326 | 7814 | 8599 | 10664 | 11414.5 | 11848.5 | 11986 | 11944 | 11492.5 | 11203 | 9960.5 | 9158.5 | 8472.5 | 8645.5 | 10030.5 | 9928 | 9287.5 | 9692 | 11841 |  | 9671.5625 | 11986 | 7326 | 14 | 23 | 46363.1949 | 46173.0679 | 46132.2917 | 297.836 | 1156.5773 | 683.6196 | 41217.3038 | 1173.8723 | 840.4926 | 8576.3206 | -728.4852 | 695.707 | -7550.0175 | 36.8636 | -57.5349 | -1882.9691 | -1549.8253 | -699.246 | -1294.7917 | -1913.7177 | 14 | 23 | -1828.5 | -3900 | -3112.5 | 0 | 0 | 0 | 401 | -88.5 | 0 | -1241 | -103.5 | -8.5 | -788 | 0 | -1461 | 0 | 16 | 0 | 0 | -275 |  | 0.15634 | 0 | 7781 | 3784 | 0.15086 | 0.22212
|  | 10 | 2 | 10291.5 | 8453 | 7892.5 | 7086.5 | 7043.5 | 7358.5 | 7980.5 | 9167.5 | 10588.5 | 11534.5 | 11125 | 11026 | 11277.5 | 10732.5 | 10271.5 | 9858 | 8958 | 9166 | 9814 | 11242 | 11068 | 9876 | 9731 | 10654 |  | 9674.8333 | 11534.5 | 7043.5 | 15 | 0 | 46363.1949 | 46173.0679 | 46132.2917 | 297.836 | 1156.5773 | 683.6196 | 41217.3038 | 1173.8723 | 840.4926 | 8576.3206 | -728.4852 | 695.707 | -7550.0175 | 36.8636 | -57.5349 | -1882.9691 | -1549.8253 | -699.246 | -1294.7917 | -1913.7177 | 15 | 0 | -4279 | -3050 | -2850 | 0 | 0 | -0.5 | 256.5 | -110.5 | 0 | -2241.5 | -972 | -13 | -1197.5 | 1 | -237 | 149 | -502 | 100 | 0 | 0 |  | 0.14497 | 0 | 7781 | 3784 | 0.15086 | 0.22212
|  | 10 | 3 | 9082 | 8153 | 7887 | 7548.5 | 6946.5 | 7165 | 7793.5 | 8786 | 9918.5 | 11157 | 11939.5 | 12149 | 12230 | 11926.5 | 11974.5 | 11398 | 11147.5 | 10839.5 | 10441 | 11324.5 | 10595.5 | 9464.5 | 9444.5 | 10070 |  | 9974.2292 | 12230 | 6946.5 | 15 | 1 | 46363.1949 | 46173.0679 | 46132.2917 | 297.836 | 1156.5773 | 683.6196 | 41217.3038 | 1173.8723 | 840.4926 | 8576.3206 | -728.4852 | 695.707 | -7550.0175 | 36.8636 | -57.5349 | -1882.9691 | -1549.8253 | -699.246 | -1294.7917 | -1913.7177 | 15 | 1 | -1427 | -1175 | -1900 | -1.5 | 0 | 0.5 | -306 | -158.5 | 0 | -1022.5 | 30.5 | -13.5 | 42 | 1 | 0 | 0 | 200 | 0 | 0 | 0 |  | 0.13077 | 0 | 7781 | 3784 | 0.15086 | 0.22212
|  | 10 | 4 | 9044 | 8483.5 | 8414 | 8023 | 7885 | 7873.5 | 8499.5 | 9780 | 11188.5 | 12055.5 | 12301.5 | 12224.5 | 11749 | 11499.5 | 11241.5 | 10579 | 10112.5 | 9744.5 | 10043 | 11101 | 10584.5 | 9243 | 8898.5 | 10488.5 |  | 10044.0417 | 12301.5 | 7873.5 | 15 | 2 | 46363.1949 | 46173.0679 | 46132.2917 | 297.836 | 1156.5773 | 683.6196 | 41217.3038 | 1173.8723 | 840.4926 | 8576.3206 | -728.4852 | 695.707 | -7550.0175 | 36.8636 | -57.5349 | -1882.9691 | -1549.8253 | -699.246 | -1294.7917 | -1913.7177 | 15 | 2 | -2343 | -2362.5 | -2375 | 0.5 | 0 | -0.5 | -1491 | -130 | 0 | -280.5 | -562.5 | 17 | 105.5 | 1 | 0 | 0 | 63 | 50 | 0 | 0 |  | 0.1104 | 0 | 7781 | 3784 | 0.15086 | 0.22212
|  | 10 | 5 | 9301 | 9021.5 | 8552 | 7875 | 7593.5 | 7659 | 8133.5 | 9343.5 | 11623 | 12463.5 | 12399.5 | 12004 | 11711.5 | 11656.5 | 10950.5 | 9836.5 | 9234 | 9121 | 9742 | 9976 | 9292.5 | 9210.5 | 9414.5 | 10421.5 |  | 9855.6667 | 12463.5 | 7593.5 | 15 | 3 | 46363.1949 | 46173.0679 | 46132.2917 | 297.836 | 1156.5773 | 683.6196 | 41217.3038 | 1173.8723 | 840.4926 | 8576.3206 | -728.4852 | 695.707 | -7550.0175 | 36.8636 | -57.5349 | -1882.9691 | -1549.8253 | -699.246 | -1294.7917 | -1913.7177 | 15 | 3 | -840 | -400 | -500 | 1 | 0 | 0 | 68 | -125.5 | 0 | -42.5 | -810.5 | 58.5 | 11 | 0.5 | 0 | 0 | -33 | -50 | 0 | 0 |  | 0.09369 | 0 | 7781 | 3784 | 0.15086 | 0.22212
|  | 10 | 6 | 9519.5 | 8245 | 7680 | 7167 | 7065 | 7273.5 | 7290.5 | 7605 | 8356 | 8687 | 9297.5 | 9620.5 | 9839 | 9994 | 8802.5 | 8368.5 | 8272 | 7867.5 | 8588.5 | 9621 | 9233.5 | 8542.5 | 9686.5 | 12200 |  | 8700.9167 | 12200 | 7065 | 15 | 4 | 46363.1949 | 46173.0679 | 46132.2917 | 297.836 | 1156.5773 | 683.6196 | 41217.3038 | 1173.8723 | 840.4926 | 8576.3206 | -728.4852 | 695.707 | -7550.0175 | 36.8636 | -57.5349 | -1882.9691 | -1549.8253 | -699.246 | -1294.7917 | -1913.7177 | 15 | 4 | 1473.5 | 2162.5 | 2000 | 0.5 | 332.5 | 1 | 1166.5 | -70.5 | 0 | 58.5 | 88 | 54 | -157.5 | 6 | 0 | 0 | -261 | 0 | 0 | 0 |  | 0.077561 | 0 | 7781 | 3784 | 0.15086 | 0.22212
|  | 10 | 7 | 10535.5 | 8374.5 | 7750.5 | 7311.5 | 6876 | 6929 | 6852 | 7046.5 | 7243.5 | 7430 | 7407.5 | 8041 | 8684 | 8695.5 | 7222.5 | 7005 | 6813 | 6943.5 | 7476 | 8409.5 | 8463 | 8179.5 | 9110 | 11166.5 |  | 7915.2292 | 11166.5 | 6813 | 15 | 5 | 46363.1949 | 46173.0679 | 46132.2917 | 297.836 | 1156.5773 | 683.6196 | 41217.3038 | 1173.8723 | 840.4926 | 8576.3206 | -728.4852 | 695.707 | -7550.0175 | 36.8636 | -57.5349 | -1882.9691 | -1549.8253 | -699.246 | -1294.7917 | -1913.7177 | 15 | 5 | 2354.5 | 2750 | 2675 | -0.5 | 553.5 | -0.5 | -45 | -47 | 4 | 260 | 1386 | -31 | 275.5 | 9.5 | 600 | -148 | 313 | 0 | 0 | 200 |  | 0.0685 | 0 | 7781 | 3784 | 0.15086 | 0.22212
|  | 10 | 8 | 9629 | 7840 | 7610 | 7213.5 | 6847.5 | 7146 | 7545 | 8409.5 | 9600.5 | 10588 | 10689 | 10770 | 10498 | 10010 | 10112.5 | 9673 | 9514 | 9369.5 | 9812.5 | 10457.5 | 10780.5 | 9882.5 | 9332 | 10698.5 |  | 9334.5208 | 10780.5 | 6847.5 | 15 | 6 | 46363.1949 | 46173.0679 | 46132.2917 | 297.836 | 1156.5773 | 683.6196 | 41217.3038 | 1173.8723 | 840.4926 | 8576.3206 | -728.4852 | 695.707 | -7550.0175 | 36.8636 | -57.5349 | -1882.9691 | -1549.8253 | -699.246 | -1294.7917 | -1913.7177 | 15 | 6 | 3828.5 | 4687.5 | 4200 | 0 | 748 | 2.5 | 406.5 | -48 | 126.5 | 1092.5 | 738.5 | 11.5 | 749 | 12 | -122 | -1 | -20 | 700 | -150 | 0 |  | 0.06246 | 0.0010571 | 7781 | 3784 | 0.15086 | 0.22212
|  | 10 | 9 | 9596 | 8735 | 8327 | 7775.5 | 7316 | 7224 | 7443.5 | 8151.5 | 9030.5 | 10621.5 | 11539.5 | 11043 | 9924.5 | 9137 | 9381.5 | 9399.5 | 8932.5 | 9058.5 | 9440.5 | 10060.5 | 10108.5 | 9485 | 9346.5 | 10251 |  | 9222.0208 | 11539.5 | 7224 | 15 | 7 | 46363.1949 | 46173.0679 | 46132.2917 | 297.836 | 1156.5773 | 683.6196 | 41217.3038 | 1173.8723 | 840.4926 | 8576.3206 | -728.4852 | 695.707 | -7550.0175 | 36.8636 | -57.5349 | -1882.9691 | -1549.8253 | -699.246 | -1294.7917 | -1913.7177 | 15 | 7 | 4295 | 3962.5 | 4225 | -0.5 | 852 | 0.5 | 678.5 | -130.5 | 373 | 1172.5 | 217 | -10 | 1144.5 | 12 | 663 | 48 | -104 | 0 | 0 | 1106 |  | 0.056291 | 0.034487 | 7781 | 3784 | 0.15086 | 0.22212
|  | 10 | 10 | 9260 | 7894.5 | 7488.5 | 7406.5 | 7328 | 7290.5 | 7437.5 | 8335 | 10258 | 10943.5 | 10466.5 | 9639.5 | 9130 | 9139 | 9030.5 | 8705.5 | 8143 | 8014.5 | 8353 | 9209.5 | 9140 | 8596.5 | 8362 | 9859 |  | 8726.2708 | 10943.5 | 7290.5 | 15 | 8 | 46363.1949 | 46173.0679 | 46132.2917 | 297.836 | 1156.5773 | 683.6196 | 41217.3038 | 1173.8723 | 840.4926 | 8576.3206 | -728.4852 | 695.707 | -7550.0175 | 36.8636 | -57.5349 | -1882.9691 | -1549.8253 | -699.246 | -1294.7917 | -1913.7177 | 15 | 8 | 3415 | 2612.5 | 3000 | 0 | 366.5 | -6.5 | -10.5 | -139.5 | 566.5 | 683 | 9 | -14 | 1959 | 4.5 | 1957 | -47 | -280 | 0 | 0 | 375 |  | 0.039519 | 0.13306 | 7781 | 3784 | 0.15086 | 0.22212
|  | 10 | 11 | 8436.5 | 8234 | 8028.5 | 7659 | 7432 | 7445 | 7367 | 7524.5 | 8319 | 9131.5 | 9422 | 9792.5 | 9831 | 9421.5 | 9337 | 8703 | 7932 | 8290 | 8986 | 9891 | 9936 | 9616 | 9699.5 | 10585.5 |  | 8792.5 | 10585.5 | 7367 | 15 | 9 | 46363.1949 | 46173.0679 | 46132.2917 | 297.836 | 1156.5773 | 683.6196 | 41217.3038 | 1173.8723 | 840.4926 | 8576.3206 | -728.4852 | 695.707 | -7550.0175 | 36.8636 | -57.5349 | -1882.9691 | -1549.8253 | -699.246 | -1294.7917 | -1913.7177 | 15 | 9 | 2118 | 1562.5 | 1737.5 | 0 | 221.5 | 0 | 39 | -28 | 622.5 | 266 | 0.5 | 6 | 991.5 | 2.5 | -12 | -1 | 105 | 0 | 0 | 242 |  | 0.021591 | 0.28277 | 7781 | 3784 | 0.15086 | 0.22212
|  | 10 | 12 | 9259 | 7734 | 7251 | 6740 | 6671.5 | 6772.5 | 7261 | 8862 | 10906 | 10899.5 | 10457.5 | 10090.5 | 10036.5 | 9807 | 8999.5 | 7877 | 7843.5 | 7943.5 | 8437 | 9485 | 9039.5 | 9129 | 9234.5 | 10619 |  | 8806.4792 | 10906 | 6671.5 | 15 | 10 | 46363.1949 | 46173.0679 | 46132.2917 | 297.836 | 1156.5773 | 683.6196 | 41217.3038 | 1173.8723 | 840.4926 | 8576.3206 | -728.4852 | 695.707 | -7550.0175 | 36.8636 | -57.5349 | -1882.9691 | -1549.8253 | -699.246 | -1294.7917 | -1913.7177 | 15 | 10 | 1479 | 1250 | 1125 | 9 | 107 | 5 | 32 | 47.5 | 512.5 | 330 | 0 | -10 | 447 | 0.5 | 510 | 0 | 5 | 0 | 0 | 37 |  | 0.017993 | 0.44728 | 7781 | 3784 | 0.15086 | 0.22212
|  | 10 | 13 | 8967 | 7655.5 | 7126 | 6698 | 6342 | 6272.5 | 6107.5 | 6428 | 7030.5 | 8046.5 | 9009 | 8188.5 | 8380.5 | 8910.5 | 7627 | 6900 | 7073.5 | 7071 | 7811.5 | 8348.5 | 8213 | 8075.5 | 8086.5 | 9618.5 |  | 7666.125 | 9618.5 | 6107.5 | 15 | 11 | 46363.1949 | 46173.0679 | 46132.2917 | 297.836 | 1156.5773 | 683.6196 | 41217.3038 | 1173.8723 | 840.4926 | 8576.3206 | -728.4852 | 695.707 | -7550.0175 | 36.8636 | -57.5349 | -1882.9691 | -1549.8253 | -699.246 | -1294.7917 | -1913.7177 | 15 | 11 | 1034.5 | 1012.5 | 1162.5 | -5.5 | 108 | -4.5 | -7.5 | 37 | 343.5 | -402.5 | -0.5 | -10 | 975.5 | 1.5 | 504 | 0 | 326 | 0 | 0 | 370 |  | 0.024097 | 0.58272 | 7781 | 3784 | 0.15086 | 0.22212
|  | 10 | 14 | 9202 | 7387.5 | 6801 | 6299 | 5953 | 5700 | 5630 | 5689 | 5862 | 6421 | 7221 | 7772.5 | 8023.5 | 7432 | 6013 | 5856 | 6141 | 6209.5 | 6370 | 6671.5 | 7209.5 | 7416 | 8402.5 | 10498 |  | 6924.1875 | 10498 | 5630 | 15 | 12 | 46363.1949 | 46173.0679 | 46132.2917 | 297.836 | 1156.5773 | 683.6196 | 41217.3038 | 1173.8723 | 840.4926 | 8576.3206 | -728.4852 | 695.707 | -7550.0175 | 36.8636 | -57.5349 | -1882.9691 | -1549.8253 | -699.246 | -1294.7917 | -1913.7177 | 15 | 12 | 130.5 | -12.5 | 175 | -3.5 | -87 | -0.5 | -124 | 5.5 | 139 | -290.5 | -41.5 | -13.5 | 544.5 | -1 | 0 | 0 | 106 | 200 | 0 | -23 |  | 0.028852 | 0.67349 | 7781 | 3784 | 0.15086 | 0.22212
|  | 10 | 15 | 9257 | 7015.5 | 5993 | 5712.5 | 5670 | 5728.5 | 5988.5 | 7081 | 8253.5 | 8936.5 | 9202.5 | 9532.5 | 9130 | 8839.5 | 8613 | 8033 | 7734.5 | 7886 | 8642.5 | 10016.5 | 10054 | 9173 | 9039.5 | 10374.5 |  | 8162.7917 | 10374.5 | 5670 | 15 | 13 | 46363.1949 | 46173.0679 | 46132.2917 | 297.836 | 1156.5773 | 683.6196 | 41217.3038 | 1173.8723 | 840.4926 | 8576.3206 | -728.4852 | 695.707 | -7550.0175 | 36.8636 | -57.5349 | -1882.9691 | -1549.8253 | -699.246 | -1294.7917 | -1913.7177 | 15 | 13 | 83 | -250 | -187.5 | 0.5 | 218.5 | 2.5 | -17 | -7 | -3 | -226.5 | 15 | -9 | 110 | 3.5 | 0 | 0 | 34 | 0 | 0 | -204 |  | 0.029559 | 0.71023 | 7781 | 3784 | 0.15086 | 0.22212
|  | 10 | 16 | 8315 | 6973.5 | 6750.5 | 6522.5 | 6380.5 | 6645 | 6948.5 | 7863.5 | 8393 | 8882 | 9755 | 9807.5 | 9463.5 | 9150 | 9290.5 | 9174.5 | 9363.5 | 8872 | 9122.5 | 10030 | 9570 | 8378 | 8505 | 9454.5 |  | 8483.7708 | 10030 | 6380.5 | 15 | 14 | 46363.1949 | 46173.0679 | 46132.2917 | 297.836 | 1156.5773 | 683.6196 | 41217.3038 | 1173.8723 | 840.4926 | 8576.3206 | -728.4852 | 695.707 | -7550.0175 | 36.8636 | -57.5349 | -1882.9691 | -1549.8253 | -699.246 | -1294.7917 | -1913.7177 | 15 | 14 | -1075.5 | -1200 | -1125 | -0.5 | -150.5 | 0 | -66 | 17 | -121 | -580 | 55.5 | 8 | -238 | -1.5 | 0 | 0 | -12 | -200 | 0 | -127 |  | 0.02866 | 0.70943 | 7781 | 3784 | 0.15086 | 0.22212
345 |  | 10 | 17 | 7885.5 | 6701 | 6582.5 | 6496.5 | 6419.5 | 6604 | 7066.5 | 7517 | 8265 | 9883.5 | 9741 | 9648.5 | 9311 | 8848.5 | 8725 | 8338 | 8164.5 | 8820.5 | 9588.5 | 10503.5 | 10035 | 9059 | 9128.5 | 10165 |  | 8479.0625 | 10503.5 | 6419.5 | 15 | 15 | 46363.1949 | 46173.0679 | 46132.2917 | 297.836 | 1156.5773 | 683.6196 | 41217.3038 | 1173.8723 | 840.4926 | 8576.3206 | -728.4852 | 695.707 | -7550.0175 | 36.8636 | -57.5349 | -1882.9691 | -1549.8253 | -699.246 | -1294.7917 | -1913.7177 | 15 | 15 | -1149.5 | -1475 | -1537.5 | -0.5 | -76 | 0 | 8 | 35 | -253.5 | -298.5 | -188 | 7 | -383.5 | 0 | -45 | 0 | 28 | 0 | 0 | -371 |  | 0.030844 | 0.67746 | 7781 | 3784 | 0.15086 | 0.22212
375 |  | 10 | 18 | 8186.5 | 7439.5 | 6916 | 6853 | 6463.5 | 6324 | 6558 | 7273 | 8113 | 9919 | 10924 | 10832.5 | 10418 | 9692 | 9379 | 8624 | 8173.5 | 8534.5 | 9938.5 | 10777 | 9338 | 8002 | 8222.5 | 9350.5 |  | 8593.8125 | 10924 | 6324 | 15 | 16 | 46363.1949 | 46173.0679 | 46132.2917 | 297.836 | 1156.5773 | 683.6196 | 41217.3038 | 1173.8723 | 840.4926 | 8576.3206 | -728.4852 | 695.707 | -7550.0175 | 36.8636 | -57.5349 | -1882.9691 | -1549.8253 | -699.246 | -1294.7917 | -1913.7177 | 15 | 16 | -1271 | -800 | -837.5 | 1 | -54 | 0 | 41.5 | 29.5 | -442 | 151.5 | -192.5 | 2 | -806.5 | -0.5 | -675 | 0 | -389 | 0 | 0 | -33 |  | 0.035343 | 0.61047 | 7781 | 3784 | 0.15086 | 0.22212
AD345 |  | 10 | 19 | 7426 | 6892 | 6826 | 6415.5 | 6258.5 | 6401.5 | 6719 | 8058 | 10536 | 11938.5 | 11887 | 11370 | 10992.5 | 10351.5 | 9597.5 | 8947.5 | 8762.5 | 8665.5 | 9468.5 | 10199.5 | 9234.5 | 8723.5 | 9088 | 10345 |  | 8962.6667 | 11938.5 | 6258.5 | 15 | 17 | 46363.1949 | 46173.0679 | 46132.2917 | 297.836 | 1156.5773 | 683.6196 | 41217.3038 | 1173.8723 | 840.4926 | 8576.3206 | -728.4852 | 695.707 | -7550.0175 | 36.8636 | -57.5349 | -1882.9691 | -1549.8253 | -699.246 | -1294.7917 | -1913.7177 | 15 | 17 | -433 | 87.5 | 150 | 0 | 72 | 0 | 85 | 52 | -527 | 756.5 | 188 | 8 | -1068.5 | 0.5 | -862 | 0 | -264 | 0 | 0 | 34 |  | 0.039134 | 0.49366 | 7781 | 3784 | 0.15086 | 0.22212
AD375 |  | 10 | 20 | 8734.5 | 6970 | 6497 | 6146 | 5891 | 5781.5 | 5835.5 | 6196 | 6603.5 | 7278.5 | 8851.5 | 9304.5 | 9315 | 8909.5 | 7603.5 | 7229 | 7337.5 | 7571 | 8016 | 8665.5 | 8247.5 | 7767.5 | 8132 | 9588 |  | 7602.9792 | 9588 | 5781.5 | 15 | 18 | 46363.1949 | 46173.0679 | 46132.2917 | 297.836 | 1156.5773 | 683.6196 | 41217.3038 | 1173.8723 | 840.4926 | 8576.3206 | -728.4852 | 695.707 | -7550.0175 | 36.8636 | -57.5349 | -1882.9691 | -1549.8253 | -699.246 | -1294.7917 | -1913.7177 | 15 | 18 | 357 | -37.5 | -62.5 | -0.5 | -134 | 1 | 266 | 92 | -551.5 | 1374 | 192 | 5 | -886.5 | -3.5 | -454 | 1 | -17 | 0 | 0 | -372 |  | 0.045817 | 0.35439 | 7781 | 3784 | 0.15086 | 0.22212
AE345 |  | 10 | 21 | 8451 | 6574.5 | 6128.5 | 5629 | 5437 | 5456.5 | 5407 | 5428.5 | 5611 | 5854 | 6573.5 | 6851.5 | 6938 | 6363 | 5777.5 | 5441 | 5451.5 | 5507.5 | 5968.5 | 6944.5 | 7554.5 | 7892.5 | 9321 | 11875.5 |  | 6601.5417 | 11875.5 | 5407 | 15 | 19 | 46363.1949 | 46173.0679 | 46132.2917 | 297.836 | 1156.5773 | 683.6196 | 41217.3038 | 1173.8723 | 840.4926 | 8576.3206 | -728.4852 | 695.707 | -7550.0175 | 36.8636 | -57.5349 | -1882.9691 | -1549.8253 | -699.246 | -1294.7917 | -1913.7177 | 15 | 19 | -2120.5 | -2500 | -2600 | 0.5 | -166.5 | 0 | 25.5 | 60 | -506 | 37.5 | 0 | 8 | -1579.5 | -2 | -864 | 0 | -96 | 0 | 0 | -976 |  | 0.05764 | 0.20864 | 7781 | 3784 | 0.15086 | 0.22212
AE375 |  | 10 | 22 | 8840 | 6079.5 | 5762 | 5569.5 | 5331.5 | 5709 | 6018.5 | 7043.5 | 9027.5 | 10186 | 10331.5 | 10578.5 | 10489.5 | 10292.5 | 10113.5 | 9328 | 9489.5 | 9826.5 | 10655.5 | 11359 | 10715 | 10133 | 9637 | 10535 |  | 8877.125 | 11359 | 5331.5 | 15 | 20 | 46363.1949 | 46173.0679 | 46132.2917 | 297.836 | 1156.5773 | 683.6196 | 41217.3038 | 1173.8723 | 840.4926 | 8576.3206 | -728.4852 | 695.707 | -7550.0175 | 36.8636 | -57.5349 | -1882.9691 | -1549.8253 | -699.246 | -1294.7917 | -1913.7177 | 15 | 20 | -2122.5 | -1925 | -2037.5 | 0 | 15.5 | 0 | -49.5 | 115 | -237.5 | -881 | 0 | 9 | -1092 | 1 | -231 | 0 | 120 | 0 | 0 | -159 |  | 0.065351 | 0.074921 | 7781 | 3784 | 0.15086 | 0.22212
AF345 |  | 10 | 23 | 8339.5 | 6821 | 6677.5 | 6262 | 6151 | 6261.5 | 6449 | 7364 | 8332 | 9250.5 | 10180 | 10349.5 | 10427.5 | 10045.5 | 9898.5 | 9637 | 9930.5 | 9870 | 10039 | 10699.5 | 10113.5 | 9823.5 | 8537.5 | 9451.5 |  | 8787.9583 | 10699.5 | 6151 | 15 | 21 | 46363.1949 | 46173.0679 | 46132.2917 | 297.836 | 1156.5773 | 683.6196 | 41217.3038 | 1173.8723 | 840.4926 | 8576.3206 | -728.4852 | 695.707 | -7550.0175 | 36.8636 | -57.5349 | -1882.9691 | -1549.8253 | -699.246 | -1294.7917 | -1913.7177 | 15 | 21 | 1011 | 1837.5 | 1700 | -0.5 | -100 | -0.5 | -223 | 160 | -46 | -133.5 | -1 | 7 | 1346.5 | -1 | 1707 | 0 | -395 | 0 | 0 | 990 |  | 0.080131 | 0.012156 | 7781 | 3784 | 0.15086 | 0.22212
AF375 |  | 10 | 24 | 7807 | 7172.5 | 6752 | 6611.5 | 6648.5 | 6672.5 | 6913 | 7849 | 9037.5 | 9323.5 | 10251.5 | 11198 | 10390 | 9891 | 9907.5 | 9731 | 9782.5 | 9978.5 | 10555 | 10986 | 9779 | 9026 | 9048.5 | 9882 |  | 8966.3958 | 11198 | 6611.5 | 15 | 22 | 46363.1949 | 46173.0679 | 46132.2917 | 297.836 | 1156.5773 | 683.6196 | 41217.3038 | 1173.8723 | 840.4926 | 8576.3206 | -728.4852 | 695.707 | -7550.0175 | 36.8636 | -57.5349 | -1882.9691 | -1549.8253 | -699.246 | -1294.7917 | -1913.7177 | 15 | 22 | 2596 | 1912.5 | 1962.5 | 0 | -243 | 0.5 | -356 | 94 | 0 | 1335 | 1 | -8.5 | 1772.5 | -5 | 299 | -1 | 95 | 0 | 150 | 937 |  | 0.10069 | 0 | 7781 | 3784 | 0.15086 | 0.22212
|  | 10 | 25 | 8080 | 7254.5 | 6883.5 | 6571.5 | 6577 | 6504.5 | 6773.5 | 7651.5 | 8356 | 9247 | 10244.5 | 10297.5 | 10127 | 9634 | 9265.5 | 9049.5 | 9163.5 | 9283.5 | 9798 | 10694 | 9987.5 | 8957 | 8691 | 9070.5 |  | 8673.4167 | 10694 | 6504.5 | 15 | 23 | 46363.1949 | 46173.0679 | 46132.2917 | 297.836 | 1156.5773 | 683.6196 | 41217.3038 | 1173.8723 | 840.4926 | 8576.3206 | -728.4852 | 695.707 | -7550.0175 | 36.8636 | -57.5349 | -1882.9691 | -1549.8253 | -699.246 | -1294.7917 | -1913.7177 | 15 | 23 | -3232 | -4012.5 | -4112.5 | -0.5 | -269.5 | 27.5 | -173 | 8.5 | 0 | -2059.5 | -0.5 | 7.5 | -772 | -1.5 | -516 | 0 | 371 | 0 | 0 | -1959 |  | 0.11277 | 0 | 7781 | 3784 | 0.15086 | 0.22212
|  | 10 | 26 | 8005.5 | 6893 | 6701.5 | 6375 | 6285.5 | 6516 | 6713.5 | 7223 | 7828.5 | 9562.5 | 10230.5 | 10201.5 | 10209 | 9500.5 | 8869 | 8352.5 | 8261 | 8398 | 9617.5 | 10434 | 9719.5 | 8976.5 | 8888.5 | 9888 |  | 8485.4167 | 10434 | 6285.5 | 16 | 0 | 46363.1949 | 46173.0679 | 46132.2917 | 297.836 | 1156.5773 | 683.6196 | 41217.3038 | 1173.8723 | 840.4926 | 8576.3206 | -728.4852 | 695.707 | -7550.0175 | 36.8636 | -57.5349 | -1882.9691 | -1549.8253 | -699.246 | -1294.7917 | -1913.7177 | 16 | 0 | -4565.5 | -3362.5 | -3512.5 | 0 | -286.5 | 34 | -12 | -3 | 0 | -1341.5 | -1740 | 15.5 | -1232 | -1 | -241 | 152 | -354 | 0 | 0 | -9 |  | 0.11387 | 0 | 7781 | 3784 | 0.15086 | 0.22212
|  | 10 | 27 | 8197 | 7027.5 | 6780 | 6265 | 6063 | 5747.5 | 5765 | 6131 | 6523.5 | 7164 | 7623 | 8012.5 | 8306 | 8402 | 7238 | 6958 | 6897 | 7216.5 | 7611.5 | 8090.5 | 7924 | 7663 | 7681.5 | 8488 |  | 7240.625 | 8488 | 5747.5 | 16 | 1 | 46363.1949 | 46173.0679 | 46132.2917 | 297.836 | 1156.5773 | 683.6196 | 41217.3038 | 1173.8723 | 840.4926 | 8576.3206 | -728.4852 | 695.707 | -7550.0175 | 36.8636 | -57.5349 | -1882.9691 | -1549.8253 | -699.246 | -1294.7917 | -1913.7177 | 16 | 1 | -1241.5 | -1575 | -1487.5 | 0 | -117 | -1 | 291 | -56.5 | 0 | -223 | -487 | 6 | -654 | -2 | -1141 | 0 | 136 | 0 | 0 | 11 |  | 0.11348 | 0 | 7781 | 3784 | 0.15086 | 0.22212
|  | 10 | 28 | 7749 | 6636 | 6268.5 | 6062 | 6023 | 6034 | 6055.5 | 5963 | 6256 | 6511 | 6755.5 | 6941 | 6901.5 | 6734.5 | 6218.5 | 6179.5 | 6402.5 | 6607 | 6704 | 7264 | 7849 | 8216.5 | 8837 | 9394 |  | 6856.7708 | 9394 | 5963 | 16 | 2 | 46363.1949 | 46173.0679 | 46132.2917 | 297.836 | 1156.5773 | 683.6196 | 41217.3038 | 1173.8723 | 840.4926 | 8576.3206 | -728.4852 | 695.707 | -7550.0175 | 36.8636 | -57.5349 | -1882.9691 | -1549.8253 | -699.246 | -1294.7917 | -1913.7177 | 16 | 2 | -2389 | -2550 | -2450 | 0 | -293 | 0 | -771 | -93 | 0 | -228 | -33 | -1 | -970 | -4 | -1054 | 0 | 11 | 0 | 0 | -69 |  | 0.10622 | 0 | 7781 | 3784 | 0.15086 | 0.22212
|  | 10 | 29 | 7946 | 7026 | 6593 | 6446.5 | 6434 | 6535.5 | 6724.5 | 7891.5 | 8828.5 | 10119.5 | 10466.5 | 11550 | 11367 | 10275.5 | 9679.5 | 9235 | 8817.5 | 8671 | 9020.5 | 10117.5 | 9579 | 8454.5 | 8214.5 | 9101.5 |  | 8712.2708 | 11550 | 6434 | 16 | 3 | 46363.1949 | 46173.0679 | 46132.2917 | 297.836 | 1156.5773 | 683.6196 | 41217.3038 | 1173.8723 | 840.4926 | 8576.3206 | -728.4852 | 695.707 | -7550.0175 | 36.8636 | -57.5349 | -1882.9691 | -1549.8253 | -699.246 | -1294.7917 | -1913.7177 | 16 | 3 | -1131 | -925 | -887.5 | 0 | -265.5 | 7 | -249 | -151 | 0 | -142 | -44 | 6.5 | -292 | -4 | -23 | 50 | -68 | 0 | 0 | 0 |  | 0.094268 | 0 | 7781 | 3784 | 0.15086 | 0.22212
|  | 10 | 30 | 7563 | 7291 | 6988.5 | 6977.5 | 6995 | 6767 | 6925 | 7744 | 8866.5 | 9125 | 9071 | 8717.5 | 8682 | 8470.5 | 8473 | 7747.5 | 7578 | 7685.5 | 7981 | 9298.5 | 9802.5 | 9024 | 8799 | 9294 |  | 8161.1042 | 9802.5 | 6767 | 16 | 4 | 46363.1949 | 46173.0679 | 46132.2917 | 297.836 | 1156.5773 | 683.6196 | 41217.3038 | 1173.8723 | 840.4926 | 8576.3206 | -728.4852 | 695.707 | -7550.0175 | 36.8636 | -57.5349 | -1882.9691 | -1549.8253 | -699.246 | -1294.7917 | -1913.7177 | 16 | 4 | 773.5 | 1312.5 | 1250 | 0.5 | -45.5 | 9.5 | 503.5 | -99.5 | 0 | 264.5 | 6 | 0.5 | 132.5 | -1.5 | 211 | 0 | -17 | 0 | 0 | 0 |  | 0.074862 | 0 | 7781 | 3784 | 0.15086 | 0.22212
|  | 10 | 31 | 7504 | 7078.5 | 7018.5 | 6939 | 6818.5 | 6791 | 6996.5 | 7531.5 | 8960.5 | 9774.5 | 9682.5 | 9836 | 10132 | 9891.5 | 9588 | 9094.5 | 8790.5 | 9148 | 9618.5 | 10597.5 | 10731 | 10435.5 | 10323 | 10550.5 |  | 8909.6458 | 10731 | 6791 | 16 | 5 | 46363.1949 | 46173.0679 | 46132.2917 | 297.836 | 1156.5773 | 683.6196 | 41217.3038 | 1173.8723 | 840.4926 | 8576.3206 | -728.4852 | 695.707 | -7550.0175 | 36.8636 | -57.5349 | -1882.9691 | -1549.8253 | -699.246 | -1294.7917 | -1913.7177 | 16 | 5 | 1854 | 2437.5 | 2275 | -0.5 | 40.5 | -22.5 | 732.5 | -65.5 | 4.5 | 303.5 | 154 | 0 | 708 | -0.5 | 748 | -202 | 497 | 0 | 0 | 125 |  | 0.062074 | 0 | 7781 | 3784 | 0.15086 | 0.22212
|  | Moyenne horaire (MW) |  | 8729.5806 | 7485.371 | 7117.5968 | 6779.7258 | 6597.6129 | 6642.4032 | 6871.3548 | 7597.9355 | 8657.4194 | 9495.129 | 9899.8226 | 9979.8871 | 9866.4032 | 9520.8226 | 9045.2903 | 8555.4516 | 8366.9355 | 8408.1452 | 8913.0968 | 9758.2258 | 9478.2419 | 8893.8387 | 8984.9839 | 10186.4194 |  | 8576.3206 | 12463.5 | 5331.5 | 16 | 6 | 46363.1949 | 46173.0679 | 46132.2917 | 297.836 | 1156.5773 | 683.6196 | 41217.3038 | 1173.8723 | 840.4926 | 8576.3206 | -728.4852 | 695.707 | -7550.0175 | 36.8636 | -57.5349 | -1882.9691 | -1549.8253 | -699.246 | -1294.7917 | -1913.7177 | 16 | 6 | 3530 | 3812.5 | 3862.5 | 0.5 | 308.5 | 23.5 | 261.5 | -46.5 | 122.5 | 915 | 981.5 | 1.5 | 960.5 | 3.5 | 319 | 628 | 465 | 0 | -150 | -25 |  | 0.053656 | 0.0011892 | 7781 | 3784 | 0.15086 | 0.22212
|  | Max horaire (MW) |  | 10535.5 | 9021.5 | 8552 | 8023 | 7885 | 7873.5 | 8499.5 | 9780 | 11623 | 12463.5 | 12399.5 | 12224.5 | 12230 | 11926.5 | 11974.5 | 11398 | 11147.5 | 10839.5 | 10655.5 | 11359 | 11068 | 10435.5 | 10323 | 12200 | Test | 8576.3206 | 12463.5 | 5331.5 | 16 | 7 | 46363.1949 | 46173.0679 | 46132.2917 | 297.836 | 1156.5773 | 683.6196 | 41217.3038 | 1173.8723 | 840.4926 | 8576.3206 | -728.4852 | 695.707 | -7550.0175 | 36.8636 | -57.5349 | -1882.9691 | -1549.8253 | -699.246 | -1294.7917 | -1913.7177 | 16 | 7 | 3992 | 3900 | 4212.5 | -0.5 | -41 | 188 | -60.5 | -63 | 369.5 | 529.5 | 982 | -4 | 2093.5 | -1 | 722 | -126 | 142 | 50 | 0 | 1673 |  | 0.04768 | 0.033562 | 7781 | 3784 | 0.15086 | 0.22212
|  | Min horaire (MW) |  | 7426 | 6079.5 | 5762 | 5569.5 | 5331.5 | 5456.5 | 5407 | 5428.5 | 5611 | 5854 | 6573.5 | 6851.5 | 6901.5 | 6363 | 5777.5 | 5441 | 5451.5 | 5507.5 | 5968.5 | 6671.5 | 7209.5 | 7416 | 7681.5 | 8488 |  | 8576.3206 | 12463.5 | 5331.5 | 16 | 8 | 46363.1949 | 46173.0679 | 46132.2917 | 297.836 | 1156.5773 | 683.6196 | 41217.3038 | 1173.8723 | 840.4926 | 8576.3206 | -728.4852 | 695.707 | -7550.0175 | 36.8636 | -57.5349 | -1882.9691 | -1549.8253 | -699.246 | -1294.7917 | -1913.7177 | 16 | 8 | 3375.5 | 2787.5 | 3087.5 | 151.5 | 159.5 | 372 | 30 | -173.5 | 572 | 489 | 180 | -13.5 | 1608 | 5.5 | 1627 | -501 | -404 | -50 | 0 | 105 |  | 0.039584 | 0.13121 | 7781 | 3784 | 0.15086 | 0.22212
|  | Classement horaire |  | Heure 0: Pompage |  | Moyenne | Max | Min | 16 | 9 | 46363.1949 | 46173.0679 | 46132.2917 | 297.836 | 1156.5773 | 683.6196 | 41217.3038 | 1173.8723 | 840.4926 | 8576.3206 | -728.4852 | 695.707 | -7550.0175 | 36.8636 | -57.5349 | -1882.9691 | -1549.8253 | -699.246 | -1294.7917 | -1913.7177 | 16 | 9 | 2057.5 | 1675 | 1712.5 | -9.5 | -70.5 | 156.5 | -199 | -43.5 | 556.5 | 873 | 1 | -8.5 | 801 | -1.5 | 285 | 0 | -8 | 0 | 0 | 690 |  | 0.017286 | 0.28237 | 7781 | 3784 | 0.15086 | 0.22212
|  | ad initiale | Jour | Heure 0: Heure |  | Jour | Jour | Jour | 16 | 10 | 46363.1949 | 46173.0679 | 46132.2917 | 297.836 | 1156.5773 | 683.6196 | 41217.3038 | 1173.8723 | 840.4926 | 8576.3206 | -728.4852 | 695.707 | -7550.0175 | 36.8636 | -57.5349 | -1882.9691 | -1549.8253 | -699.246 | -1294.7917 | -1913.7177 | 16 | 10 | 1389.5 | 1125 | 1300 | 7.5 | 186 | -319 | 114.5 | 63.5 | 456 | 52.5 | 0 | -8 | 836 | 1 | 165 | 151 | -39 | 100 | 0 | 480 |  | 0.011695 | 0.42944 | 7781 | 3784 | 0.15086 | 0.22212
|  | 11 |  | 0 | 1 | 2 | 3 | 4 | 5 | 6 | 7 | 8 | 9 | 10 | 11 | 12 | 13 | 14 | 15 | 16 | 17 | 18 | 19 | 20 | 21 | 22 | 23 |  | (MW) | (MW) | (MW) | 16 | 11 | 46363.1949 | 46173.0679 | 46132.2917 | 297.836 | 1156.5773 | 683.6196 | 41217.3038 | 1173.8723 | 840.4926 | 8576.3206 | -728.4852 | 695.707 | -7550.0175 | 36.8636 | -57.5349 | -1882.9691 | -1549.8253 | -699.246 | -1294.7917 | -1913.7177 | 16 | 11 | 771 | 712.5 | 550 | -8 | -109.5 | -23 | -138.5 | 27 | 309.5 | -344 | 0 | -10.5 | 1070 | -2.5 | -1 | 0 | 394 | 0 | 0 | 558 |  | 0.019856 | 0.54995 | 7781 | 3784 | 0.15086 | 0.22212
|  | 11 | 1 | -464 | -886.5 | -1178 | -2220.5 | -2546.5 | -2543 | -1819 | -390 | -34 | -35 | -35 | -35 | -34 | -35 | -52.5 | -65.5 | -49 | -52.5 | -51.5 | -53.5 | -46.5 | -397.5 | -218.5 | -38 |  | -553.3542 | -34 | -2546.5 | 16 | 12 | 46363.1949 | 46173.0679 | 46132.2917 | 297.836 | 1156.5773 | 683.6196 | 41217.3038 | 1173.8723 | 840.4926 | 8576.3206 | -728.4852 | 695.707 | -7550.0175 | 36.8636 | -57.5349 | -1882.9691 | -1549.8253 | -699.246 | -1294.7917 | -1913.7177 | 16 | 12 | -227.5 | 125 | -125 | -108.5 | -91.5 | -18 | -5 | -9.5 | 113.5 | -313.5 | -10 | -7.5 | 221.5 | -3 | 13 | 0 | 208 | 0 | 0 | -381 |  | 0.023326 | 0.63174 | 7781 | 3784 | 0.15086 | 0.22212
|  | 11 | 2 | -38.5 | -1498.5 | -1953.5 | -2116 | -2219 | -2516 | -1710.5 | -471 | -38 | -38 | -38 | -38 | -38 | -38 | -38 | -71 | -87 | -330 | -306 | -38.5 | -38 | -39.5 | -40 | -39 |  | -574.0833 | -38 | -2516 | 16 | 13 | 46363.1949 | 46173.0679 | 46132.2917 | 297.836 | 1156.5773 | 683.6196 | 41217.3038 | 1173.8723 | 840.4926 | 8576.3206 | -728.4852 | 695.707 | -7550.0175 | 36.8636 | -57.5349 | -1882.9691 | -1549.8253 | -699.246 | -1294.7917 | -1913.7177 | 16 | 13 | 83 | -100 | -112.5 | -32.5 | 193.5 | -200 | 204 | 3.5 | -8 | 140.5 | -38 | 5.5 | -185 | 1.5 | 11 | 403 | 39 | -100 | 0 | -810 |  | 0.022105 | 0.66173 | 7781 | 3784 | 0.15086 | 0.22212
|  | 11 | 3 | -213.5 | -1909.5 | -2160.5 | -2571 | -2598 | -2358.5 | -2286 | -1579.5 | -464 | -39.5 | -38 | -38 | -38.5 | -38 | -34.5 | -19.5 | -55.5 | -77 | -83 | -40 | -34.5 | -211.5 | -334.5 | -30 |  | -718.8542 | -19.5 | -2598 | 16 | 14 | 46363.1949 | 46173.0679 | 46132.2917 | 297.836 | 1156.5773 | 683.6196 | 41217.3038 | 1173.8723 | 840.4926 | 8576.3206 | -728.4852 | 695.707 | -7550.0175 | 36.8636 | -57.5349 | -1882.9691 | -1549.8253 | -699.246 | -1294.7917 | -1913.7177 | 16 | 14 | -832 | -887.5 | -987.5 | 0.5 | 8 | 59.5 | -11.5 | 21.5 | -141.5 | -116 | 25.5 | -12.5 | -665.5 | 0.5 | 0 | 0 | -210 | 0 | 0 | -274 |  | 0.022555 | 0.65962 | 7781 | 3784 | 0.15086 | 0.22212
|  | 11 | 4 | -720 | -2093.5 | -2261 | -2453 | -2562 | -2423.5 | -2177.5 | -834.5 | -20 | -19 | -20 | -27 | -27 | -27 | -26.5 | -31 | -39 | -48 | -78 | -86.5 | -30 | -31 | -31.5 | -226.5 |  | -678.875 | -19 | -2562 | 16 | 15 | 46363.1949 | 46173.0679 | 46132.2917 | 297.836 | 1156.5773 | 683.6196 | 41217.3038 | 1173.8723 | 840.4926 | 8576.3206 | -728.4852 | 695.707 | -7550.0175 | 36.8636 | -57.5349 | -1882.9691 | -1549.8253 | -699.246 | -1294.7917 | -1913.7177 | 16 | 15 | -1113 | -1475 | -1575 | -0.5 | -139 | -7.5 | -151 | 42 | -381 | 189 | 22 | 6.5 | -695 | -1.5 | -17 | -555 | -194 | 0 | 0 | -232 |  | 0.025318 | 0.62223 | 7781 | 3784 | 0.15086 | 0.22212
|  | 11 | 5 | -650 | -2048 | -1892 | -2393 | -2550 | -2545 | -2451.5 | -473 | -75 | -32 | -15.5 | -16 | -38 | -38 | -45.5 | -244 | -630.5 | -630 | -563 | -75 | -389.5 | -1267.5 | -777.5 | -30 |  | -827.8958 | -15.5 | -2550 | 16 | 16 | 46363.1949 | 46173.0679 | 46132.2917 | 297.836 | 1156.5773 | 683.6196 | 41217.3038 | 1173.8723 | 840.4926 | 8576.3206 | -728.4852 | 695.707 | -7550.0175 | 36.8636 | -57.5349 | -1882.9691 | -1549.8253 | -699.246 | -1294.7917 | -1913.7177 | 16 | 16 | -1413.5 | -1062.5 | -1162.5 | -0.5 | -104 | 36.5 | 51.5 | 14 | -404 | -491.5 | 0.5 | 13.5 | -527.5 | -1 | -406 | 0 | -210 | 0 | 0 | 591 |  | 0.030716 | 0.52154 | 7781 | 3784 | 0.15086 | 0.22212
|  | 11 | 6 | -31 | -354.5 | -1028 | -1906.5 | -2463 | -2570.5 | -2725.5 | -2505 | -1865 | -667 | -560 | -444 | -316 | -30 | -31 | -30 | -444.5 | -446 | -444.5 | -311 | -273 | -445.5 | -239.5 | -30 |  | -840.0417 | -30 | -2725.5 | 16 | 17 | 46363.1949 | 46173.0679 | 46132.2917 | 297.836 | 1156.5773 | 683.6196 | 41217.3038 | 1173.8723 | 840.4926 | 8576.3206 | -728.4852 | 695.707 | -7550.0175 | 36.8636 | -57.5349 | -1882.9691 | -1549.8253 | -699.246 | -1294.7917 | -1913.7177 | 16 | 17 | -525.5 | -87.5 | 12.5 | 77.5 | -153.5 | 10.5 | 13 | 47.5 | -441 | 250.5 | -2 | -10 | -318 | -1.5 | -61 | 0 | 205 | 0 | 0 | -790 |  | 0.032515 | 0.41477 | 7781 | 3784 | 0.15086 | 0.22212
|  | 11 | 7 | -31 | -303.5 | -931.5 | -1128.5 | -1475 | -2494 | -2750.5 | -2726 | -2504 | -1959.5 | -847 | -765.5 | -765 | -764 | -1122 | -2164 | -1458.5 | -745.5 | -630.5 | -479 | -251.5 | -273 | -133 | -30 |  | -1113.8333 | -30 | -2750.5 | 16 | 18 | 46363.1949 | 46173.0679 | 46132.2917 | 297.836 | 1156.5773 | 683.6196 | 41217.3038 | 1173.8723 | 840.4926 | 8576.3206 | -728.4852 | 695.707 | -7550.0175 | 36.8636 | -57.5349 | -1882.9691 | -1549.8253 | -699.246 | -1294.7917 | -1913.7177 | 16 | 18 | -9 | -550 | -325 | -74 | 29.5 | -0.5 | 535.5 | 111.5 | -480 | 907.5 | 0.5 | -2.5 | -1036.5 | -1.5 | -1358 | 0 | 126 | 0 | 0 | -162 |  | 0.03862 | 0.29823 | 7781 | 3784 | 0.15086 | 0.22212
|  | 11 | 8 | -45.5 | -928.5 | -1632.5 | -2212.5 | -2465 | -2413 | -1376 | -362 | -34.5 | -58 | -46.5 | -30.5 | -30.5 | -30 | -30 | -30 | -550.5 | -295.5 | -30 | -30.5 | -30 | -55.5 | -47 | -30 |  | -533.0833 | -30 | -2465 | 16 | 19 | 46363.1949 | 46173.0679 | 46132.2917 | 297.836 | 1156.5773 | 683.6196 | 41217.3038 | 1173.8723 | 840.4926 | 8576.3206 | -728.4852 | 695.707 | -7550.0175 | 36.8636 | -57.5349 | -1882.9691 | -1549.8253 | -699.246 | -1294.7917 | -1913.7177 | 16 | 19 | -2457.5 | -2525 | -2425 | -3.5 | -106.5 | -25 | -79.5 | 139 | -409 | -460 | 1.5 | 8 | -1523.5 | -1 | -570 | 0 | -470 | 240 | 0 | -393 |  | 0.052949 | 0.17138 | 7781 | 3784 | 0.15086 | 0.22212
|  | 11 | 9 | -30 | -793.5 | -1147 | -1483.5 | -1699.5 | -1692.5 | -1445 | -845 | -30 | -30 | -30 | -30 | -30 | -30 | -18 | -2 | -2 | -10.5 | -18 | -18.5 | -18.5 | -18.5 | -18.5 | -18.5 |  | -394.125 | -2 | -1699.5 | 16 | 20 | 46363.1949 | 46173.0679 | 46132.2917 | 297.836 | 1156.5773 | 683.6196 | 41217.3038 | 1173.8723 | 840.4926 | 8576.3206 | -728.4852 | 695.707 | -7550.0175 | 36.8636 | -57.5349 | -1882.9691 | -1549.8253 | -699.246 | -1294.7917 | -1913.7177 | 16 | 20 | -2125 | -1887.5 | -1787.5 | 1 | -13.5 | -101.5 | 109.5 | 266 | -196.5 | -1192 | -0.5 | 3 | -1001 | 0 | 78 | 1 | 10 | 0 | 0 | -673 |  | 0.070814 | 0.063293 | 7781 | 3784 | 0.15086 | 0.22212
|  | 11 | 10 | -200 | -792 | -1338.5 | -1736.5 | -1729 | -1721 | -1352 | -201 | -19 | -19 | -19 | -20 | -31 | -30 | -33.5 | -37 | -37 | -37 | -37 | -37.5 | -37.5 | -44 | -55 | -50 |  | -400.5625 | -19 | -1736.5 | 16 | 21 | 46363.1949 | 46173.0679 | 46132.2917 | 297.836 | 1156.5773 | 683.6196 | 41217.3038 | 1173.8723 | 840.4926 | 8576.3206 | -728.4852 | 695.707 | -7550.0175 | 36.8636 | -57.5349 | -1882.9691 | -1549.8253 | -699.246 | -1294.7917 | -1913.7177 | 16 | 21 | 852 | 1512.5 | 1612.5 | 0 | 10.5 | -159 | -134.5 | 115 | -43 | 127 | 0 | 17 | 920.5 | -0.5 | 876 | -1 | -253 | -40 | 0 | 1038 |  | 0.105 | 0.011364 | 7781 | 3784 | 0.15086 | 0.22212
|  | 11 | 11 | -168.5 | -1345.5 | -1164.5 | -1410 | -1734 | -1620 | -975 | -713 | -31.5 | -18 | -2 | -38 | -37.5 | -38 | -38 | -38 | -37.5 | -38 | -34 | -31 | -34 | -37 | -37 | -65 |  | -403.5417 | -2 | -1734 | 16 | 22 | 46363.1949 | 46173.0679 | 46132.2917 | 297.836 | 1156.5773 | 683.6196 | 41217.3038 | 1173.8723 | 840.4926 | 8576.3206 | -728.4852 | 695.707 | -7550.0175 | 36.8636 | -57.5349 | -1882.9691 | -1549.8253 | -699.246 | -1294.7917 | -1913.7177 | 16 | 22 | 2588.5 | 1900 | 1787.5 | -0.5 | 21 | 13 | -90.5 | 202.5 | 0 | 949.5 | -0.5 | 7.5 | 1486 | -0.5 | 1193 | 0 | 128 | -200 | 150 | -193 |  | 0.11978 | 0 | 7781 | 3784 | 0.15086 | 0.22212
|  | 11 | 12 | -37.5 | -1160 | -1187.5 | -1411 | -1755.5 | -1621.5 | -1014.5 | -37.5 | -31.5 | -7.5 | -3 | -25 | -19 | -2.5 | -3 | -6.5 | -545 | -45 | -9 | -9 | -1.5 | -360.5 | -2.5 | -26 |  | -388.3958 | -1.5 | -1755.5 | 16 | 23 | 46363.1949 | 46173.0679 | 46132.2917 | 297.836 | 1156.5773 | 683.6196 | 41217.3038 | 1173.8723 | 840.4926 | 8576.3206 | -728.4852 | 695.707 | -7550.0175 | 36.8636 | -57.5349 | -1882.9691 | -1549.8253 | -699.246 | -1294.7917 | -1913.7177 | 16 | 23 | -3119 | -4125 | -4975 | -1 | -216 | 17.5 | -134 | 104 | 0 | -1569 | -98 | 6 | -1228.5 | -2 | -1371 | 0 | -686 | 0 | 0 | -600 |  | 0.1458 | 0 | 7781 | 3784 | 0.15086 | 0.22212
|  | 11 | 13 | -55.5 | -782 | -859.5 | -1764.5 | -2130.5 | -2426.5 | -2707 | -2188 | -1340.5 | -456.5 | -455.5 | -464 | -266.5 | -459 | -778.5 | -942 | -1123 | -874.5 | -774.5 | -272 | -266.5 | -636.5 | -453.5 | -245.5 |  | -946.75 | -55.5 | -2707 | 17 | 0 | 46363.1949 | 46173.0679 | 46132.2917 | 297.836 | 1156.5773 | 683.6196 | 41217.3038 | 1173.8723 | 840.4926 | 8576.3206 | -728.4852 | 695.707 | -7550.0175 | 36.8636 | -57.5349 | -1882.9691 | -1549.8253 | -699.246 | -1294.7917 | -1913.7177 | 17 | 0 | -4676.5 | -3262.5 | -3400 | 0.5 | -198 | -3 | -197.5 | 42 | 0 | -1184.5 | -1400.5 | 4 | -1739.5 | -1.5 | -1057 | 152 | 394 | 0 | 0 | -286 |  | 0.15917 | 0 | 7781 | 3784 | 0.15086 | 0.22212
|  | 11 | 14 | -292.5 | -610 | -716 | -1095 | -2221 | -2510.5 | -2369.5 | -2007 | -1444.5 | -780.5 | -571.5 | -306.5 | -255 | -570.5 | -1189 | -1621.5 | -1416.5 | -1339 | -559.5 | -383.5 | -469.5 | -450 | -455 | -51 |  | -986.8542 | -51 | -2510.5 | 17 | 1 | 46363.1949 | 46173.0679 | 46132.2917 | 297.836 | 1156.5773 | 683.6196 | 41217.3038 | 1173.8723 | 840.4926 | 8576.3206 | -728.4852 | 695.707 | -7550.0175 | 36.8636 | -57.5349 | -1882.9691 | -1549.8253 | -699.246 | -1294.7917 | -1913.7177 | 17 | 1 | -1247.5 | -1562.5 | -1425 | 0 | -17.5 | -1 | 445.5 | -119 | 0 | -118.5 | -399 | -3 | -1035.5 | -0.5 | -1228 | 0 | -91 | 0 | 0 | -433 |  | 0.16457 | 0 | 7781 | 3784 | 0.15086 | 0.22212
|  | 11 | 15 | -154.5 | -1126.5 | -1096 | -1658.5 | -2469 | -2381 | -995 | -256.5 | -39.5 | -30.5 | -30 | -30 | -30.5 | -72 | -57 | -1.5 | -189.5 | -382 | -194 | -2 | -2 | -2 | -3 | -2 |  | -466.8542 | -1.5 | -2469 | 17 | 2 | 46363.1949 | 46173.0679 | 46132.2917 | 297.836 | 1156.5773 | 683.6196 | 41217.3038 | 1173.8723 | 840.4926 | 8576.3206 | -728.4852 | 695.707 | -7550.0175 | 36.8636 | -57.5349 | -1882.9691 | -1549.8253 | -699.246 | -1294.7917 | -1913.7177 | 17 | 2 | -2290 | -2600 | -2650 | -0.5 | -52.5 | 0.5 | -1125.5 | -130.5 | 0 | -86 | -16.5 | 6.5 | -886 | 0.5 | -179 | 0 | -73 | 10 | 0 | -8 |  | 0.14927 | 0 | 7781 | 3784 | 0.15086 | 0.22212
|  | 11 | 16 | -2.5 | -1742.5 | -2229.5 | -2262.5 | -2306.5 | -2300.5 | -2146.5 | -1165 | -183 | -3 | -2 | -2 | -2 | -12 | -50 | -24.5 | -2.5 | -2 | -4 | -3.5 | -2 | -2.5 | -2.5 | -3 |  | -602.3333 | -2 | -2306.5 | 17 | 3 | 46363.1949 | 46173.0679 | 46132.2917 | 297.836 | 1156.5773 | 683.6196 | 41217.3038 | 1173.8723 | 840.4926 | 8576.3206 | -728.4852 | 695.707 | -7550.0175 | 36.8636 | -57.5349 | -1882.9691 | -1549.8253 | -699.246 | -1294.7917 | -1913.7177 | 17 | 3 | -1221 | -962.5 | -600 | 0 | 2 | -23.5 | -389.5 | 8.5 | 0 | -77 | -810 | 6.5 | 64 | 1 | 0 | 0 | 6 | -10 | 0 | 0 |  | 0.1325 | 0 | 7781 | 3784 | 0.15086 | 0.22212
382 |  | 11 | 17 | -101 | -1501.5 | -1900.5 | -1917 | -2727 | -2684 | -2072 | -1554 | -3 | -2 | -2 | -1.5 | -2 | -2 | -1.5 | -3.5 | -273.5 | -8.5 | -9 | -9 | -9 | -9.5 | -10.5 | -8.5 |  | -617.1667 | -1.5 | -2727 | 17 | 4 | 46363.1949 | 46173.0679 | 46132.2917 | 297.836 | 1156.5773 | 683.6196 | 41217.3038 | 1173.8723 | 840.4926 | 8576.3206 | -728.4852 | 695.707 | -7550.0175 | 36.8636 | -57.5349 | -1882.9691 | -1549.8253 | -699.246 | -1294.7917 | -1913.7177 | 17 | 4 | 983.5 | 1250 | 1362.5 | 2 | 67.5 | -12 | 884.5 | -93 | 0 | 184.5 | 43 | -4 | -90.5 | 0.5 | 0 | 0 | 170 | 0 | 0 | 0 |  | 0.13359 | 0 | 7781 | 3784 | 0.15086 | 0.22212
412 |  | 11 | 18 | -172.5 | -1544 | -1931 | -2637.5 | -2777.5 | -2731.5 | -2448 | -1587.5 | -8 | -6.5 | -5.5 | -5.5 | -5 | -5.5 | -5 | -15.5 | -53 | -50.5 | -5 | -5 | -5.5 | -6 | -6.5 | -7.5 |  | -667.7083 | -5 | -2777.5 | 17 | 5 | 46363.1949 | 46173.0679 | 46132.2917 | 297.836 | 1156.5773 | 683.6196 | 41217.3038 | 1173.8723 | 840.4926 | 8576.3206 | -728.4852 | 695.707 | -7550.0175 | 36.8636 | -57.5349 | -1882.9691 | -1549.8253 | -699.246 | -1294.7917 | -1913.7177 | 17 | 5 | 1856 | 2325 | 2137.5 | -1.5 | 112 | 57 | 405 | -106 | 2.5 | 462.5 | 612 | -5.5 | 319 | 1 | 0 | 0 | 237 | 0 | 0 | 25 |  | 0.12164 | 0 | 7781 | 3784 | 0.15086 | 0.22212
AD382 |  | 11 | 19 | -497 | -1980 | -2471 | -2767 | -2776 | -2682.5 | -2350 | -604.5 | -6.5 | -5 | -5.5 | -5.5 | -5 | -5.5 | -5 | -5 | -12.5 | -36.5 | -55.5 | -24.5 | -6 | -188 | -187.5 | -5 |  | -695.2708 | -5 | -2776 | 17 | 6 | 46363.1949 | 46173.0679 | 46132.2917 | 297.836 | 1156.5773 | 683.6196 | 41217.3038 | 1173.8723 | 840.4926 | 8576.3206 | -728.4852 | 695.707 | -7550.0175 | 36.8636 | -57.5349 | -1882.9691 | -1549.8253 | -699.246 | -1294.7917 | -1913.7177 | 17 | 6 | 3413 | 3800 | 3737.5 | 0.5 | 416 | 55.5 | 1110 | -62 | 99.5 | 450.5 | 518 | -4.5 | 827.5 | 6 | 97 | 536 | 332 | 450 | -50 | -25 |  | 0.10802 | 0.00066068 | 7781 | 3784 | 0.15086 | 0.22212
AD412 |  | 11 | 20 | -7 | -350 | -1234 | -2542 | -3335.5 | -3229.5 | -3264.5 | -3124 | -2010 | -760.5 | -220 | -114.5 | -221 | -433 | -644 | -642.5 | -1100.5 | -1307 | -925 | -636.5 | -638 | -636.5 | -636.5 | -219.5 |  | -1176.3125 | -7 | -3335.5 | 17 | 7 | 46363.1949 | 46173.0679 | 46132.2917 | 297.836 | 1156.5773 | 683.6196 | 41217.3038 | 1173.8723 | 840.4926 | 8576.3206 | -728.4852 | 695.707 | -7550.0175 | 36.8636 | -57.5349 | -1882.9691 | -1549.8253 | -699.246 | -1294.7917 | -1913.7177 | 17 | 7 | 4175 | 4137.5 | 4150 | 0 | 265 | 51 | 163.5 | -167.5 | 292 | 748 | 1551 | 2.5 | 1271 | 2.5 | -97 | 786 | 577 | -126 | -100 | 172 |  | 0.10005 | 0.026956 | 7781 | 3784 | 0.15086 | 0.22212
AE382 |  | 11 | 21 | -737.5 | -865.5 | -1104 | -2404.5 | -3082.5 | -3073 | -3194.5 | -3048.5 | -2265.5 | -1171.5 | -1151.5 | -958 | -830 | -1010 | -1816 | -1923.5 | -1227.5 | -776.5 | -551.5 | -309.5 | -39.5 | -152.5 | -6 | -2 |  | -1320.875 | -2 | -3194.5 | 17 | 8 | 46363.1949 | 46173.0679 | 46132.2917 | 297.836 | 1156.5773 | 683.6196 | 41217.3038 | 1173.8723 | 840.4926 | 8576.3206 | -728.4852 | 695.707 | -7550.0175 | 36.8636 | -57.5349 | -1882.9691 | -1549.8253 | -699.246 | -1294.7917 | -1913.7177 | 17 | 8 | 3137 | 3037.5 | 2900 | -1 | 109 | 169.5 | 163.5 | -271 | 483.5 | 1618.5 | 1 | -9 | 873 | 0.5 | 417 | -1171 | 36 | -251 | 0 | 1888 |  | 0.078525 | 0.10412 | 7781 | 3784 | 0.15086 | 0.22212
AE412 |  | 11 | 22 | -3 | -1050.5 | -1915 | -2787 | -3301.5 | -2951.5 | -1846.5 | -483.5 | -22.5 | -16.5 | -3 | -2 | -2 | -2.5 | -2 | -2 | -2 | -11 | -9.5 | -9 | -9 | -22 | -8.5 | -10 |  | -603 | -2 | -3301.5 | 17 | 9 | 46363.1949 | 46173.0679 | 46132.2917 | 297.836 | 1156.5773 | 683.6196 | 41217.3038 | 1173.8723 | 840.4926 | 8576.3206 | -728.4852 | 695.707 | -7550.0175 | 36.8636 | -57.5349 | -1882.9691 | -1549.8253 | -699.246 | -1294.7917 | -1913.7177 | 17 | 9 | 2079.5 | 1737.5 | 2000 | 2 | -75.5 | 204 | -32 | -95.5 | 537 | -142.5 | 0 | -9.5 | 1691 | 0 | 2045 | -303 | -115 | -73 | 0 | 566 |  | 0.043696 | 0.2319 | 7781 | 3784 | 0.15086 | 0.22212
AF382 |  | 11 | 23 | -147.5 | -1606.5 | -2339.5 | -2406.5 | -2520.5 | -2679 | -2648 | -1300 | -415.5 | -3 | -11.5 | -2 | -5.5 | -9 | -7 | -5 | -9.5 | -11 | -9 | -9 | -10 | -11.5 | -12 | -12.5 |  | -674.6042 | -2 | -2679 | 17 | 10 | 46363.1949 | 46173.0679 | 46132.2917 | 297.836 | 1156.5773 | 683.6196 | 41217.3038 | 1173.8723 | 840.4926 | 8576.3206 | -728.4852 | 695.707 | -7550.0175 | 36.8636 | -57.5349 | -1882.9691 | -1549.8253 | -699.246 | -1294.7917 | -1913.7177 | 17 | 10 | 1411.5 | 1175 | 1200 | -3.5 | -33 | 113.5 | -61.5 | 31 | 447 | -92.5 | 0.5 | -7 | 1018 | -0.5 | 706 | 0 | -113 | 0 | 0 | -280 |  | 0.031423 | 0.37381 | 7781 | 3784 | 0.15086 | 0.22212
AF412 |  | 11 | 24 | -307 | -2132.5 | -2138.5 | -2625.5 | -3066 | -2929 | -2163 | -1210 | -640 | -17 | -6 | -5 | -3 | -3.5 | -4 | -14 | -12 | -6.5 | -11 | -11 | -14 | -14.5 | -14 | -283.5 |  | -734.6042 | -3 | -3066 | 17 | 11 | 46363.1949 | 46173.0679 | 46132.2917 | 297.836 | 1156.5773 | 683.6196 | 41217.3038 | 1173.8723 | 840.4926 | 8576.3206 | -728.4852 | 695.707 | -7550.0175 | 36.8636 | -57.5349 | -1882.9691 | -1549.8253 | -699.246 | -1294.7917 | -1913.7177 | 17 | 11 | 856.5 | 662.5 | 775 | 1.5 | 37.5 | 32.5 | -230 | 49.5 | 383 | -337.5 | -0.5 | -8 | 928 | 1 | 544 | 0 | 302 | 0 | 200 | 131 |  | 0.035407 | 0.49194 | 7781 | 3784 | 0.15086 | 0.22212
|  | 11 | 25 | -488.5 | -1631.5 | -2243 | -2594.5 | -2589.5 | -2348.5 | -2441.5 | -1770.5 | -11 | -11 | -12.5 | -12.5 | -11.5 | -12.5 | -14.5 | -14 | -11.5 | -12 | -13 | -12 | -11 | -12.5 | -11 | -13 |  | -679.2917 | -11 | -2594.5 | 17 | 12 | 46363.1949 | 46173.0679 | 46132.2917 | 297.836 | 1156.5773 | 683.6196 | 41217.3038 | 1173.8723 | 840.4926 | 8576.3206 | -728.4852 | 695.707 | -7550.0175 | 36.8636 | -57.5349 | -1882.9691 | -1549.8253 | -699.246 | -1294.7917 | -1913.7177 | 17 | 12 | -69 | 37.5 | -25 | 1 | -57 | 8.5 | -64.5 | 62 | 177.5 | -462.5 | 0 | 12.5 | 252 | -0.5 | -225 | 0 | 88 | 0 | -141 | 27 |  | 0.041768 | 0.59316 | 7781 | 3784 | 0.15086 | 0.22212
|  | 11 | 26 | -642.5 | -2292 | -2520 | -3013 | -3088.5 | -2964.5 | -2679.5 | -1699 | -434 | -12 | -11 | -12 | -13 | -14 | -14 | -14 | -12.5 | -12 | -11.5 | -11 | -12 | -12.5 | -10.5 | -11.5 |  | -813.1875 | -10.5 | -3088.5 | 17 | 13 | 46363.1949 | 46173.0679 | 46132.2917 | 297.836 | 1156.5773 | 683.6196 | 41217.3038 | 1173.8723 | 840.4926 | 8576.3206 | -728.4852 | 695.707 | -7550.0175 | 36.8636 | -57.5349 | -1882.9691 | -1549.8253 | -699.246 | -1294.7917 | -1913.7177 | 17 | 13 | 55.5 | -450 | -87.5 | -0.5 | 108.5 | 41.5 | 170 | 18.5 | -19 | -123.5 | 0.5 | 0.5 | -140 | 2 | -85 | 0 | 14 | 0 | -59 | -131 |  | 0.049737 | 0.64006 | 7781 | 3784 | 0.15086 | 0.22212
|  | 11 | 27 | -225.5 | -1119 | -1204 | -1402.5 | -1744 | -2292 | -2139 | -2017 | -1202 | -537.5 | -223.5 | -224 | -241.5 | -228 | -268.5 | -854 | -643 | -642 | -641 | -328 | -220.5 | -969.5 | -169 | -58.5 |  | -816.3958 | -58.5 | -2292 | 17 | 14 | 46363.1949 | 46173.0679 | 46132.2917 | 297.836 | 1156.5773 | 683.6196 | 41217.3038 | 1173.8723 | 840.4926 | 8576.3206 | -728.4852 | 695.707 | -7550.0175 | 36.8636 | -57.5349 | -1882.9691 | -1549.8253 | -699.246 | -1294.7917 | -1913.7177 | 17 | 14 | -1024 | -1425 | -1537.5 | 0 | -43 | -47 | -84 | 59 | -262.5 | -387 | -2 | -5 | -252 | -0.5 | 69 | 0 | 38 | 0 | 0 | -267 |  | 0.052114 | 0.63504 | 7781 | 3784 | 0.15086 | 0.22212
|  | 11 | 28 | -526 | -1214.5 | -1587 | -1966.5 | -2533.5 | -2528.5 | -2605.5 | -2913 | -2256.5 | -1363 | -1166.5 | -1113.5 | -912 | -1225.5 | -1603.5 | -1619 | -1668 | -1167 | -954 | -410 | -11.5 | -11 | -12 | -13 |  | -1307.5208 | -11 | -2913 | 17 | 15 | 46363.1949 | 46173.0679 | 46132.2917 | 297.836 | 1156.5773 | 683.6196 | 41217.3038 | 1173.8723 | 840.4926 | 8576.3206 | -728.4852 | 695.707 | -7550.0175 | 36.8636 | -57.5349 | -1882.9691 | -1549.8253 | -699.246 | -1294.7917 | -1913.7177 | 17 | 15 | -1345.5 | -1125 | -1237.5 | -0.5 | 48.5 | -4.5 | 45 | 87.5 | -406.5 | -173.5 | -270 | 3 | -675 | 1 | -1237 | 0 | 262 | 0 | 0 | -56 |  | 0.059697 | 0.56567 | 7781 | 3784 | 0.15086 | 0.22212
|  | 11 | 29 | -36 | -968.5 | -1613 | -2573.5 | -2884.5 | -2516 | -1488 | -587.5 | -3.5 | -4.5 | -4 | -2.5 | -2 | -26 | -43.5 | -5 | -5 | -5.5 | -5 | -4 | -4 | -288 | -345.5 | -364.5 |  | -574.1458 | -2 | -2884.5 | 17 | 16 | 46363.1949 | 46173.0679 | 46132.2917 | 297.836 | 1156.5773 | 683.6196 | 41217.3038 | 1173.8723 | 840.4926 | 8576.3206 | -728.4852 | 695.707 | -7550.0175 | 36.8636 | -57.5349 | -1882.9691 | -1549.8253 | -699.246 | -1294.7917 | -1913.7177 | 17 | 16 | -1227 | -1225 | -1425 | 1 | -130 | -57 | 47.5 | 128 | -403.5 | 656 | 265 | 6 | -1740 | -3 | -1638 | 0 | -268 | 0 | 0 | -358 |  | 0.070942 | 0.45825 | 7781 | 3784 | 0.15086 | 0.22212
|  | 11 | 30 | -380 | -2160 | -2440 | -2363 | -2765 | -2757 | -2629.5 | -774.5 | -21.5 | -5 | -5 | -2.5 | -2.5 | -221 | -454 | -530.5 | -1254.5 | -939.5 | -328 | -7 | -5.5 | -10.5 | -17 | -2 |  | -836.4583 | -2 | -2765 | 17 | 17 | 46363.1949 | 46173.0679 | 46132.2917 | 297.836 | 1156.5773 | 683.6196 | 41217.3038 | 1173.8723 | 840.4926 | 8576.3206 | -728.4852 | 695.707 | -7550.0175 | 36.8636 | -57.5349 | -1882.9691 | -1549.8253 | -699.246 | -1294.7917 | -1913.7177 | 17 | 17 | -580.5 | 25 | -112.5 | -0.5 | 23 | 12 | 24 | 210 | -435 | 768 | -0.5 | -6.5 | -1175 | 0 | -20 | 0 | -384 | 0 | 0 | -58 |  | 0.087392 | 0.35161 | 7781 | 3784 | 0.15086 | 0.22212
|  | 11 | 31 | -434 | -2189.5 | -2177.5 | -2328 | -2583 | -2414.5 | -2230 | -698 | -25.5 | -8 | -8 | -8 | -8 | -12.5 | -34.5 | -52.5 | -29.5 | -8.5 | -8 | -8 | -9 | -7.5 | -4 | -3.5 |  | -637.0625 | -3.5 | -2583 | 17 | 18 | 46363.1949 | 46173.0679 | 46132.2917 | 297.836 | 1156.5773 | 683.6196 | 41217.3038 | 1173.8723 | 840.4926 | 8576.3206 | -728.4852 | 695.707 | -7550.0175 | 36.8636 | -57.5349 | -1882.9691 | -1549.8253 | -699.246 | -1294.7917 | -1913.7177 | 17 | 18 | 41 | 87.5 | 0 | 0.5 | 2 | 13.5 | -7.5 | 202 | -342.5 | 915 | 0 | -4.5 | -736 | -1 | -328 | 425 | -162 | 0 | 0 | -827 |  | 0.11438 | 0.23665 | 7781 | 3784 | 0.15086 | 0.22212
|  | Moyenne horaire (MW) |  | -252.8871 | -1321.9355 | -1664.3065 | -2133.8871 | -2474.129 | -2481.2258 | -2145.1774 | -1294.371 | -563.8387 | -261.8065 | -178.9839 | -154.1452 | -136.2097 | -174.9839 | -273.0323 | -355.7419 | -418.7742 | -333.7581 | -237.1774 | -118.2097 | -94.4839 | -213.6774 | -138.6774 | -62.2258 |  | -728.4852 | -1.5 | -3335.5 | 17 | 19 | 46363.1949 | 46173.0679 | 46132.2917 | 297.836 | 1156.5773 | 683.6196 | 41217.3038 | 1173.8723 | 840.4926 | 8576.3206 | -728.4852 | 695.707 | -7550.0175 | 36.8636 | -57.5349 | -1882.9691 | -1549.8253 | -699.246 | -1294.7917 | -1913.7177 | 17 | 19 | -2496 | -2612.5 | -2675 | 0 | 5 | 1 | -464.5 | -31.5 | -317.5 | -468.5 | 0 | 13 | -1233.5 | 1.5 | -11 | -425 | -316 | 0 | 0 | -503 |  | 0.14034 | 0.14614 | 7781 | 3784 | 0.15086 | 0.22212
|  | Max horaire (MW) |  | -2.5 | -303.5 | -716 | -1095 | -1475 | -1620 | -975 | -37.5 | -3 | -2 | -2 | -1.5 | -2 | -2 | -1.5 | -1.5 | -2 | -2 | -4 | -2 | -1.5 | -2 | -2.5 | -2 | Test | -728.4852 | -1.5 | -3335.5 | 17 | 20 | 46363.1949 | 46173.0679 | 46132.2917 | 297.836 | 1156.5773 | 683.6196 | 41217.3038 | 1173.8723 | 840.4926 | 8576.3206 | -728.4852 | 695.707 | -7550.0175 | 36.8636 | -57.5349 | -1882.9691 | -1549.8253 | -699.246 | -1294.7917 | -1913.7177 | 17 | 20 | -2292 | -1862.5 | -1900 | -0.5 | 84.5 | -50 | -429.5 | 68.5 | -193 | -976 | -0.5 | 7.5 | -803.5 | 2.5 | -237 | 1 | -31 | 0 | 0 | -304 |  | 0.13629 | 0.062236 | 7781 | 3784 | 0.15086 | 0.22212
|  | Min horaire (MW) |  | -737.5 | -2292 | -2520 | -3013 | -3335.5 | -3229.5 | -3264.5 | -3124 | -2504 | -1959.5 | -1166.5 | -1113.5 | -912 | -1225.5 | -1816 | -2164 | -1668 | -1339 | -954 | -636.5 | -638 | -1267.5 | -777.5 | -364.5 |  | -728.4852 | -1.5 | -3335.5 | 17 | 21 | 46363.1949 | 46173.0679 | 46132.2917 | 297.836 | 1156.5773 | 683.6196 | 41217.3038 | 1173.8723 | 840.4926 | 8576.3206 | -728.4852 | 695.707 | -7550.0175 | 36.8636 | -57.5349 | -1882.9691 | -1549.8253 | -699.246 | -1294.7917 | -1913.7177 | 17 | 21 | 869.5 | 1925 | 1862.5 | -0.5 | -106.5 | -231.5 | -25 | 273.5 | -42.5 | 69.5 | -1 | 5 | 929 | -3 | 1252 | -1 | 14 | 0 | 0 | 1069 |  | 0.1451 | 0.011232 | 7781 | 3784 | 0.15086 | 0.22212
|  | Classement horaire |  | Heure 0: Autres |  | Moyenne | Max | Min | 17 | 22 | 46363.1949 | 46173.0679 | 46132.2917 | 297.836 | 1156.5773 | 683.6196 | 41217.3038 | 1173.8723 | 840.4926 | 8576.3206 | -728.4852 | 695.707 | -7550.0175 | 36.8636 | -57.5349 | -1882.9691 | -1549.8253 | -699.246 | -1294.7917 | -1913.7177 | 17 | 22 | 2700 | 1325 | 1425 | 0 | -271 | -161 | -333.5 | 277 | 0 | 1036.5 | 2 | 10 | 2138 | -5.5 | 1430 | 0 | -13 | 0 | 150 | 762 |  | 0.18025 | 0 | 7781 | 3784 | 0.15086 | 0.22212
|  | ad initiale | Jour | Heure 0: Heure |  | Jour | Jour | Jour | 17 | 23 | 46363.1949 | 46173.0679 | 46132.2917 | 297.836 | 1156.5773 | 683.6196 | 41217.3038 | 1173.8723 | 840.4926 | 8576.3206 | -728.4852 | 695.707 | -7550.0175 | 36.8636 | -57.5349 | -1882.9691 | -1549.8253 | -699.246 | -1294.7917 | -1913.7177 | 17 | 23 | -2977.5 | -4825 | -4325 | 0.5 | -150.5 | -168.5 | -101.5 | 108.5 | 0 | -1978.5 | -164 | 3 | -524.5 | -2 | -1650 | 0 | -172 | 0 | 0 | -1208 |  | 0.21585 | 0 | 7781 | 3784 | 0.15086 | 0.22212
|  | 12 |  | 0 | 1 | 2 | 3 | 4 | 5 | 6 | 7 | 8 | 9 | 10 | 11 | 12 | 13 | 14 | 15 | 16 | 17 | 18 | 19 | 20 | 21 | 22 | 23 |  | (MW) | (MW) | (MW) | 18 | 0 | 46363.1949 | 46173.0679 | 46132.2917 | 297.836 | 1156.5773 | 683.6196 | 41217.3038 | 1173.8723 | 840.4926 | 8576.3206 | -728.4852 | 695.707 | -7550.0175 | 36.8636 | -57.5349 | -1882.9691 | -1549.8253 | -699.246 | -1294.7917 | -1913.7177 | 18 | 0 | -4623 | -3550 | -3362.5 | 0 | -369.5 | -6 | -65 | 7.5 | 0 | -747 | -1371.5 | 4.5 | -2076 | -4.5 | -580 | 99 | -221 | 0 | 0 | -379 |  | 0.22979 | 0 | 7781 | 3784 | 0.15086 | 0.22212
|  | 12 | 1 | 647 | 644 | 649 | 649.5 | 667.5 | 671 | 685.5 | 712.5 | 720.5 | 705 | 692 | 676 | 665.5 | 657 | 653.5 | 651 | 649.5 | 654 | 654 | 657.5 | 674 | 678.5 | 686 | 696.5 |  | 670.6875 | 720.5 | 644 | 18 | 1 | 46363.1949 | 46173.0679 | 46132.2917 | 297.836 | 1156.5773 | 683.6196 | 41217.3038 | 1173.8723 | 840.4926 | 8576.3206 | -728.4852 | 695.707 | -7550.0175 | 36.8636 | -57.5349 | -1882.9691 | -1549.8253 | -699.246 | -1294.7917 | -1913.7177 | 18 | 1 | -1121 | -1425 | -1462.5 | -0.5 | -559.5 | 18.5 | 708 | -58.5 | 0 | -523.5 | -387 | -1.5 | -317.5 | -10 | -299 | 0 | 46 | 0 | 0 | -244 |  | 0.23075 | 0 | 7781 | 3784 | 0.15086 | 0.22212
|  | 12 | 2 | 696 | 704 | 702.5 | 708.5 | 711 | 721.5 | 727 | 721 | 719.5 | 700 | 682.5 | 685 | 676 | 678 | 675.5 | 667.5 | 663 | 665 | 675 | 680 | 681 | 686.5 | 681.5 | 702.5 |  | 692.0833 | 727 | 663 | 18 | 2 | 46363.1949 | 46173.0679 | 46132.2917 | 297.836 | 1156.5773 | 683.6196 | 41217.3038 | 1173.8723 | 840.4926 | 8576.3206 | -728.4852 | 695.707 | -7550.0175 | 36.8636 | -57.5349 | -1882.9691 | -1549.8253 | -699.246 | -1294.7917 | -1913.7177 | 18 | 2 | -2449 | -2387.5 | -2525 | 1 | -116.5 | -25 | -1028 | -49 | 0 | -63 | -706.5 | 2 | -464.5 | -1.5 | -127 | 50 | -57 | 0 | 0 | 0 |  | 0.22324 | 0 | 7781 | 3784 | 0.15086 | 0.22212
|  | 12 | 3 | 712 | 717.5 | 723 | 722.5 | 725 | 727 | 722 | 709.5 | 700.5 | 695 | 681 | 686 | 684 | 696 | 696 | 700.5 | 715 | 714.5 | 720 | 732 | 743.5 | 742 | 738.5 | 719 |  | 713.4167 | 743.5 | 681 | 18 | 3 | 46363.1949 | 46173.0679 | 46132.2917 | 297.836 | 1156.5773 | 683.6196 | 41217.3038 | 1173.8723 | 840.4926 | 8576.3206 | -728.4852 | 695.707 | -7550.0175 | 36.8636 | -57.5349 | -1882.9691 | -1549.8253 | -699.246 | -1294.7917 | -1913.7177 | 18 | 3 | -1127.5 | -712.5 | -812.5 | -0.5 | -9 | -18 | -552.5 | -13.5 | 0 | -389.5 | -140 | -4 | 0.5 | 0.5 | -26 | 0 | -20 | 0 | 0 | 0 |  | 0.21694 | 0 | 7781 | 3784 | 0.15086 | 0.22212
|  | 12 | 4 | 716 | 718 | 732 | 721.5 | 723.5 | 721 | 720.5 | 723.5 | 709 | 700.5 | 694.5 | 705 | 714 | 718.5 | 711.5 | 695.5 | 690.5 | 696 | 697.5 | 692 | 695 | 697.5 | 714 | 721 |  | 709.5 | 732 | 690.5 | 18 | 4 | 46363.1949 | 46173.0679 | 46132.2917 | 297.836 | 1156.5773 | 683.6196 | 41217.3038 | 1173.8723 | 840.4926 | 8576.3206 | -728.4852 | 695.707 | -7550.0175 | 36.8636 | -57.5349 | -1882.9691 | -1549.8253 | -699.246 | -1294.7917 | -1913.7177 | 18 | 4 | 759 | 1512.5 | 1362.5 | 0 | 6 | 103.5 | 864.5 | -24.5 | 0 | -139.5 | 46 | 5 | -102.5 | 0.5 | 0 | 0 | -104 | 0 | 0 | 0 |  | 0.2152 | 0 | 7781 | 3784 | 0.15086 | 0.22212
|  | 12 | 5 | 728 | 727.5 | 728 | 734.5 | 735 | 738 | 727 | 729 | 717 | 704 | 692.5 | 687 | 705.5 | 699.5 | 691.5 | 696.5 | 699.5 | 718 | 716 | 732 | 738 | 747.5 | 748 | 743 |  | 720.1042 | 748 | 687 | 18 | 5 | 46363.1949 | 46173.0679 | 46132.2917 | 297.836 | 1156.5773 | 683.6196 | 41217.3038 | 1173.8723 | 840.4926 | 8576.3206 | -728.4852 | 695.707 | -7550.0175 | 36.8636 | -57.5349 | -1882.9691 | -1549.8253 | -699.246 | -1294.7917 | -1913.7177 | 18 | 5 | 2112.5 | 2125 | 2125 | 0 | 97 | 188.5 | 889.5 | 35.5 | 1.5 | 234 | 283.5 | -4.5 | 387.5 | 2 | 0 | -49 | 856 | 0 | 0 | 0 |  | 0.21206 | 0 | 7781 | 3784 | 0.15086 | 0.22212
|  | 12 | 6 | 751.5 | 759.5 | 728 | 703 | 704 | 710 | 699.5 | 685.5 | 676.5 | 672.5 | 661.5 | 660 | 658 | 650.5 | 648.5 | 645.5 | 656 | 654.5 | 657.5 | 658.5 | 660.5 | 669 | 685 | 700 |  | 681.4583 | 759.5 | 645.5 | 18 | 6 | 46363.1949 | 46173.0679 | 46132.2917 | 297.836 | 1156.5773 | 683.6196 | 41217.3038 | 1173.8723 | 840.4926 | 8576.3206 | -728.4852 | 695.707 | -7550.0175 | 36.8636 | -57.5349 | -1882.9691 | -1549.8253 | -699.246 | -1294.7917 | -1913.7177 | 18 | 6 | 3469.5 | 3812.5 | 3850 | 0.5 | 248.5 | 63 | 1173.5 | -93 | 91.5 | 715 | 860.5 | -5.5 | 416 | 3 | 0 | 581 | -114 | 0 | -150 | 0 |  | 0.21662 | 0.00039641 | 7781 | 3784 | 0.15086 | 0.22212
|  | 12 | 7 | 699 | 703 | 700.5 | 704 | 709.5 | 711.5 | 717.5 | 715.5 | 696.5 | 693 | 693.5 | 681 | 684 | 671.5 | 668.5 | 664.5 | 658.5 | 638 | 657 | 669.5 | 672 | 671.5 | 677.5 | 682.5 |  | 684.9792 | 717.5 | 638 | 18 | 7 | 46363.1949 | 46173.0679 | 46132.2917 | 297.836 | 1156.5773 | 683.6196 | 41217.3038 | 1173.8723 | 840.4926 | 8576.3206 | -728.4852 | 695.707 | -7550.0175 | 36.8636 | -57.5349 | -1882.9691 | -1549.8253 | -699.246 | -1294.7917 | -1913.7177 | 18 | 7 | 3970.5 | 4012.5 | 4087.5 | -0.5 | 644.5 | 27 | 435.5 | -421 | 258 | 840 | 1579.5 | -4.5 | 611 | 9.5 | 0 | -212 | 817 | 0 | 0 | 0 |  | 0.20467 | 0.024577 | 7781 | 3784 | 0.15086 | 0.22212
|  | 12 | 8 | 690.5 | 689 | 686.5 | 685.5 | 720 | 738.5 | 733.5 | 727 | 707.5 | 699.5 | 702 | 679.5 | 681.5 | 674.5 | 679 | 670.5 | 663 | 664 | 674.5 | 675.5 | 689 | 695.5 | 707 | 711 |  | 693.5 | 738.5 | 663 | 18 | 8 | 46363.1949 | 46173.0679 | 46132.2917 | 297.836 | 1156.5773 | 683.6196 | 41217.3038 | 1173.8723 | 840.4926 | 8576.3206 | -728.4852 | 695.707 | -7550.0175 | 36.8636 | -57.5349 | -1882.9691 | -1549.8253 | -699.246 | -1294.7917 | -1913.7177 | 18 | 8 | 2965 | 3000 | 2687.5 | 7 | 329.5 | 21 | 300.5 | -422 | 431 | 1806 | 1.5 | -27 | 517.5 | 3.5 | 451 | -468 | -234 | 0 | 0 | 764 |  | 0.15056 | 0.092759 | 7781 | 3784 | 0.15086 | 0.22212
|  | 12 | 9 | 704.5 | 709 | 701.5 | 708.5 | 705.5 | 713 | 716 | 715 | 714.5 | 693 | 670.5 | 677.5 | 675 | 691.5 | 684 | 688.5 | 685.5 | 679.5 | 679 | 682.5 | 680.5 | 692 | 690.5 | 695.5 |  | 693.8542 | 716 | 670.5 | 18 | 9 | 46363.1949 | 46173.0679 | 46132.2917 | 297.836 | 1156.5773 | 683.6196 | 41217.3038 | 1173.8723 | 840.4926 | 8576.3206 | -728.4852 | 695.707 | -7550.0175 | 36.8636 | -57.5349 | -1882.9691 | -1549.8253 | -699.246 | -1294.7917 | -1913.7177 | 18 | 9 | 2134.5 | 1725 | 2037.5 | 8.5 | -482 | 20 | 158 | -115.5 | 514.5 | 1005 | 1 | -10 | 1036 | -8.5 | 620 | -1 | 29 | 0 | 0 | 402 |  | 0.096324 | 0.20666 | 7781 | 3784 | 0.15086 | 0.22212
|  | 12 | 10 | 705.5 | 728 | 744.5 | 743.5 | 747.5 | 746 | 748.5 | 732 | 727 | 725 | 703.5 | 693.5 | 689.5 | 691 | 674 | 674.5 | 661 | 676.5 | 675 | 686.5 | 694 | 689 | 699.5 | 707 |  | 706.75 | 748.5 | 661 | 18 | 10 | 46363.1949 | 46173.0679 | 46132.2917 | 297.836 | 1156.5773 | 683.6196 | 41217.3038 | 1173.8723 | 840.4926 | 8576.3206 | -728.4852 | 695.707 | -7550.0175 | 36.8636 | -57.5349 | -1882.9691 | -1549.8253 | -699.246 | -1294.7917 | -1913.7177 | 18 | 10 | 1252 | 1275 | 925 | -6.5 | -86 | -32.5 | -145.5 | 133 | 519.5 | -91.5 | 0 | -7 | 968.5 | -1.5 | 181 | 0 | -2 | 0 | 0 | 935 |  | 0.081481 | 0.34263 | 7781 | 3784 | 0.15086 | 0.22212
|  | 12 | 11 | 716 | 721 | 730.5 | 729.5 | 731 | 737 | 732.5 | 726.5 | 718 | 713.5 | 696.5 | 684.5 | 672.5 | 683 | 672 | 690 | 687 | 685 | 711 | 707.5 | 710 | 707.5 | 702 | 710 |  | 707.25 | 737 | 672 | 18 | 11 | 46363.1949 | 46173.0679 | 46132.2917 | 297.836 | 1156.5773 | 683.6196 | 41217.3038 | 1173.8723 | 840.4926 | 8576.3206 | -728.4852 | 695.707 | -7550.0175 | 36.8636 | -57.5349 | -1882.9691 | -1549.8253 | -699.246 | -1294.7917 | -1913.7177 | 18 | 11 | 879.5 | 662.5 | 662.5 | -9.5 | 257 | -94 | -270.5 | 337.5 | 328.5 | -414.5 | 0.5 | -2 | 746.5 | 2.5 | 325 | 0 | 129 | 0 | 0 | 106 |  | 0.098573 | 0.47992 | 7781 | 3784 | 0.15086 | 0.22212
|  | 12 | 12 | 723 | 734 | 736 | 734 | 745 | 742 | 746 | 736 | 718 | 703.5 | 694 | 688.5 | 691.5 | 701 | 697 | 692.5 | 710 | 717 | 713 | 718.5 | 733 | 737.5 | 736 | 743 |  | 720.4167 | 746 | 688.5 | 18 | 12 | 46363.1949 | 46173.0679 | 46132.2917 | 297.836 | 1156.5773 | 683.6196 | 41217.3038 | 1173.8723 | 840.4926 | 8576.3206 | -728.4852 | 695.707 | -7550.0175 | 36.8636 | -57.5349 | -1882.9691 | -1549.8253 | -699.246 | -1294.7917 | -1913.7177 | 18 | 12 | -223.5 | -62.5 | -200 | 1 | 108.5 | -3.5 | -226.5 | 226.5 | 178.5 | -726 | -0.5 | 1.5 | 216 | 2 | 97 | 0 | 84 | 0 | 0 | -262 |  | 0.14195 | 0.56673 | 7781 | 3784 | 0.15086 | 0.22212
|  | 12 | 13 | 749.5 | 754.5 | 767 | 767.5 | 773.5 | 779 | 769 | 768 | 756.5 | 746.5 | 735 | 737 | 727 | 728.5 | 728.5 | 715 | 722 | 719 | 716.5 | 717.5 | 720 | 728 | 742.5 | 757.5 |  | 742.7083 | 779 | 715 | 18 | 13 | 46363.1949 | 46173.0679 | 46132.2917 | 297.836 | 1156.5773 | 683.6196 | 41217.3038 | 1173.8723 | 840.4926 | 8576.3206 | -728.4852 | 695.707 | -7550.0175 | 36.8636 | -57.5349 | -1882.9691 | -1549.8253 | -699.246 | -1294.7917 | -1913.7177 | 18 | 13 | 135 | -437.5 | 0 | 17.5 | 69 | 0 | 142 | 59 | -96 | -313 | 0.5 | -9 | 266 | 1.5 | 409 | 0 | 135 | 0 | 0 | 28 |  | 0.17106 | 0.6139 | 7781 | 3784 | 0.15086 | 0.22212
|  | 12 | 14 | 760 | 763 | 736 | 719 | 722.5 | 716 | 708.5 | 704.5 | 686 | 678.5 | 662.5 | 656 | 635 | 624 | 626.5 | 618.5 | 618.5 | 613.5 | 623.5 | 612.5 | 617 | 634 | 630 | 628.5 |  | 666.4167 | 763 | 612.5 | 18 | 14 | 46363.1949 | 46173.0679 | 46132.2917 | 297.836 | 1156.5773 | 683.6196 | 41217.3038 | 1173.8723 | 840.4926 | 8576.3206 | -728.4852 | 695.707 | -7550.0175 | 36.8636 | -57.5349 | -1882.9691 | -1549.8253 | -699.246 | -1294.7917 | -1913.7177 | 18 | 14 | -1126 | -1200 | -1225 | 13.5 | -80 | -16.5 | -230 | -17 | -210 | -755 | -10.5 | -6.5 | 185 | 0 | -110 | 0 | -33 | 0 | 0 | -94 |  | 0.17864 | 0.58853 | 7781 | 3784 | 0.15086 | 0.22212
|  | 12 | 15 | 620 | 607 | 593.5 | 610.5 | 669 | 723 | 692 | 703.5 | 693.5 | 679.5 | 685.5 | 675.5 | 665.5 | 652 | 643 | 651 | 658 | 660 | 668 | 673 | 681 | 690 | 697 | 688.5 |  | 665.8125 | 723 | 593.5 | 18 | 15 | 46363.1949 | 46173.0679 | 46132.2917 | 297.836 | 1156.5773 | 683.6196 | 41217.3038 | 1173.8723 | 840.4926 | 8576.3206 | -728.4852 | 695.707 | -7550.0175 | 36.8636 | -57.5349 | -1882.9691 | -1549.8253 | -699.246 | -1294.7917 | -1913.7177 | 18 | 15 | -1237.5 | -1162.5 | -1262.5 | -23 | -51 | -44.5 | 4.5 | 126 | -349 | -450.5 | -37.5 | 14.5 | -426 | -1 | -791 | 0 | -8 | 0 | 0 | 329 |  | 0.17646 | 0.53303 | 7781 | 3784 | 0.15086 | 0.22212
|  | 12 | 16 | 696 | 711.5 | 717.5 | 716.5 | 723 | 723.5 | 723.5 | 725 | 721 | 707.5 | 699 | 691 | 680.5 | 673 | 678.5 | 666 | 672.5 | 686 | 676 | 673.5 | 681.5 | 684.5 | 701.5 | 709 |  | 697.3958 | 725 | 666 | 18 | 16 | 46363.1949 | 46173.0679 | 46132.2917 | 297.836 | 1156.5773 | 683.6196 | 41217.3038 | 1173.8723 | 840.4926 | 8576.3206 | -728.4852 | 695.707 | -7550.0175 | 36.8636 | -57.5349 | -1882.9691 | -1549.8253 | -699.246 | -1294.7917 | -1913.7177 | 18 | 16 | -1394.5 | -1412.5 | -1512.5 | -9 | -55 | -22.5 | -279.5 | 169.5 | -341.5 | 361 | 2.5 | 7 | -1228 | -1 | -305 | 0 | -31 | 0 | 0 | -1474 |  | 0.19265 | 0.4408 | 7781 | 3784 | 0.15086 | 0.22212
419 |  | 12 | 17 | 715 | 719 | 716 | 722.5 | 729 | 725 | 719.5 | 715 | 717.5 | 708.5 | 699 | 692 | 684 | 696.5 | 697 | 692 | 695 | 701 | 694.5 | 690 | 703 | 710.5 | 715.5 | 725.5 |  | 707.6042 | 729 | 684 | 18 | 17 | 46363.1949 | 46173.0679 | 46132.2917 | 297.836 | 1156.5773 | 683.6196 | 41217.3038 | 1173.8723 | 840.4926 | 8576.3206 | -728.4852 | 695.707 | -7550.0175 | 36.8636 | -57.5349 | -1882.9691 | -1549.8253 | -699.246 | -1294.7917 | -1913.7177 | 18 | 17 | -510 | -425 | -387.5 | 0.5 | 204 | -162 | -64 | 79 | -420 | 1404 | 45.5 | 5.5 | -1601.5 | 1.5 | -827 | 0 | -241 | 0 | 0 | -212 |  | 0.21443 | 0.35055 | 7781 | 3784 | 0.15086 | 0.22212
449 |  | 12 | 18 | 728.5 | 733 | 731.5 | 733.5 | 729.5 | 734.5 | 730 | 724.5 | 720 | 693 | 683 | 676 | 674 | 675.5 | 666.5 | 660 | 674.5 | 681.5 | 687 | 694 | 697.5 | 709 | 719 | 733 |  | 703.6875 | 734.5 | 660 | 18 | 18 | 46363.1949 | 46173.0679 | 46132.2917 | 297.836 | 1156.5773 | 683.6196 | 41217.3038 | 1173.8723 | 840.4926 | 8576.3206 | -728.4852 | 695.707 | -7550.0175 | 36.8636 | -57.5349 | -1882.9691 | -1549.8253 | -699.246 | -1294.7917 | -1913.7177 | 18 | 18 | 22 | -112.5 | 12.5 | 0 | -59 | -55 | 79 | 15.5 | -373 | 838.5 | 0 | 7 | -431.5 | -1.5 | 719 | 0 | -54 | 0 | 0 | -522 |  | 0.22459 | 0.23956 | 7781 | 3784 | 0.15086 | 0.22212
AD419 |  | 12 | 19 | 733 | 729 | 742.5 | 751 | 760.5 | 761 | 752 | 742 | 724 | 715.5 | 713.5 | 712 | 708.5 | 720 | 714.5 | 699.5 | 700 | 704.5 | 707.5 | 709.5 | 715 | 720.5 | 732 | 733 |  | 725.0208 | 761 | 699.5 | 18 | 19 | 46363.1949 | 46173.0679 | 46132.2917 | 297.836 | 1156.5773 | 683.6196 | 41217.3038 | 1173.8723 | 840.4926 | 8576.3206 | -728.4852 | 695.707 | -7550.0175 | 36.8636 | -57.5349 | -1882.9691 | -1549.8253 | -699.246 | -1294.7917 | -1913.7177 | 18 | 19 | -2359 | -2537.5 | -2537.5 | 1 | 4 | 0 | 226.5 | -89 | -305.5 | -1439 | -0.5 | 3.5 | -759.5 | 1.5 | -769 | 1 | -576 | 0 | 0 | 0 |  | 0.22658 | 0.14099 | 7781 | 3784 | 0.15086 | 0.22212
AD449 |  | 12 | 20 | 742 | 738 | 707.5 | 708.5 | 712.5 | 698 | 694.5 | 694 | 684.5 | 688.5 | 685 | 687 | 670 | 668.5 | 662.5 | 662.5 | 680.5 | 683 | 687.5 | 687 | 693 | 700.5 | 702.5 | 710 |  | 693.6458 | 742 | 662.5 | 18 | 20 | 46363.1949 | 46173.0679 | 46132.2917 | 297.836 | 1156.5773 | 683.6196 | 41217.3038 | 1173.8723 | 840.4926 | 8576.3206 | -728.4852 | 695.707 | -7550.0175 | 36.8636 | -57.5349 | -1882.9691 | -1549.8253 | -699.246 | -1294.7917 | -1913.7177 | 18 | 20 | -2152.5 | -1600 | -1662.5 | -0.5 | -0.5 | 10.5 | -98.5 | -6.5 | -189.5 | -1336 | -0.5 | 11.5 | -543 | 1 | 0 | -1 | -46 | 0 | 0 | 0 |  | 0.21514 | 0.060254 | 7781 | 3784 | 0.15086 | 0.22212
AE419 |  | 12 | 21 | 725.5 | 740 | 735.5 | 736 | 735.5 | 740.5 | 746 | 748 | 745.5 | 744 | 738 | 725 | 713 | 695.5 | 669.5 | 673.5 | 651 | 634 | 646.5 | 654 | 648.5 | 672.5 | 673 | 669 |  | 702.4792 | 748 | 634 | 18 | 21 | 46363.1949 | 46173.0679 | 46132.2917 | 297.836 | 1156.5773 | 683.6196 | 41217.3038 | 1173.8723 | 840.4926 | 8576.3206 | -728.4852 | 695.707 | -7550.0175 | 36.8636 | -57.5349 | -1882.9691 | -1549.8253 | -699.246 | -1294.7917 | -1913.7177 | 18 | 21 | 601 | 1712.5 | 1675 | 0.5 | -125 | 50.5 | -476 | 238.5 | -38.5 | 220.5 | -0.5 | 10 | 721 | -1.5 | 508 | 0 | -335 | 0 | 0 | 1369 |  | 0.2143 | 0.010174 | 7781 | 3784 | 0.15086 | 0.22212
AE449 |  | 12 | 22 | 668 | 680 | 683 | 677.5 | 667.5 | 741.5 | 743.5 | 742.5 | 729 | 716 | 710.5 | 696 | 697 | 689 | 683.5 | 670.5 | 657.5 | 666.5 | 671 | 675.5 | 651.5 | 648.5 | 684.5 | 723.5 |  | 690.5625 | 743.5 | 648.5 | 18 | 22 | 46363.1949 | 46173.0679 | 46132.2917 | 297.836 | 1156.5773 | 683.6196 | 41217.3038 | 1173.8723 | 840.4926 | 8576.3206 | -728.4852 | 695.707 | -7550.0175 | 36.8636 | -57.5349 | -1882.9691 | -1549.8253 | -699.246 | -1294.7917 | -1913.7177 | 18 | 22 | 2716 | 1537.5 | 1687.5 | -0.5 | -53 | -18.5 | -295 | 228.5 | 0 | 1128 | -1 | 14 | 1714.5 | -1 | 1483 | 0 | 251 | 0 | 150 | 148 |  | 0.24496 | 0 | 7781 | 3784 | 0.15086 | 0.22212
AF419 |  | 12 | 23 | 723 | 726 | 734.5 | 731.5 | 732 | 728 | 721 | 719.5 | 710 | 702 | 687 | 681 | 667.5 | 670.5 | 656 | 659 | 661 | 665 | 671.5 | 673.5 | 684.5 | 692.5 | 694.5 | 685.5 |  | 694.8542 | 734.5 | 656 | 18 | 23 | 46363.1949 | 46173.0679 | 46132.2917 | 297.836 | 1156.5773 | 683.6196 | 41217.3038 | 1173.8723 | 840.4926 | 8576.3206 | -728.4852 | 695.707 | -7550.0175 | 36.8636 | -57.5349 | -1882.9691 | -1549.8253 | -699.246 | -1294.7917 | -1913.7177 | 18 | 23 | -2910 | -4400 | -4187.5 | -1 | -169.5 | -37 | -76 | -13 | 0 | -1924.5 | -489.5 | 0 | -200.5 | -2 | -460 | 1 | -368 | 0 | 0 | -1249 |  | 0.27432 | 0 | 7781 | 3784 | 0.15086 | 0.22212
AF449 |  | 12 | 24 | 696.5 | 701.5 | 712 | 715 | 716 | 710 | 713 | 716 | 725.5 | 719.5 | 713.5 | 715.5 | 706 | 694 | 687.5 | 678.5 | 676 | 683 | 690 | 689.5 | 696 | 697 | 702 | 712 |  | 702.7292 | 725.5 | 676 | 19 | 0 | 46363.1949 | 46173.0679 | 46132.2917 | 297.836 | 1156.5773 | 683.6196 | 41217.3038 | 1173.8723 | 840.4926 | 8576.3206 | -728.4852 | 695.707 | -7550.0175 | 36.8636 | -57.5349 | -1882.9691 | -1549.8253 | -699.246 | -1294.7917 | -1913.7177 | 19 | 0 | -4613 | -3500 | -3325 | 0.5 | -462 | 19.5 | -377.5 | -36 | 0 | -534 | -1483 | -4 | -1735.5 | -6 | -948 | 98 | -101 | 0 | 0 | -36 |  | 0.27265 | 0 | 7781 | 3784 | 0.15086 | 0.22212
|  | 12 | 25 | 720 | 725.5 | 725 | 719 | 718 | 716 | 717.5 | 719.5 | 717.5 | 714 | 691 | 675.5 | 669.5 | 676 | 667.5 | 671.5 | 674.5 | 683.5 | 684.5 | 687.5 | 688.5 | 700.5 | 717.5 | 726 |  | 700.2292 | 726 | 667.5 | 19 | 1 | 46363.1949 | 46173.0679 | 46132.2917 | 297.836 | 1156.5773 | 683.6196 | 41217.3038 | 1173.8723 | 840.4926 | 8576.3206 | -728.4852 | 695.707 | -7550.0175 | 36.8636 | -57.5349 | -1882.9691 | -1549.8253 | -699.246 | -1294.7917 | -1913.7177 | 19 | 1 | -1257.5 | -1537.5 | -1800 | -0.5 | -9 | -16 | -352.5 | -156 | 0 | -66 | -491 | 13.5 | -181.5 | 0.5 | -226 | 0 | 75 | 0 | 0 | -232 |  | 0.26802 | 0 | 7781 | 3784 | 0.15086 | 0.22212
|  | 12 | 26 | 731 | 727 | 701.5 | 684.5 | 678.5 | 677.5 | 682 | 676.5 | 678 | 669 | 662 | 651.5 | 659 | 660 | 657 | 667 | 665.5 | 656.5 | 657.5 | 660.5 | 667.5 | 688 | 687 | 700.5 |  | 676.875 | 731 | 651.5 | 19 | 2 | 46363.1949 | 46173.0679 | 46132.2917 | 297.836 | 1156.5773 | 683.6196 | 41217.3038 | 1173.8723 | 840.4926 | 8576.3206 | -728.4852 | 695.707 | -7550.0175 | 36.8636 | -57.5349 | -1882.9691 | -1549.8253 | -699.246 | -1294.7917 | -1913.7177 | 19 | 2 | -2497 | -2437.5 | -2537.5 | 0.5 | 1 | 1 | -1374 | -147.5 | 0 | -410.5 | -296 | 8.5 | -278.5 | 1 | -245 | 49 | 87 | 0 | 0 | 0 |  | 0.24798 | 0 | 7781 | 3784 | 0.15086 | 0.22212
|  | 12 | 27 | 707 | 706 | 706 | 705.5 | 702 | 694 | 678.5 | 640 | 650 | 634.5 | 653 | 649.5 | 657.5 | 659 | 662.5 | 660 | 656 | 650 | 657 | 673.5 | 685 | 694 | 704.5 | 706 |  | 674.625 | 707 | 634.5 | 19 | 3 | 46363.1949 | 46173.0679 | 46132.2917 | 297.836 | 1156.5773 | 683.6196 | 41217.3038 | 1173.8723 | 840.4926 | 8576.3206 | -728.4852 | 695.707 | -7550.0175 | 36.8636 | -57.5349 | -1882.9691 | -1549.8253 | -699.246 | -1294.7917 | -1913.7177 | 19 | 3 | -959 | -1000 | -612.5 | -0.5 | -6 | 11.5 | -798 | 42 | 0 | -157 | -9 | 9.5 | -52 | 1 | -112 | 0 | -67 | 0 | 0 | 0 |  | 0.22902 | 0 | 7781 | 3784 | 0.15086 | 0.22212
|  | 12 | 28 | 708.5 | 710.5 | 720.5 | 734.5 | 737.5 | 743 | 741.5 | 740.5 | 727 | 721 | 714.5 | 713 | 706 | 705 | 707.5 | 705.5 | 693.5 | 681 | 666 | 678 | 691.5 | 686.5 | 688.5 | 689 |  | 708.75 | 743 | 666 | 19 | 4 | 46363.1949 | 46173.0679 | 46132.2917 | 297.836 | 1156.5773 | 683.6196 | 41217.3038 | 1173.8723 | 840.4926 | 8576.3206 | -728.4852 | 695.707 | -7550.0175 | 36.8636 | -57.5349 | -1882.9691 | -1549.8253 | -699.246 | -1294.7917 | -1913.7177 | 19 | 4 | 718 | 1212.5 | 1150 | 1.5 | -4.5 | -15.5 | 604.5 | 34.5 | 0 | 143 | 93.5 | 0.5 | -140 | -0.5 | 34 | 0 | -38 | 0 | 0 | 0 |  | 0.23442 | 0 | 7781 | 3784 | 0.15086 | 0.22212
|  | 12 | 29 | 681.5 | 688 | 687 | 655.5 | 662 | 667 | 647 | 646.5 | 638.5 | 632 | 628.5 | 628 | 636 | 635.5 | 639.5 | 644 | 644 | 636 | 655 | 653.5 | 663.5 | 670 | 660 | 668 |  | 652.7708 | 688 | 628 | 19 | 5 | 46363.1949 | 46173.0679 | 46132.2917 | 297.836 | 1156.5773 | 683.6196 | 41217.3038 | 1173.8723 | 840.4926 | 8576.3206 | -728.4852 | 695.707 | -7550.0175 | 36.8636 | -57.5349 | -1882.9691 | -1549.8253 | -699.246 | -1294.7917 | -1913.7177 | 19 | 5 | 2111 | 2162.5 | 2487.5 | -0.5 | 36.5 | 2 | 1281 | -78.5 | 2 | 317.5 | 332.5 | -9 | 227 | -1 | 55 | -49 | 302 | 0 | 0 | 0 |  | 0.23885 | 0 | 7781 | 3784 | 0.15086 | 0.22212
|  | 12 | 30 | 665.5 | 665 | 670 | 681 | 690.5 | 687 | 672.5 | 669 | 655.5 | 645.5 | 644 | 654 | 654 | 661 | 652 | 647.5 | 655.5 | 663 | 672.5 | 677 | 681.5 | 675 | 678 | 686.5 |  | 666.7917 | 690.5 | 644 | 19 | 6 | 46363.1949 | 46173.0679 | 46132.2917 | 297.836 | 1156.5773 | 683.6196 | 41217.3038 | 1173.8723 | 840.4926 | 8576.3206 | -728.4852 | 695.707 | -7550.0175 | 36.8636 | -57.5349 | -1882.9691 | -1549.8253 | -699.246 | -1294.7917 | -1913.7177 | 19 | 6 | 3345.5 | 3737.5 | 3500 | 0 | 176 | 8.5 | 424 | -193 | 92.5 | 1339 | 1745.5 | -10 | -237 | 1.5 | -89 | -99 | -262 | 0 | -150 | 0 |  | 0.22876 | 0.00052854 | 7781 | 3784 | 0.15086 | 0.22212
|  | 12 | 31 | 689 | 713.5 | 727.5 | 737 | 731 | 730.5 | 727 | 721 | 698 | 690.5 | 687 | 677 | 681 | 690.5 | 674.5 | 678.5 | 681 | 680.5 | 679 | 686.5 | 695.5 | 694.5 | 704.5 | 724 |  | 699.9583 | 737 | 674.5 | 19 | 7 | 46363.1949 | 46173.0679 | 46132.2917 | 297.836 | 1156.5773 | 683.6196 | 41217.3038 | 1173.8723 | 840.4926 | 8576.3206 | -728.4852 | 695.707 | -7550.0175 | 36.8636 | -57.5349 | -1882.9691 | -1549.8253 | -699.246 | -1294.7917 | -1913.7177 | 19 | 7 | 3963 | 3950 | 3762.5 | 0 | 126.5 | 20.5 | 502 | -382 | 316 | 2478 | 598 | -18 | 323 | -0.5 | 266 | 1 | 664 | 0 | 0 | 110 |  | 0.20396 | 0.024974 | 7781 | 3784 | 0.15086 | 0.22212
|  | Moyenne horaire (MW) |  | 708.0161 | 712.6613 | 712.129 | 711.3065 | 716.5968 | 721.6613 | 717.871 | 714.4677 | 706.5161 | 697.0968 | 688.8871 | 683.7419 | 680.2581 | 680.1935 | 675 | 672.8065 | 673.3871 | 674.5 | 678.7258 | 682.5161 | 688.129 | 693.871 | 699.9839 | 706.6452 |  | 695.707 | 779 | 593.5 | 19 | 8 | 46363.1949 | 46173.0679 | 46132.2917 | 297.836 | 1156.5773 | 683.6196 | 41217.3038 | 1173.8723 | 840.4926 | 8576.3206 | -728.4852 | 695.707 | -7550.0175 | 36.8636 | -57.5349 | -1882.9691 | -1549.8253 | -699.246 | -1294.7917 | -1913.7177 | 19 | 8 | 3038 | 2950 | 2987.5 | 0.5 | 119.5 | -31 | -176.5 | -391 | 523 | 1402.5 | 1.5 | -8.5 | 1597.5 | 1 | 2063 | -1 | -236 | 0 | 0 | 244 |  | 0.15486 | 0.10848 | 7781 | 3784 | 0.15086 | 0.22212
|  | Max horaire (MW) |  | 760 | 763 | 767 | 767.5 | 773.5 | 779 | 769 | 768 | 756.5 | 746.5 | 738 | 737 | 727 | 728.5 | 728.5 | 715 | 722 | 719 | 720 | 732 | 743.5 | 747.5 | 748 | 757.5 | Test | 695.707 | 779 | 593.5 | 19 | 9 | 46363.1949 | 46173.0679 | 46132.2917 | 297.836 | 1156.5773 | 683.6196 | 41217.3038 | 1173.8723 | 840.4926 | 8576.3206 | -728.4852 | 695.707 | -7550.0175 | 36.8636 | -57.5349 | -1882.9691 | -1549.8253 | -699.246 | -1294.7917 | -1913.7177 | 19 | 9 | 2084 | 1837.5 | 2087.5 | -1.5 | -22 | -2.5 | -102.5 | -94 | 585.5 | -51.5 | -0.5 | -2 | 1774 | -0.5 | 243 | 0 | -64 | 0 | 0 | 1294 |  | 0.10461 | 0.2467 | 7781 | 3784 | 0.15086 | 0.22212
|  | Min horaire (MW) |  | 620 | 607 | 593.5 | 610.5 | 662 | 667 | 647 | 640 | 638.5 | 632 | 628.5 | 628 | 635 | 624 | 626.5 | 618.5 | 618.5 | 613.5 | 623.5 | 612.5 | 617 | 634 | 630 | 628.5 |  | 695.707 | 779 | 593.5 | 19 | 10 | 46363.1949 | 46173.0679 | 46132.2917 | 297.836 | 1156.5773 | 683.6196 | 41217.3038 | 1173.8723 | 840.4926 | 8576.3206 | -728.4852 | 695.707 | -7550.0175 | 36.8636 | -57.5349 | -1882.9691 | -1549.8253 | -699.246 | -1294.7917 | -1913.7177 | 19 | 10 | 998.5 | 725 | 975 | 2 | -62 | -7 | -253 | 91 | 479.5 | -517 | 0 | -1.5 | 1267.5 | -1 | 68 | 0 | 501 | 0 | 0 | 561 |  | 0.092533 | 0.40143 | 7781 | 3784 | 0.15086 | 0.22212
|  | Classement horaire |  | Heure 0: Ech. physiques |  | Moyenne | Max | Min | 19 | 11 | 46363.1949 | 46173.0679 | 46132.2917 | 297.836 | 1156.5773 | 683.6196 | 41217.3038 | 1173.8723 | 840.4926 | 8576.3206 | -728.4852 | 695.707 | -7550.0175 | 36.8636 | -57.5349 | -1882.9691 | -1549.8253 | -699.246 | -1294.7917 | -1913.7177 | 19 | 11 | 840 | 537.5 | 712.5 | -1.5 | -66 | 1 | -304.5 | 331 | 277 | -377.5 | 0.5 | -3.5 | 984.5 | -1 | 966 | 0 | 72 | 0 | 0 | -135 |  | 0.10423 | 0.52814 | 7781 | 3784 | 0.15086 | 0.22212
|  | ad initiale | Jour | Heure 0: Heure |  | Jour | Jour | Jour | 19 | 12 | 46363.1949 | 46173.0679 | 46132.2917 | 297.836 | 1156.5773 | 683.6196 | 41217.3038 | 1173.8723 | 840.4926 | 8576.3206 | -728.4852 | 695.707 | -7550.0175 | 36.8636 | -57.5349 | -1882.9691 | -1549.8253 | -699.246 | -1294.7917 | -1913.7177 | 19 | 12 | -144.5 | -237.5 | -200 | 0.5 | 49.5 | 13 | -15.5 | 148.5 | 84 | -641 | -0.5 | 11.5 | 205 | 1 | -609 | 0 | 271 | 0 | 0 | 102 |  | 0.14677 | 0.60135 | 7781 | 3784 | 0.15086 | 0.22212
|  | 13 |  | 0 | 1 | 2 | 3 | 4 | 5 | 6 | 7 | 8 | 9 | 10 | 11 | 12 | 13 | 14 | 15 | 16 | 17 | 18 | 19 | 20 | 21 | 22 | 23 |  | (MW) | (MW) | (MW) | 19 | 13 | 46363.1949 | 46173.0679 | 46132.2917 | 297.836 | 1156.5773 | 683.6196 | 41217.3038 | 1173.8723 | 840.4926 | 8576.3206 | -728.4852 | 695.707 | -7550.0175 | 36.8636 | -57.5349 | -1882.9691 | -1549.8253 | -699.246 | -1294.7917 | -1913.7177 | 19 | 13 | -309 | -650 | -762.5 | -1 | 35.5 | -33 | 31 | 73 | 13 | -754 | 0.5 | -5.5 | 331 | 1 | 695 | 0 | -102 | 0 | 0 | 47 |  | 0.16585 | 0.62355 | 7781 | 3784 | 0.15086 | 0.22212
|  | 13 | 1 | -8571.5 | -8686.5 | -9075 | -9240.5 | -9498.5 | -9277 | -9163 | -8072.5 | -6482.5 | -5255 | -4659.5 | -4303.5 | -3765 | -3785 | -3891 | -4207 | -4592 | -5060.5 | -5248.5 | -5639 | -6677 | -7712.5 | -7152 | -6161 |  | -6507.3125 | -3765 | -9498.5 | 19 | 14 | 46363.1949 | 46173.0679 | 46132.2917 | 297.836 | 1156.5773 | 683.6196 | 41217.3038 | 1173.8723 | 840.4926 | 8576.3206 | -728.4852 | 695.707 | -7550.0175 | 36.8636 | -57.5349 | -1882.9691 | -1549.8253 | -699.246 | -1294.7917 | -1913.7177 | 19 | 14 | -1136 | -1425 | -1462.5 | 1 | -78.5 | 41 | -79.5 | -2.5 | -143.5 | -650 | 0 | -15 | -208 | -1 | -798 | 0 | -119 | 0 | 0 | 88 |  | 0.17523 | 0.62698 | 7781 | 3784 | 0.15086 | 0.22212
|  | 13 | 2 | -7012 | -7768 | -8371 | -9861.5 | -10882 | -10369.5 | -9641.5 | -8368.5 | -7288.5 | -5767.5 | -4061 | -3277.5 | -2834.5 | -2679.5 | -2863 | -3037 | -3128 | -3769 | -4437.5 | -5220.5 | -6733 | -8019.5 | -7027.5 | -5127.5 |  | -6147.7083 | -2679.5 | -10882 | 19 | 15 | 46363.1949 | 46173.0679 | 46132.2917 | 297.836 | 1156.5773 | 683.6196 | 41217.3038 | 1173.8723 | 840.4926 | 8576.3206 | -728.4852 | 695.707 | -7550.0175 | 36.8636 | -57.5349 | -1882.9691 | -1549.8253 | -699.246 | -1294.7917 | -1913.7177 | 19 | 15 | -1402.5 | -1487.5 | -1425 | -0.5 | -57 | -32 | -173.5 | 129 | -289.5 | -185 | -7.5 | 0.5 | -788 | -1 | -53 | 0 | -87 | 0 | 0 | -710 |  | 0.17491 | 0.58906 | 7781 | 3784 | 0.15086 | 0.22212
|  | 13 | 3 | -6305 | -7962 | -8996.5 | -9919 | -10381.5 | -10284.5 | -9586 | -7627 | -6105.5 | -5344.5 | -5301 | -5271.5 | -5164.5 | -5703.5 | -6261 | -7034.5 | -7768 | -8533.5 | -8374 | -8041.5 | -8886.5 | -9835 | -9052 | -6929.5 |  | -7694.4792 | -5164.5 | -10381.5 | 19 | 16 | 46363.1949 | 46173.0679 | 46132.2917 | 297.836 | 1156.5773 | 683.6196 | 41217.3038 | 1173.8723 | 840.4926 | 8576.3206 | -728.4852 | 695.707 | -7550.0175 | 36.8636 | -57.5349 | -1882.9691 | -1549.8253 | -699.246 | -1294.7917 | -1913.7177 | 19 | 16 | -1211.5 | -1162.5 | -1125 | 0 | 26 | -6 | 40.5 | 177.5 | -360.5 | -97 | -24 | 4.5 | -972.5 | 1 | 202 | 0 | -148 | 0 | 0 | -972 |  | 0.19149 | 0.51255 | 7781 | 3784 | 0.15086 | 0.22212
|  | 13 | 4 | -6920.5 | -8508 | -9802.5 | -10402.5 | -10646.5 | -10454 | -10515 | -9779.5 | -8556 | -7177 | -6630.5 | -6152.5 | -5301.5 | -5498.5 | -6044.5 | -6358 | -6798.5 | -7563 | -7801 | -7924 | -9045.5 | -9996 | -8342 | -6214.5 |  | -8017.9792 | -5301.5 | -10646.5 | 19 | 17 | 46363.1949 | 46173.0679 | 46132.2917 | 297.836 | 1156.5773 | 683.6196 | 41217.3038 | 1173.8723 | 840.4926 | 8576.3206 | -728.4852 | 695.707 | -7550.0175 | 36.8636 | -57.5349 | -1882.9691 | -1549.8253 | -699.246 | -1294.7917 | -1913.7177 | 19 | 17 | -153 | -100 | -187.5 | 0 | 20.5 | -20 | 125.5 | 164.5 | -487.5 | 803 | -19 | 3 | -743.5 | -0.5 | -98 | 0 | -307 | 0 | 0 | -343 |  | 0.2143 | 0.41728 | 7781 | 3784 | 0.15086 | 0.22212
|  | 13 | 5 | -6580 | -8495.5 | -9568 | -10139 | -10236 | -10515 | -10107.5 | -9474.5 | -8717 | -7706.5 | -6967 | -6242 | -5418 | -5381.5 | -5344.5 | -5011 | -5481 | -6017 | -6519 | -6944.5 | -7773.5 | -8810 | -8038 | -6513 |  | -7583.2917 | -5011 | -10515 | 19 | 18 | 46363.1949 | 46173.0679 | 46132.2917 | 297.836 | 1156.5773 | 683.6196 | 41217.3038 | 1173.8723 | 840.4926 | 8576.3206 | -728.4852 | 695.707 | -7550.0175 | 36.8636 | -57.5349 | -1882.9691 | -1549.8253 | -699.246 | -1294.7917 | -1913.7177 | 19 | 18 | -450.5 | -462.5 | -675 | 0.5 | 48.5 | 1 | 355 | 42.5 | -456.5 | 731 | 31 | 2 | -1206 | 1 | -1287 | 0 | 113 | 0 | 0 | -124 |  | 0.23545 | 0.28845 | 7781 | 3784 | 0.15086 | 0.22212
|  | 13 | 6 | -7895 | -9750 | -9837.5 | -9813.5 | -9970.5 | -9873 | -9826.5 | -9309 | -8868.5 | -7978.5 | -7763.5 | -7861.5 | -7228.5 | -7358.5 | -7714.5 | -8169.5 | -8747.5 | -9053.5 | -9381.5 | -9695 | -9886.5 | -9936 | -10245.5 | -9846.5 |  | -9000.4167 | -7228.5 | -10245.5 | 19 | 19 | 46363.1949 | 46173.0679 | 46132.2917 | 297.836 | 1156.5773 | 683.6196 | 41217.3038 | 1173.8723 | 840.4926 | 8576.3206 | -728.4852 | 695.707 | -7550.0175 | 36.8636 | -57.5349 | -1882.9691 | -1549.8253 | -699.246 | -1294.7917 | -1913.7177 | 19 | 19 | -2510 | -2450 | -2450 | 0.5 | 56.5 | 5.5 | 271 | -104.5 | -385 | -965 | 18.5 | 5.5 | -1411.5 | 1.5 | -815 | 0 | -639 | 0 | 0 | -158 |  | 0.24091 | 0.16781 | 7781 | 3784 | 0.15086 | 0.22212
|  | 13 | 7 | -8864.5 | -8354 | -8103 | -8677 | -8650.5 | -8424 | -8435 | -8504 | -7851.5 | -7550 | -7301 | -7097 | -6432.5 | -5917.5 | -5675 | -5460 | -6377 | -7791 | -8586.5 | -9113 | -9637.5 | -9946 | -9622 | -9045.5 |  | -7975.625 | -5460 | -9946 | 19 | 20 | 46363.1949 | 46173.0679 | 46132.2917 | 297.836 | 1156.5773 | 683.6196 | 41217.3038 | 1173.8723 | 840.4926 | 8576.3206 | -728.4852 | 695.707 | -7550.0175 | 36.8636 | -57.5349 | -1882.9691 | -1549.8253 | -699.246 | -1294.7917 | -1913.7177 | 19 | 20 | -1958 | -1162.5 | -1162.5 | -0.5 | -115 | 14 | -67.5 | 109.5 | -213.5 | -511 | -182 | 5.5 | -998 | -1 | -206 | 1 | -199 | 0 | 0 | -4 |  | 0.22748 | 0.066068 | 7781 | 3784 | 0.15086 | 0.22212
|  | 13 | 8 | -9988 | -11046 | -10379.5 | -10117.5 | -10117 | -10199 | -10599.5 | -11059.5 | -9881 | -7837.5 | -6566.5 | -5744 | -4803.5 | -4430.5 | -5026 | -5442 | -5846.5 | -6824 | -7501 | -7746 | -9394 | -10807.5 | -9313.5 | -7541.5 |  | -8258.7917 | -4430.5 | -11059.5 | 19 | 21 | 46363.1949 | 46173.0679 | 46132.2917 | 297.836 | 1156.5773 | 683.6196 | 41217.3038 | 1173.8723 | 840.4926 | 8576.3206 | -728.4852 | 695.707 | -7550.0175 | 36.8636 | -57.5349 | -1882.9691 | -1549.8253 | -699.246 | -1294.7917 | -1913.7177 | 19 | 21 | 1007 | 1925 | 1925 | 0.5 | -172 | 8 | -299 | 223.5 | -36.5 | 364.5 | 0.5 | 11.5 | 906.5 | -3 | 2058 | -1 | -597 | 0 | 0 | 136 |  | 0.24155 | 0.0096459 | 7781 | 3784 | 0.15086 | 0.22212
|  | 13 | 9 | -9060 | -10799.5 | -11035.5 | -10708 | -10725.5 | -10747.5 | -11107.5 | -10117 | -8526 | -7443 | -5985.5 | -4863.5 | -3418 | -2428.5 | -2833 | -3792 | -4228.5 | -5066 | -5412 | -5555.5 | -7298.5 | -8816 | -8159 | -6421.5 |  | -7272.7917 | -2428.5 | -11107.5 | 19 | 22 | 46363.1949 | 46173.0679 | 46132.2917 | 297.836 | 1156.5773 | 683.6196 | 41217.3038 | 1173.8723 | 840.4926 | 8576.3206 | -728.4852 | 695.707 | -7550.0175 | 36.8636 | -57.5349 | -1882.9691 | -1549.8253 | -699.246 | -1294.7917 | -1913.7177 | 19 | 22 | 2770 | 1812.5 | 1812.5 | 0 | -83 | 4.5 | -419 | 130.5 | 0 | 1257 | 182.5 | 1 | 1696.5 | -2 | 723 | 0 | 189 | 0 | 150 | 1060 |  | 0.27027 | 0 | 7781 | 3784 | 0.15086 | 0.22212
|  | 13 | 10 | -7836 | -10313.5 | -10739.5 | -10805 | -10757.5 | -11016.5 | -10687 | -10203.5 | -8809.5 | -6527.5 | -4687.5 | -3208.5 | -2306 | -2746 | -3113.5 | -3571.5 | -4462 | -5484 | -6164 | -6727.5 | -8346.5 | -9717.5 | -8716.5 | -7192 |  | -7255.7708 | -2306 | -11016.5 | 19 | 23 | 46363.1949 | 46173.0679 | 46132.2917 | 297.836 | 1156.5773 | 683.6196 | 41217.3038 | 1173.8723 | 840.4926 | 8576.3206 | -728.4852 | 695.707 | -7550.0175 | 36.8636 | -57.5349 | -1882.9691 | -1549.8253 | -699.246 | -1294.7917 | -1913.7177 | 19 | 23 | -2942.5 | -3837.5 | -4537.5 | 0.5 | -304.5 | 14 | -225.5 | 82 | 0 | -1610.5 | -2 | 9 | -905.5 | -4 | -2419 | 0 | 439 | 0 | 0 | -1196 |  | 0.28705 | 0 | 7781 | 3784 | 0.15086 | 0.22212
|  | 13 | 11 | -8310 | -10322.5 | -10692.5 | -10474 | -10416.5 | -10604 | -10641.5 | -9515.5 | -8206 | -7277.5 | -6387.5 | -5138.5 | -3767 | -3254 | -3314.5 | -3553 | -3878.5 | -4946.5 | -5888.5 | -6685.5 | -8589.5 | -10196 | -8523 | -6329 |  | -7371.2917 | -3254 | -10692.5 | 20 | 0 | 46363.1949 | 46173.0679 | 46132.2917 | 297.836 | 1156.5773 | 683.6196 | 41217.3038 | 1173.8723 | 840.4926 | 8576.3206 | -728.4852 | 695.707 | -7550.0175 | 36.8636 | -57.5349 | -1882.9691 | -1549.8253 | -699.246 | -1294.7917 | -1913.7177 | 20 | 0 | -4851.5 | -3325 | -3175 | -2 | -344.5 | -19 | -117.5 | 46.5 | 0 | -1764.5 | -343 | -4 | -2303.5 | -5.5 | -1104 | 0 | 2 | 0 | 10 | 5 |  | 0.29758 | 0 | 7781 | 3784 | 0.15086 | 0.22212
|  | 13 | 12 | -7423.5 | -9485 | -10192.5 | -11150 | -11625 | -11237 | -10863.5 | -10367.5 | -8719 | -6483 | -4837.5 | -3919 | -3677.5 | -3914.5 | -3760.5 | -3426 | -3998 | -5072 | -5435.5 | -6346 | -8133.5 | -9688.5 | -7961 | -5531 |  | -7218.6042 | -3426 | -11625 | 20 | 1 | 46363.1949 | 46173.0679 | 46132.2917 | 297.836 | 1156.5773 | 683.6196 | 41217.3038 | 1173.8723 | 840.4926 | 8576.3206 | -728.4852 | 695.707 | -7550.0175 | 36.8636 | -57.5349 | -1882.9691 | -1549.8253 | -699.246 | -1294.7917 | -1913.7177 | 20 | 1 | -1384 | -1737.5 | -2100 | 0.5 | -27.5 | 1 | 198.5 | 18.5 | 0 | -473 | -884 | -30.5 | -188.5 | 0 | 5 | 148 | -421 | 0 | -10 | -5 |  | 0.30356 | 0 | 7781 | 3784 | 0.15086 | 0.22212
|  | 13 | 13 | -6300 | -8201.5 | -8598 | -9025.5 | -9117.5 | -8868.5 | -8659.5 | -8449 | -7565 | -6150.5 | -5293 | -4270.5 | -3451 | -3703.5 | -3708 | -4100.5 | -5371.5 | -6303 | -6954.5 | -6975 | -7710 | -8438.5 | -7217.5 | -5903 |  | -6680.6042 | -3451 | -9117.5 | 20 | 2 | 46363.1949 | 46173.0679 | 46132.2917 | 297.836 | 1156.5773 | 683.6196 | 41217.3038 | 1173.8723 | 840.4926 | 8576.3206 | -728.4852 | 695.707 | -7550.0175 | 36.8636 | -57.5349 | -1882.9691 | -1549.8253 | -699.246 | -1294.7917 | -1913.7177 | 20 | 2 | -2694 | -2987.5 | -2675 | 0.5 | 0 | 17 | -808 | -89.5 | 0 | -351 | -1308 | 1 | -155.5 | 1.5 | -100 | 0 | -16 | 0 | 0 | 0 |  | 0.30594 | 0 | 7781 | 3784 | 0.15086 | 0.22212
|  | 13 | 14 | -7068.5 | -8631 | -8848 | -8967.5 | -8687.5 | -8567.5 | -8535.5 | -8536 | -8416 | -8451 | -8352 | -8277 | -7079.5 | -5448.5 | -4440.5 | -5066.5 | -6689 | -8120.5 | -8607.5 | -8732 | -8819 | -9317.5 | -8741.5 | -7968.5 |  | -7932 | -4440.5 | -9317.5 | 20 | 3 | 46363.1949 | 46173.0679 | 46132.2917 | 297.836 | 1156.5773 | 683.6196 | 41217.3038 | 1173.8723 | 840.4926 | 8576.3206 | -728.4852 | 695.707 | -7550.0175 | 36.8636 | -57.5349 | -1882.9691 | -1549.8253 | -699.246 | -1294.7917 | -1913.7177 | 20 | 3 | -1649 | -1475 | -1475 | -1 | 0 | 8 | -678 | -24.5 | 0 | -255 | -793.5 | 4 | 90.5 | 0.5 | 0 | 149 | 62 | 0 | 0 | 0 |  | 0.29444 | 0 | 7781 | 3784 | 0.15086 | 0.22212
|  | 13 | 15 | -8756.5 | -9954 | -9912 | -9806.5 | -9795.5 | -9953 | -9677.5 | -8928.5 | -7784 | -5825 | -4833.5 | -4386.5 | -3411 | -2866.5 | -2756.5 | -2994.5 | -3378 | -4184.5 | -5253 | -6139.5 | -7719 | -8811 | -7464.5 | -5692 |  | -6678.4375 | -2756.5 | -9954 | 20 | 4 | 46363.1949 | 46173.0679 | 46132.2917 | 297.836 | 1156.5773 | 683.6196 | 41217.3038 | 1173.8723 | 840.4926 | 8576.3206 | -728.4852 | 695.707 | -7550.0175 | 36.8636 | -57.5349 | -1882.9691 | -1549.8253 | -699.246 | -1294.7917 | -1913.7177 | 20 | 4 | -312 | -100 | -225 | 0.5 | 0 | 25 | -377 | -73 | 0 | -109.5 | 106 | -14.5 | 130.5 | 0.5 | 0 | 0 | 234 | 0 | 0 | 0 |  | 0.29129 | 0 | 7781 | 3784 | 0.15086 | 0.22212
|  | 13 | 16 | -6464 | -7696 | -8350 | -9320 | -9612 | -9479.5 | -8771.5 | -7811 | -5717.5 | -4109.5 | -3308.5 | -2472.5 | -1402.5 | -1181 | -1366 | -2031.5 | -2726.5 | -3254 | -3572 | -4608.5 | -6132 | -7133 | -6212.5 | -4726.5 |  | -5310.75 | -1181 | -9612 | 20 | 5 | 46363.1949 | 46173.0679 | 46132.2917 | 297.836 | 1156.5773 | 683.6196 | 41217.3038 | 1173.8723 | 840.4926 | 8576.3206 | -728.4852 | 695.707 | -7550.0175 | 36.8636 | -57.5349 | -1882.9691 | -1549.8253 | -699.246 | -1294.7917 | -1913.7177 | 20 | 5 | -202 | 50 | -12.5 | 0.5 | 0 | -36.5 | -445.5 | -175.5 | 1.5 | 54 | -35 | -3.5 | 439 | -0.5 | 0 | -149 | 497 | 0 | 0 | 0 |  | 0.2819 | 0 | 7781 | 3784 | 0.15086 | 0.22212
456 |  | 13 | 17 | -5955 | -7694.5 | -8730 | -9616 | -9552 | -9642.5 | -9323.5 | -8496 | -7225 | -6352 | -4661 | -3643 | -2715 | -2463 | -2603 | -2855 | -3530 | -5270 | -6445 | -7181 | -8414.5 | -9218 | -8289 | -6151 |  | -6501.0417 | -2463 | -9642.5 | 20 | 6 | 46363.1949 | 46173.0679 | 46132.2917 | 297.836 | 1156.5773 | 683.6196 | 41217.3038 | 1173.8723 | 840.4926 | 8576.3206 | -728.4852 | 695.707 | -7550.0175 | 36.8636 | -57.5349 | -1882.9691 | -1549.8253 | -699.246 | -1294.7917 | -1913.7177 | 20 | 6 | 1067.5 | 1375 | 1775 | 0.5 | 0 | -29.5 | 734 | -172 | 107 | 360.5 | 140.5 | -0.5 | -73 | -1 | 0 | -148 | -55 | 0 | -150 | 0 |  | 0.25935 | 0.00039641 | 7781 | 3784 | 0.15086 | 0.22212
486 |  | 13 | 18 | -6675.5 | -8751.5 | -9069 | -9533.5 | -9533 | -9635.5 | -9248 | -8832 | -8221 | -7703.5 | -6667.5 | -5699 | -4952.5 | -4736.5 | -4470.5 | -4285.5 | -4711.5 | -5939.5 | -7541 | -7972.5 | -8732 | -9275 | -8554 | -6839.5 |  | -7399.125 | -4285.5 | -9635.5 | 20 | 7 | 46363.1949 | 46173.0679 | 46132.2917 | 297.836 | 1156.5773 | 683.6196 | 41217.3038 | 1173.8723 | 840.4926 | 8576.3206 | -728.4852 | 695.707 | -7550.0175 | 36.8636 | -57.5349 | -1882.9691 | -1549.8253 | -699.246 | -1294.7917 | -1913.7177 | 20 | 7 | 2599.5 | 2962.5 | 2937.5 | 0.5 | 0 | 5 | 1484 | -517 | 342.5 | 407.5 | 1114 | -9.5 | -228 | -1 | 0 | 1 | -111 | 0 | 0 | 0 |  | 0.23724 | 0.028673 | 7781 | 3784 | 0.15086 | 0.22212
AD456 |  | 13 | 19 | -7040 | -8775.5 | -8957 | -9235.5 | -9287.5 | -9427.5 | -9200.5 | -9437.5 | -9114.5 | -7517 | -5743 | -4475.5 | -3491 | -3286 | -2955 | -3163 | -3951 | -4923.5 | -5667 | -6873 | -8284.5 | -9282.5 | -8376 | -6679.5 |  | -6880.9583 | -2955 | -9437.5 | 20 | 8 | 46363.1949 | 46173.0679 | 46132.2917 | 297.836 | 1156.5773 | 683.6196 | 41217.3038 | 1173.8723 | 840.4926 | 8576.3206 | -728.4852 | 695.707 | -7550.0175 | 36.8636 | -57.5349 | -1882.9691 | -1549.8253 | -699.246 | -1294.7917 | -1913.7177 | 20 | 8 | 3244.5 | 3275 | 3112.5 | -0.5 | 0 | -4 | 1209.5 | -316 | 544 | 675 | 1249.5 | 4 | -116 | -1 | 0 | -1 | 15 | 0 | 0 | 0 |  | 0.1708 | 0.11919 | 7781 | 3784 | 0.15086 | 0.22212
AD486 |  | 13 | 20 | -7585 | -9888.5 | -10077 | -10232.5 | -10142 | -10011.5 | -9572.5 | -9645.5 | -9873.5 | -9989.5 | -9971.5 | -9742 | -8496 | -7869 | -7514 | -7887 | -8566.5 | -8922 | -9484.5 | -9730.5 | -10125 | -10624 | -9555 | -8367.5 |  | -9328 | -7514 | -10624 | 20 | 9 | 46363.1949 | 46173.0679 | 46132.2917 | 297.836 | 1156.5773 | 683.6196 | 41217.3038 | 1173.8723 | 840.4926 | 8576.3206 | -728.4852 | 695.707 | -7550.0175 | 36.8636 | -57.5349 | -1882.9691 | -1549.8253 | -699.246 | -1294.7917 | -1913.7177 | 20 | 9 | 2337.5 | 2025 | 1762.5 | 0 | 0 | -14 | -236.5 | -163.5 | 622.5 | 1573 | 540.5 | -3.5 | 18 | -0.5 | 204 | 0 | -314 | 0 | 0 | 0 |  | 0.13019 | 0.26295 | 7781 | 3784 | 0.15086 | 0.22212
AE456 |  | 13 | 21 | -9149 | -9461.5 | -8847.5 | -9398.5 | -9769 | -9370.5 | -9279 | -9168.5 | -8884 | -8815.5 | -8754.5 | -8668.5 | -7953 | -6505.5 | -5312 | -5684 | -7413.5 | -8792 | -9839 | -10119 | -10248.5 | -10474.5 | -10096 | -9730 |  | -8822.2083 | -5312 | -10474.5 | 20 | 10 | 46363.1949 | 46173.0679 | 46132.2917 | 297.836 | 1156.5773 | 683.6196 | 41217.3038 | 1173.8723 | 840.4926 | 8576.3206 | -728.4852 | 695.707 | -7550.0175 | 36.8636 | -57.5349 | -1882.9691 | -1549.8253 | -699.246 | -1294.7917 | -1913.7177 | 20 | 10 | 1195.5 | 962.5 | 1087.5 | -0.5 | 0 | 1 | -67 | -56 | 529 | 453 | 105.5 | 2 | 229.5 | -1 | 554 | 0 | 63 | 0 | 0 | 158 |  | 0.10918 | 0.42746 | 7781 | 3784 | 0.15086 | 0.22212
AE486 |  | 13 | 22 | -9137.5 | -9466.5 | -9905 | -10312 | -10411 | -9908.5 | -9690.5 | -9583.5 | -8569.5 | -7132 | -5614.5 | -4759 | -3739.5 | -3521 | -3070.5 | -3225 | -4068.5 | -5345.5 | -6332 | -6574.5 | -7376.5 | -8702.5 | -7269.5 | -5716.5 |  | -7059.625 | -3070.5 | -10411 | 20 | 11 | 46363.1949 | 46173.0679 | 46132.2917 | 297.836 | 1156.5773 | 683.6196 | 41217.3038 | 1173.8723 | 840.4926 | 8576.3206 | -728.4852 | 695.707 | -7550.0175 | 36.8636 | -57.5349 | -1882.9691 | -1549.8253 | -699.246 | -1294.7917 | -1913.7177 | 20 | 11 | 1290.5 | 1500 | 1487.5 | 0 | 0 | -1.5 | -256 | 92.5 | 321.5 | 10.5 | -106.5 | -17 | 1246 | 0 | 1448 | 1 | 424 | 0 | 15 | 118 |  | 0.10198 | 0.56726 | 7781 | 3784 | 0.15086 | 0.22212
AF456 |  | 13 | 23 | -6363 | -7195.5 | -7818.5 | -9388 | -10277.5 | -9225 | -7747 | -7281.5 | -6037.5 | -4489 | -3594.5 | -2811 | -2347 | -2283 | -1790 | -2159.5 | -3314 | -4782 | -5600.5 | -5903 | -7168.5 | -8581 | -6915.5 | -5119 |  | -5757.9583 | -1790 | -10277.5 | 20 | 12 | 46363.1949 | 46173.0679 | 46132.2917 | 297.836 | 1156.5773 | 683.6196 | 41217.3038 | 1173.8723 | 840.4926 | 8576.3206 | -728.4852 | 695.707 | -7550.0175 | 36.8636 | -57.5349 | -1882.9691 | -1549.8253 | -699.246 | -1294.7917 | -1913.7177 | 20 | 12 | 210 | -37.5 | -325 | 0.5 | 0 | 22.5 | -72 | 129 | 121.5 | -405.5 | -212 | -1.5 | 627 | 0.5 | -583 | -1 | 86 | 0 | 100 | 408 |  | 0.11387 | 0.65222 | 7781 | 3784 | 0.15086 | 0.22212
AF486 |  | 13 | 24 | -5636 | -6746.5 | -7729.5 | -8956.5 | -9796.5 | -9641 | -9185 | -8866.5 | -7474 | -5585 | -4816 | -4613.5 | -3125 | -2813.5 | -3134.5 | -3358 | -4552 | -5738.5 | -6608.5 | -6418 | -6772.5 | -8012.5 | -6753.5 | -4618 |  | -6289.6042 | -2813.5 | -9796.5 | 20 | 13 | 46363.1949 | 46173.0679 | 46132.2917 | 297.836 | 1156.5773 | 683.6196 | 41217.3038 | 1173.8723 | 840.4926 | 8576.3206 | -728.4852 | 695.707 | -7550.0175 | 36.8636 | -57.5349 | -1882.9691 | -1549.8253 | -699.246 | -1294.7917 | -1913.7177 | 20 | 13 | -1332 | -1425 | -1425 | -0.5 | 0 | -13.5 | -179 | 50 | -19.5 | -1306 | -211 | -6 | 355 | 0.5 | -130 | 0 | 227 | 0 | 10 | -234 |  | 0.13045 | 0.68433 | 7781 | 3784 | 0.15086 | 0.22212
|  | 13 | 25 | -5484 | -7658.5 | -8794.5 | -9970 | -10450 | -10448 | -9736.5 | -8879 | -7917 | -7044 | -6488.5 | -5512 | -4800 | -4237 | -4164 | -4616 | -5778.5 | -7056.5 | -7662 | -7900.5 | -8931 | -9741 | -8308.5 | -6565.5 |  | -7422.6042 | -4164 | -10450 | 20 | 14 | 46363.1949 | 46173.0679 | 46132.2917 | 297.836 | 1156.5773 | 683.6196 | 41217.3038 | 1173.8723 | 840.4926 | 8576.3206 | -728.4852 | 695.707 | -7550.0175 | 36.8636 | -57.5349 | -1882.9691 | -1549.8253 | -699.246 | -1294.7917 | -1913.7177 | 20 | 14 | -1230 | -1300 | -1275 | -0.5 | 0 | 28 | -260.5 | -94.5 | -157.5 | -374.5 | 1.5 | 0 | -373 | 0 | -753 | 0 | -64 | 0 | -100 | -68 |  | 0.13687 | 0.67918 | 7781 | 3784 | 0.15086 | 0.22212
|  | 13 | 26 | -7508 | -8850 | -9542 | -10378 | -10440.5 | -10433.5 | -10398.5 | -9511.5 | -8791.5 | -8160.5 | -7273.5 | -6497.5 | -5983 | -5862 | -5263.5 | -5484.5 | -6541 | -7495.5 | -9019 | -9833.5 | -10965.5 | -11820.5 | -10094 | -8066 |  | -8508.875 | -5263.5 | -11820.5 | 20 | 15 | 46363.1949 | 46173.0679 | 46132.2917 | 297.836 | 1156.5773 | 683.6196 | 41217.3038 | 1173.8723 | 840.4926 | 8576.3206 | -728.4852 | 695.707 | -7550.0175 | 36.8636 | -57.5349 | -1882.9691 | -1549.8253 | -699.246 | -1294.7917 | -1913.7177 | 20 | 15 | -900.5 | -1237.5 | -1087.5 | 0.5 | 0 | 25 | 331 | -48 | -198 | 108.5 | -458 | 18 | -679.5 | 1 | -232 | 0 | -40 | 0 | -25 | -179 |  | 0.12473 | 0.63755 | 7781 | 3784 | 0.15086 | 0.22212
|  | 13 | 27 | -8305.5 | -8765.5 | -8409 | -9191 | -9840.5 | -9615 | -9773 | -10703.5 | -10068 | -8825.5 | -7846.5 | -7179.5 | -6309 | -6093 | -6116 | -6124.5 | -6395 | -7103 | -7353 | -7565 | -8286.5 | -8494 | -7533.5 | -6065 |  | -7998.3333 | -6065 | -10703.5 | 20 | 16 | 46363.1949 | 46173.0679 | 46132.2917 | 297.836 | 1156.5773 | 683.6196 | 41217.3038 | 1173.8723 | 840.4926 | 8576.3206 | -728.4852 | 695.707 | -7550.0175 | 36.8636 | -57.5349 | -1882.9691 | -1549.8253 | -699.246 | -1294.7917 | -1913.7177 | 20 | 16 | -492.5 | -512.5 | -412.5 | 0 | 0 | -9.5 | 329 | -35.5 | -450 | 233.5 | -206.5 | 2.5 | -355.5 | 0 | -117 | 0 | -345 | 0 | 0 | -18 |  | 0.11856 | 0.58523 | 7781 | 3784 | 0.15086 | 0.22212
|  | 13 | 28 | -7449 | -9006 | -9805.5 | -10052 | -9928 | -10156.5 | -10434.5 | -9888.5 | -9481.5 | -9074.5 | -8839.5 | -8673.5 | -7199 | -6715.5 | -6977.5 | -7797.5 | -9355.5 | -10967 | -11116 | -11045.5 | -11348 | -11647.5 | -10099.5 | -8050.5 |  | -9379.5 | -6715.5 | -11647.5 | 20 | 17 | 46363.1949 | 46173.0679 | 46132.2917 | 297.836 | 1156.5773 | 683.6196 | 41217.3038 | 1173.8723 | 840.4926 | 8576.3206 | -728.4852 | 695.707 | -7550.0175 | 36.8636 | -57.5349 | -1882.9691 | -1549.8253 | -699.246 | -1294.7917 | -1913.7177 | 20 | 17 | 353.5 | 275 | 450 | 0.5 | 0 | -2 | 577 | 14 | -505.5 | 445 | 382 | 4.5 | -562.5 | -0.5 | 121 | 0 | -148 | 0 | 0 | -50 |  | 0.114 | 0.46631 | 7781 | 3784 | 0.15086 | 0.22212
|  | 13 | 29 | -9212.5 | -10693.5 | -10955 | -11197 | -11493 | -11756 | -11664.5 | -11607.5 | -11036 | -10011.5 | -9128 | -8667.5 | -7983 | -7202.5 | -6906.5 | -7287.5 | -7685.5 | -8388 | -8614.5 | -8724 | -9637 | -9913 | -8399.5 | -6695 |  | -9369.0833 | -6695 | -11756 | 20 | 18 | 46363.1949 | 46173.0679 | 46132.2917 | 297.836 | 1156.5773 | 683.6196 | 41217.3038 | 1173.8723 | 840.4926 | 8576.3206 | -728.4852 | 695.707 | -7550.0175 | 36.8636 | -57.5349 | -1882.9691 | -1549.8253 | -699.246 | -1294.7917 | -1913.7177 | 20 | 18 | 342.5 | 150 | 312.5 | 0 | 0 | -19.5 | 201 | 17.5 | -547 | 649.5 | 288.5 | -0.5 | -246 | -0.5 | 42 | 0 | -225 | 0 | 0 | -133 |  | 0.11579 | 0.33272 | 7781 | 3784 | 0.15086 | 0.22212
|  | 13 | 30 | -7430.5 | -9009.5 | -9872 | -10862.5 | -11656 | -11285.5 | -10620 | -10796.5 | -9798.5 | -8266 | -7044.5 | -6166.5 | -5607.5 | -5782 | -5907 | -6213 | -6455 | -7534.5 | -8655.5 | -9629.5 | -10721 | -11200.5 | -9589 | -7501.5 |  | -8650.1667 | -5607.5 | -11656 | 20 | 19 | 46363.1949 | 46173.0679 | 46132.2917 | 297.836 | 1156.5773 | 683.6196 | 41217.3038 | 1173.8723 | 840.4926 | 8576.3206 | -728.4852 | 695.707 | -7550.0175 | 36.8636 | -57.5349 | -1882.9691 | -1549.8253 | -699.246 | -1294.7917 | -1913.7177 | 20 | 19 | -1427.5 | -1712.5 | -1775 | 1 | 0 | 19 | -249.5 | 65 | -456.5 | -418 | -1.5 | 6 | -394.5 | 1 | -554 | 0 | -123 | 0 | 0 | -2 |  | 0.11804 | 0.18816 | 7781 | 3784 | 0.15086 | 0.22212
|  | 13 | 31 | -7850 | -9382.5 | -10352 | -10716 | -10885 | -10930 | -10694 | -10483.5 | -9241.5 | -7384 | -5788.5 | -5190 | -4626.5 | -4428 | -4435 | -4607.5 | -5502.5 | -6442.5 | -6702 | -6888.5 | -8546.5 | -9805 | -8657.5 | -7124 |  | -7777.6042 | -4428 | -10930 | 20 | 20 | 46363.1949 | 46173.0679 | 46132.2917 | 297.836 | 1156.5773 | 683.6196 | 41217.3038 | 1173.8723 | 840.4926 | 8576.3206 | -728.4852 | 695.707 | -7550.0175 | 36.8636 | -57.5349 | -1882.9691 | -1549.8253 | -699.246 | -1294.7917 | -1913.7177 | 20 | 20 | -1267.5 | -437.5 | -475 | -1.5 | 0 | 10.5 | -298 | 210 | -218.5 | -480 | 1.5 | 7.5 | -499 | 0 | 100 | 0 | -157 | 0 | 0 | 0 |  | 0.1264 | 0.067521 | 7781 | 3784 | 0.15086 | 0.22212
|  | Moyenne horaire (MW) |  | -7552.7581 | -8945.7581 | -9398.8548 | -9918.2581 | -10147.7742 | -10043.7419 | -9786.5968 | -9332.371 | -8362.1452 | -7201.0645 | -6295.6935 | -5638.1774 | -4799.5968 | -4519.1774 | -4475.1935 | -4774.2581 | -5525.5 | -6507.8065 | -7154.0484 | -7562.9355 | -8591.5806 | -9482.9677 | -8396.0645 | -6788.0968 |  | -7550.0175 | -1181 | -11820.5 | 20 | 21 | 46363.1949 | 46173.0679 | 46132.2917 | 297.836 | 1156.5773 | 683.6196 | 41217.3038 | 1173.8723 | 840.4926 | 8576.3206 | -728.4852 | 695.707 | -7550.0175 | 36.8636 | -57.5349 | -1882.9691 | -1549.8253 | -699.246 | -1294.7917 | -1913.7177 | 20 | 21 | 1522.5 | 2550 | 2487.5 | 0 | 0 | -42 | -196 | 362 | -37 | 364.5 | 0 | 2 | 1069 | 0 | 1709 | 0 | -176 | 0 | 0 | 88 |  | 0.15339 | 0.009778 | 7781 | 3784 | 0.15086 | 0.22212
|  | Max horaire (MW) |  | -5484 | -6746.5 | -7729.5 | -8677 | -8650.5 | -8424 | -7747 | -7281.5 | -5717.5 | -4109.5 | -3308.5 | -2472.5 | -1402.5 | -1181 | -1366 | -2031.5 | -2726.5 | -3254 | -3572 | -4608.5 | -6132 | -7133 | -6212.5 | -4618 | Test | -7550.0175 | -1181 | -11820.5 | 20 | 22 | 46363.1949 | 46173.0679 | 46132.2917 | 297.836 | 1156.5773 | 683.6196 | 41217.3038 | 1173.8723 | 840.4926 | 8576.3206 | -728.4852 | 695.707 | -7550.0175 | 36.8636 | -57.5349 | -1882.9691 | -1549.8253 | -699.246 | -1294.7917 | -1913.7177 | 20 | 22 | 3270.5 | 2050 | 2037.5 | -0.5 | 0 | 28 | -83.5 | 258.5 | 0 | 1456 | 417 | 7.5 | 1187.5 | -0.5 | 511 | 0 | 213 | 0 | 150 | 20 |  | 0.19991 | 0 | 7781 | 3784 | 0.15086 | 0.22212
|  | Min horaire (MW) |  | -9988 | -11046 | -11035.5 | -11197 | -11656 | -11756 | -11664.5 | -11607.5 | -11036 | -10011.5 | -9971.5 | -9742 | -8496 | -7869 | -7714.5 | -8169.5 | -9355.5 | -10967 | -11116 | -11045.5 | -11348 | -11820.5 | -10245.5 | -9846.5 |  | -7550.0175 | -1181 | -11820.5 | 20 | 23 | 46363.1949 | 46173.0679 | 46132.2917 | 297.836 | 1156.5773 | 683.6196 | 41217.3038 | 1173.8723 | 840.4926 | 8576.3206 | -728.4852 | 695.707 | -7550.0175 | 36.8636 | -57.5349 | -1882.9691 | -1549.8253 | -699.246 | -1294.7917 | -1913.7177 | 20 | 23 | -2677 | -3225 | -3700 | -0.5 | 0 | 13 | -163 | -105 | 0 | -1137 | -518 | 15.5 | -781.5 | 1 | -2143 | 0 | 548 | 0 | 0 | -27 |  | 0.23313 | 0 | 7781 | 3784 | 0.15086 | 0.22212
|  | Classement horaire |  | Heure 0: Taux de Co2 |  | Moyenne | Max | Min | 21 | 0 | 46363.1949 | 46173.0679 | 46132.2917 | 297.836 | 1156.5773 | 683.6196 | 41217.3038 | 1173.8723 | 840.4926 | 8576.3206 | -728.4852 | 695.707 | -7550.0175 | 36.8636 | -57.5349 | -1882.9691 | -1549.8253 | -699.246 | -1294.7917 | -1913.7177 | 21 | 0 | -4006.5 | -2975 | -2812.5 | 0.5 | 0 | -12.5 | -1555 | -136.5 | 0 | -1876.5 | -128 | 14.5 | -312.5 | 1.5 | 562 | 196 | 102 | 0 | 0 | -81 |  | 0.21964 | 0 | 7781 | 3784 | 0.15086 | 0.22212
|  | ad initiale | Jour | Heure 0: Heure |  | Jour | Jour | Jour | 21 | 1 | 46363.1949 | 46173.0679 | 46132.2917 | 297.836 | 1156.5773 | 683.6196 | 41217.3038 | 1173.8723 | 840.4926 | 8576.3206 | -728.4852 | 695.707 | -7550.0175 | 36.8636 | -57.5349 | -1882.9691 | -1549.8253 | -699.246 | -1294.7917 | -1913.7177 | 21 | 1 | -1337 | -1775 | -1775 | -0.5 | 0 | -12 | -1153 | -96.5 | 0 | -446 | -238.5 | -4.5 | 614 | 1 | -739 | 0 | 158 | 0 | 0 | 365 |  | 0.20209 | 0 | 7781 | 3784 | 0.15086 | 0.22212
|  | 14 |  | 0 | 1 | 2 | 3 | 4 | 5 | 6 | 7 | 8 | 9 | 10 | 11 | 12 | 13 | 14 | 15 | 16 | 17 | 18 | 19 | 20 | 21 | 22 | 23 |  | (MW) | (MW) | (MW) | 21 | 2 | 46363.1949 | 46173.0679 | 46132.2917 | 297.836 | 1156.5773 | 683.6196 | 41217.3038 | 1173.8723 | 840.4926 | 8576.3206 | -728.4852 | 695.707 | -7550.0175 | 36.8636 | -57.5349 | -1882.9691 | -1549.8253 | -699.246 | -1294.7917 | -1913.7177 | 21 | 2 | -2727 | -2937.5 | -2825 | 0.5 | 0 | -22 | -275 | -80 | 0 | -499.5 | -1300.5 | 0.5 | -551 | 0 | 60 | 0 | -393 | 0 | 0 | -365 |  | 0.18969 | 0 | 7781 | 3784 | 0.15086 | 0.22212
|  | 14 | 1 | 16 | 17 | 18 | 19 | 19.5 | 19 | 18.5 | 16.5 | 17.5 | 19.5 | 19 | 19.5 | 24.5 | 28 | 32 | 35.5 | 36 | 37 | 38 | 39.5 | 38 | 32 | 28 | 26.5 |  | 25.5833 | 39.5 | 16 | 21 | 3 | 46363.1949 | 46173.0679 | 46132.2917 | 297.836 | 1156.5773 | 683.6196 | 41217.3038 | 1173.8723 | 840.4926 | 8576.3206 | -728.4852 | 695.707 | -7550.0175 | 36.8636 | -57.5349 | -1882.9691 | -1549.8253 | -699.246 | -1294.7917 | -1913.7177 | 21 | 3 | -1637.5 | -1500 | -1400 | 0 | 0 | 2.5 | -305.5 | -94 | 0 | -192 | -678 | -0.5 | -370.5 | 1 | -60 | 98 | 65 | 0 | 0 | 0 |  | 0.17941 | 0 | 7781 | 3784 | 0.15086 | 0.22212
|  | 14 | 2 | 27 | 27 | 27 | 28 | 29 | 29 | 30 | 32.5 | 36 | 37 | 37 | 37 | 36.5 | 35.5 | 36.5 | 35 | 31.5 | 29.5 | 30 | 29.5 | 28 | 29 | 28.5 | 27 |  | 31.375 | 37 | 27 | 21 | 4 | 46363.1949 | 46173.0679 | 46132.2917 | 297.836 | 1156.5773 | 683.6196 | 41217.3038 | 1173.8723 | 840.4926 | 8576.3206 | -728.4852 | 695.707 | -7550.0175 | 36.8636 | -57.5349 | -1882.9691 | -1549.8253 | -699.246 | -1294.7917 | -1913.7177 | 21 | 4 | -777 | -625 | -625 | 0 | 0 | 33 | -1138 | -105 | 0 | 19.5 | 9.5 | 5 | 398.5 | 1 | 0 | 0 | 83 | 0 | 0 | 0 |  | 0.16733 | 0 | 7781 | 3784 | 0.15086 | 0.22212
|  | 14 | 3 | 26.5 | 26.5 | 23.5 | 24 | 25 | 25.5 | 29 | 31.5 | 34 | 38 | 42 | 48 | 52 | 54.5 | 56 | 57.5 | 59.5 | 61 | 62.5 | 60.5 | 58 | 62 | 61 | 57.5 |  | 44.8125 | 62.5 | 23.5 | 21 | 5 | 46363.1949 | 46173.0679 | 46132.2917 | 297.836 | 1156.5773 | 683.6196 | 41217.3038 | 1173.8723 | 840.4926 | 8576.3206 | -728.4852 | 695.707 | -7550.0175 | 36.8636 | -57.5349 | -1882.9691 | -1549.8253 | -699.246 | -1294.7917 | -1913.7177 | 21 | 5 | -805 | -937.5 | -900 | 1 | 0 | -12 | -661.5 | -58.5 | 1.5 | -49.5 | -121.5 | 5.5 | 91.5 | 0 | 0 | 0 | 69 | 0 | 0 | 0 |  | 0.15384 | 0 | 7781 | 3784 | 0.15086 | 0.22212
|  | 14 | 4 | 52.5 | 44.5 | 44.5 | 47 | 45.5 | 48 | 52.5 | 48.5 | 49.5 | 46.5 | 46.5 | 47.5 | 46.5 | 46 | 50 | 50.5 | 52 | 51 | 51 | 51.5 | 49.5 | 51.5 | 53.5 | 49.5 |  | 48.9792 | 53.5 | 44.5 | 21 | 6 | 46363.1949 | 46173.0679 | 46132.2917 | 297.836 | 1156.5773 | 683.6196 | 41217.3038 | 1173.8723 | 840.4926 | 8576.3206 | -728.4852 | 695.707 | -7550.0175 | 36.8636 | -57.5349 | -1882.9691 | -1549.8253 | -699.246 | -1294.7917 | -1913.7177 | 21 | 6 | 221 | 525 | 700 | -0.5 | 0 | 13 | -42 | -130 | 100 | 21.5 | 146 | 2 | 110.5 | 0.5 | 0 | 0 | 336 | 0 | 0 | 0 |  | 0.14632 | 0.00039641 | 7781 | 3784 | 0.15086 | 0.22212
|  | 14 | 5 | 47.5 | 42 | 34.5 | 31.5 | 32 | 32.5 | 33 | 35 | 36 | 36 | 38 | 38 | 36.5 | 36 | 35 | 33.5 | 33.5 | 31 | 31.5 | 32.5 | 33 | 30.5 | 31 | 30.5 |  | 34.6042 | 47.5 | 30.5 | 21 | 7 | 46363.1949 | 46173.0679 | 46132.2917 | 297.836 | 1156.5773 | 683.6196 | 41217.3038 | 1173.8723 | 840.4926 | 8576.3206 | -728.4852 | 695.707 | -7550.0175 | 36.8636 | -57.5349 | -1882.9691 | -1549.8253 | -699.246 | -1294.7917 | -1913.7177 | 21 | 7 | 1836.5 | 2262.5 | 2100 | 0 | 0 | 4.5 | 554 | -339.5 | 370.5 | 182.5 | 783 | -2.5 | 284.5 | -1 | 0 | -147 | 376 | 0 | 0 | 0 |  | 0.12961 | 0.026823 | 7781 | 3784 | 0.15086 | 0.22212
|  | 14 | 6 | 27.5 | 22 | 18.5 | 19 | 19 | 19.5 | 19.5 | 19 | 18 | 17 | 16 | 15.5 | 15 | 15 | 15 | 16 | 16 | 16 | 16 | 16 | 16 | 17 | 16.5 | 15.5 |  | 17.5208 | 27.5 | 15 | 21 | 8 | 46363.1949 | 46173.0679 | 46132.2917 | 297.836 | 1156.5773 | 683.6196 | 41217.3038 | 1173.8723 | 840.4926 | 8576.3206 | -728.4852 | 695.707 | -7550.0175 | 36.8636 | -57.5349 | -1882.9691 | -1549.8253 | -699.246 | -1294.7917 | -1913.7177 | 21 | 8 | 2918.5 | 2925 | 2850 | -0.5 | 0 | 10 | 1265 | -380 | 619 | 243 | 1094 | -1.5 | 68.5 | -1 | 30 | -147 | 227 | 0 | 0 | 0 |  | 0.085979 | 0.12474 | 7781 | 3784 | 0.15086 | 0.22212
|  | 14 | 7 | 16.5 | 18 | 19 | 20 | 21 | 21 | 22 | 21.5 | 21 | 19.5 | 18.5 | 18 | 17.5 | 17.5 | 18 | 19 | 19 | 18.5 | 18 | 17 | 17 | 17 | 16.5 | 15.5 |  | 18.6042 | 22 | 15.5 | 21 | 9 | 46363.1949 | 46173.0679 | 46132.2917 | 297.836 | 1156.5773 | 683.6196 | 41217.3038 | 1173.8723 | 840.4926 | 8576.3206 | -728.4852 | 695.707 | -7550.0175 | 36.8636 | -57.5349 | -1882.9691 | -1549.8253 | -699.246 | -1294.7917 | -1913.7177 | 21 | 9 | 2385.5 | 2262.5 | 2500 | 1.5 | 0 | -10.5 | 1117.5 | -142 | 624.5 | 719.5 | 20 | -6 | 61 | -1.5 | 170 | 0 | -141 | 0 | 10 | 0 |  | 0.037142 | 0.28832 | 7781 | 3784 | 0.15086 | 0.22212
|  | 14 | 8 | 16.5 | 17.5 | 18 | 19 | 20.5 | 21.5 | 24 | 25 | 25 | 28 | 29 | 28.5 | 28 | 27.5 | 29 | 29 | 30 | 31.5 | 30.5 | 30 | 30 | 31 | 29.5 | 27.5 |  | 26.0833 | 31.5 | 16.5 | 21 | 10 | 46363.1949 | 46173.0679 | 46132.2917 | 297.836 | 1156.5773 | 683.6196 | 41217.3038 | 1173.8723 | 840.4926 | 8576.3206 | -728.4852 | 695.707 | -7550.0175 | 36.8636 | -57.5349 | -1882.9691 | -1549.8253 | -699.246 | -1294.7917 | -1913.7177 | 21 | 10 | 1610.5 | 1587.5 | 1550 | 0 | 0 | 16 | 603 | -36.5 | 482.5 | 278 | 193.5 | -13 | 86 | -1 | 118 | 0 | 11 | 0 | 0 | 0 |  | 0.018892 | 0.45336 | 7781 | 3784 | 0.15086 | 0.22212
|  | 14 | 9 | 27 | 25.5 | 21.5 | 22 | 25.5 | 29.5 | 34.5 | 42 | 48.5 | 49.5 | 53 | 55 | 55.5 | 50.5 | 53 | 54 | 54 | 51.5 | 48.5 | 48 | 46.5 | 50.5 | 49.5 | 50.5 |  | 43.5625 | 55.5 | 21.5 | 21 | 11 | 46363.1949 | 46173.0679 | 46132.2917 | 297.836 | 1156.5773 | 683.6196 | 41217.3038 | 1173.8723 | 840.4926 | 8576.3206 | -728.4852 | 695.707 | -7550.0175 | 36.8636 | -57.5349 | -1882.9691 | -1549.8253 | -699.246 | -1294.7917 | -1913.7177 | 21 | 11 | 1631 | 2100 | 1862.5 | -1 | 0 | 10 | 377.5 | 7.5 | 319.5 | 86.5 | 128 | -12 | 715.5 | 0 | 1247 | 0 | -329 | 0 | -10 | 803 |  | 0.014201 | 0.58087 | 7781 | 3784 | 0.15086 | 0.22212
|  | 14 | 10 | 47.5 | 44.5 | 41 | 41.5 | 42 | 41.5 | 40.5 | 44.5 | 48 | 47.5 | 47.5 | 47.5 | 48 | 46.5 | 45.5 | 42 | 43.5 | 42 | 41.5 | 40 | 39.5 | 38.5 | 37.5 | 35.5 |  | 43.0625 | 48 | 35.5 | 21 | 12 | 46363.1949 | 46173.0679 | 46132.2917 | 297.836 | 1156.5773 | 683.6196 | 41217.3038 | 1173.8723 | 840.4926 | 8576.3206 | -728.4852 | 695.707 | -7550.0175 | 36.8636 | -57.5349 | -1882.9691 | -1549.8253 | -699.246 | -1294.7917 | -1913.7177 | 21 | 12 | 594 | -62.5 | -275 | 0 | 0 | -4 | -288.5 | 57 | 156 | -575 | -180 | -17.5 | 1447.5 | 0 | 634 | 0 | 264 | 0 | 0 | 120 |  | 0.015165 | 0.6653 | 7781 | 3784 | 0.15086 | 0.22212
|  | 14 | 11 | 34 | 29.5 | 28 | 30 | 30 | 31.5 | 33 | 36.5 | 37 | 39 | 39 | 39 | 38 | 36.5 | 36.5 | 38 | 41 | 40.5 | 40.5 | 40.5 | 42.5 | 43.5 | 44.5 | 41 |  | 37.0625 | 44.5 | 28 | 21 | 13 | 46363.1949 | 46173.0679 | 46132.2917 | 297.836 | 1156.5773 | 683.6196 | 41217.3038 | 1173.8723 | 840.4926 | 8576.3206 | -728.4852 | 695.707 | -7550.0175 | 36.8636 | -57.5349 | -1882.9691 | -1549.8253 | -699.246 | -1294.7917 | -1913.7177 | 21 | 13 | -1884 | -1825 | -1762.5 | 0.5 | 0 | -33 | -1645.5 | 27 | -9.5 | -585.5 | -806 | -26 | 1193.5 | 1 | 198 | 0 | 279 | 0 | 10 | 168 |  | 0.022491 | 0.70653 | 7781 | 3784 | 0.15086 | 0.22212
|  | 14 | 12 | 40.5 | 39 | 34 | 34 | 39 | 41 | 38.5 | 40 | 40.5 | 41 | 42 | 40.5 | 39.5 | 40.5 | 42 | 44 | 45.5 | 44.5 | 45 | 40.5 | 43 | 43.5 | 43.5 | 43.5 |  | 41.0417 | 45.5 | 34 | 21 | 14 | 46363.1949 | 46173.0679 | 46132.2917 | 297.836 | 1156.5773 | 683.6196 | 41217.3038 | 1173.8723 | 840.4926 | 8576.3206 | -728.4852 | 695.707 | -7550.0175 | 36.8636 | -57.5349 | -1882.9691 | -1549.8253 | -699.246 | -1294.7917 | -1913.7177 | 21 | 14 | -1147 | -1400 | -1300 | -0.5 | 0 | 6 | -176.5 | 0.5 | -166 | -336.5 | -107.5 | 4 | -372 | 0 | -915 | 0 | -21 | 0 | -10 | 33 |  | 0.025961 | 0.70402 | 7781 | 3784 | 0.15086 | 0.22212
|  | 14 | 13 | 44 | 41 | 32 | 25 | 26 | 26.5 | 27 | 28.5 | 27.5 | 27 | 25 | 25 | 24 | 24.5 | 25.5 | 25.5 | 26 | 25.5 | 25.5 | 25 | 25 | 25 | 25.5 | 24 |  | 27.3125 | 44 | 24 | 21 | 15 | 46363.1949 | 46173.0679 | 46132.2917 | 297.836 | 1156.5773 | 683.6196 | 41217.3038 | 1173.8723 | 840.4926 | 8576.3206 | -728.4852 | 695.707 | -7550.0175 | 36.8636 | -57.5349 | -1882.9691 | -1549.8253 | -699.246 | -1294.7917 | -1913.7177 | 21 | 15 | -787.5 | -787.5 | -700 | 1 | 0 | -3 | 599 | 6.5 | -344.5 | 10.5 | 696 | -22.5 | -1729.5 | -0.5 | -833 | 0 | -157 | 0 | 0 | -1124 |  | 0.026025 | 0.66015 | 7781 | 3784 | 0.15086 | 0.22212
|  | 14 | 14 | 24.5 | 23.5 | 19.5 | 20 | 21 | 21 | 22 | 21.5 | 20.5 | 19.5 | 18 | 17 | 16.5 | 16.5 | 18 | 18 | 18 | 17.5 | 17 | 17 | 17 | 17 | 16.5 | 16 |  | 18.875 | 24.5 | 16 | 21 | 16 | 46363.1949 | 46173.0679 | 46132.2917 | 297.836 | 1156.5773 | 683.6196 | 41217.3038 | 1173.8723 | 840.4926 | 8576.3206 | -728.4852 | 695.707 | -7550.0175 | 36.8636 | -57.5349 | -1882.9691 | -1549.8253 | -699.246 | -1294.7917 | -1913.7177 | 21 | 16 | -275.5 | -150 | -137.5 | -0.5 | 0 | -29.5 | 1093.5 | 11 | -462 | 56 | 451 | -17 | -1378.5 | -0.5 | -636 | 0 | -570 | 0 | 0 | 0 |  | 0.02686 | 0.56911 | 7781 | 3784 | 0.15086 | 0.22212
|  | 14 | 15 | 16 | 17 | 18 | 19 | 19.5 | 25.5 | 35 | 47 | 59 | 63.5 | 66 | 66.5 | 68 | 67 | 70.5 | 69 | 69 | 68.5 | 69 | 65.5 | 63.5 | 64.5 | 63.5 | 58.5 |  | 52.0208 | 70.5 | 16 | 21 | 17 | 46363.1949 | 46173.0679 | 46132.2917 | 297.836 | 1156.5773 | 683.6196 | 41217.3038 | 1173.8723 | 840.4926 | 8576.3206 | -728.4852 | 695.707 | -7550.0175 | 36.8636 | -57.5349 | -1882.9691 | -1549.8253 | -699.246 | -1294.7917 | -1913.7177 | 21 | 17 | 889 | 725 | 825 | -0.5 | 0 | 30 | 1664.5 | 57 | -512 | 461 | 225 | 12.5 | -1047 | -1 | -13 | 0 | -243 | 0 | 0 | 0 |  | 0.028274 | 0.44701 | 7781 | 3784 | 0.15086 | 0.22212
|  | 14 | 16 | 57 | 56 | 54 | 50 | 46 | 44.5 | 44 | 47.5 | 46.5 | 52 | 50.5 | 51.5 | 49 | 46 | 47.5 | 48 | 46.5 | 45.5 | 44 | 42.5 | 41.5 | 41.5 | 41 | 40.5 |  | 47.2083 | 57 | 40.5 | 21 | 18 | 46363.1949 | 46173.0679 | 46132.2917 | 297.836 | 1156.5773 | 683.6196 | 41217.3038 | 1173.8723 | 840.4926 | 8576.3206 | -728.4852 | 695.707 | -7550.0175 | 36.8636 | -57.5349 | -1882.9691 | -1549.8253 | -699.246 | -1294.7917 | -1913.7177 | 21 | 18 | 1285 | 1337.5 | 1437.5 | 0.5 | 0 | -1 | 888.5 | -30 | -519.5 | 976 | 242 | 7.5 | -280 | 0 | 47 | 0 | -481 | 0 | 0 | 0 |  | 0.0356 | 0.31171 | 7781 | 3784 | 0.15086 | 0.22212
493 |  | 14 | 17 | 38.5 | 37 | 36.5 | 37 | 38 | 38.5 | 39.5 | 45.5 | 48 | 48.5 | 48.5 | 48 | 49 | 48.5 | 50.5 | 50 | 51 | 48 | 48 | 47 | 48.5 | 51 | 48 | 42.5 |  | 45.2292 | 51 | 36.5 | 21 | 19 | 46363.1949 | 46173.0679 | 46132.2917 | 297.836 | 1156.5773 | 683.6196 | 41217.3038 | 1173.8723 | 840.4926 | 8576.3206 | -728.4852 | 695.707 | -7550.0175 | 36.8636 | -57.5349 | -1882.9691 | -1549.8253 | -699.246 | -1294.7917 | -1913.7177 | 21 | 19 | 310.5 | 312.5 | 400 | 0.5 | 0 | 3.5 | -70.5 | 52 | -420.5 | 610 | 270 | -5.5 | -129.5 | -0.5 | -47 | 0 | -93 | 0 | 0 | 0 |  | 0.031744 | 0.17442 | 7781 | 3784 | 0.15086 | 0.22212
523 |  | 14 | 18 | 40.5 | 36 | 26 | 24.5 | 25 | 25.5 | 27.5 | 30.5 | 40 | 43.5 | 35 | 33.5 | 36 | 38 | 39.5 | 39.5 | 38.5 | 37.5 | 39 | 37.5 | 39 | 40 | 38.5 | 37.5 |  | 35.3333 | 43.5 | 24.5 | 21 | 20 | 46363.1949 | 46173.0679 | 46132.2917 | 297.836 | 1156.5773 | 683.6196 | 41217.3038 | 1173.8723 | 840.4926 | 8576.3206 | -728.4852 | 695.707 | -7550.0175 | 36.8636 | -57.5349 | -1882.9691 | -1549.8253 | -699.246 | -1294.7917 | -1913.7177 | 21 | 20 | 96.5 | 100 | 100 | 0 | 0 | -11.5 | 175 | 117.5 | -206.5 | 338 | -113 | 24 | -226 | 0.5 | 0 | 0 | -154 | 0 | 0 | 0 |  | 0.038427 | 0.063293 | 7781 | 3784 | 0.15086 | 0.22212
AD493 |  | 14 | 19 | 35.5 | 29.5 | 30 | 31 | 32 | 31.5 | 30.5 | 32 | 31.5 | 32.5 | 32 | 31 | 30 | 31 | 32 | 31 | 30 | 31 | 30.5 | 31.5 | 33 | 32 | 29 | 27 |  | 31.125 | 35.5 | 27 | 21 | 21 | 46363.1949 | 46173.0679 | 46132.2917 | 297.836 | 1156.5773 | 683.6196 | 41217.3038 | 1173.8723 | 840.4926 | 8576.3206 | -728.4852 | 695.707 | -7550.0175 | 36.8636 | -57.5349 | -1882.9691 | -1549.8253 | -699.246 | -1294.7917 | -1913.7177 | 21 | 21 | 1775.5 | 2387.5 | 2387.5 | -1 | 0 | 2.5 | -261.5 | 114 | -33 | 1428.5 | 146.5 | 0.5 | 378.5 | -0.5 | 320 | 0 | 34 | 0 | 0 | 420 |  | 0.053528 | 0.0087209 | 7781 | 3784 | 0.15086 | 0.22212
AD523 |  | 14 | 20 | 23 | 17.5 | 17.5 | 19 | 19.5 | 20 | 19.5 | 18.5 | 17.5 | 16.5 | 16 | 15 | 15 | 15.5 | 16 | 16 | 17 | 17 | 16.5 | 16 | 17 | 17 | 17 | 16.5 |  | 17.3333 | 23 | 15 | 21 | 22 | 46363.1949 | 46173.0679 | 46132.2917 | 297.836 | 1156.5773 | 683.6196 | 41217.3038 | 1173.8723 | 840.4926 | 8576.3206 | -728.4852 | 695.707 | -7550.0175 | 36.8636 | -57.5349 | -1882.9691 | -1549.8253 | -699.246 | -1294.7917 | -1913.7177 | 21 | 22 | 2905 | 1587.5 | 1537.5 | 0.5 | 0 | -22 | -65 | 71 | 0 | 2554.5 | 4 | -4 | 366 | -1 | 366 | 0 | 103 | 0 | 0 | -420 |  | 0.068179 | 0 | 7781 | 3784 | 0.15086 | 0.22212
AE493 |  | 14 | 21 | 17.5 | 19 | 20 | 20 | 21 | 22 | 22 | 22.5 | 21.5 | 20.5 | 19 | 18 | 18 | 18 | 19 | 19 | 18.5 | 18 | 17 | 17 | 16.5 | 17 | 16.5 | 15.5 |  | 18.875 | 22.5 | 15.5 | 21 | 23 | 46363.1949 | 46173.0679 | 46132.2917 | 297.836 | 1156.5773 | 683.6196 | 41217.3038 | 1173.8723 | 840.4926 | 8576.3206 | -728.4852 | 695.707 | -7550.0175 | 36.8636 | -57.5349 | -1882.9691 | -1549.8253 | -699.246 | -1294.7917 | -1913.7177 | 21 | 23 | -2735 | -3637.5 | -3325 | 0 | 0 | 24.5 | -437.5 | 123 | 0 | -3035.5 | -1 | -1 | 592.5 | 1 | 915 | 0 | -420 | 0 | 0 | 274 |  | 0.077304 | 0 | 7781 | 3784 | 0.15086 | 0.22212
AE523 |  | 14 | 22 | 16.5 | 18.5 | 19 | 19.5 | 20 | 24 | 30.5 | 37 | 41.5 | 46.5 | 48.5 | 48 | 46 | 46.5 | 45.5 | 43.5 | 45 | 46 | 46.5 | 45.5 | 44.5 | 45 | 43 | 42.5 |  | 37.875 | 48.5 | 16.5 | 22 | 0 | 46363.1949 | 46173.0679 | 46132.2917 | 297.836 | 1156.5773 | 683.6196 | 41217.3038 | 1173.8723 | 840.4926 | 8576.3206 | -728.4852 | 695.707 | -7550.0175 | 36.8636 | -57.5349 | -1882.9691 | -1549.8253 | -699.246 | -1294.7917 | -1913.7177 | 22 | 0 | -4518 | -3050 | -3250 | -1 | 0 | -24 | -418 | 50 | 0 | -2760.5 | -1047.5 | 12 | -329 | 2 | -772 | 98 | -116 | 0 | 0 | 94 |  | 0.093111 | 0 | 7781 | 3784 | 0.15086 | 0.22212
AF493 |  | 14 | 23 | 44.5 | 43 | 47.5 | 49.5 | 52 | 54.5 | 57 | 57 | 57 | 55 | 53 | 52.5 | 50.5 | 48 | 45.5 | 44.5 | 45 | 45 | 46 | 47 | 48.5 | 47.5 | 52 | 51 |  | 49.7083 | 57 | 43 | 22 | 1 | 46363.1949 | 46173.0679 | 46132.2917 | 297.836 | 1156.5773 | 683.6196 | 41217.3038 | 1173.8723 | 840.4926 | 8576.3206 | -728.4852 | 695.707 | -7550.0175 | 36.8636 | -57.5349 | -1882.9691 | -1549.8253 | -699.246 | -1294.7917 | -1913.7177 | 22 | 1 | -1107.5 | -1487.5 | -1475 | -0.5 | 0 | 10.5 | 501.5 | -0.5 | 0 | -317.5 | -864.5 | 3 | -438.5 | 0.5 | -552 | 0 | 128 | 0 | 0 | -268 |  | 0.099537 | 0 | 7781 | 3784 | 0.15086 | 0.22212
AF523 |  | 14 | 24 | 49 | 39 | 36 | 37 | 40.5 | 44.5 | 50.5 | 51 | 52.5 | 52 | 54.5 | 51.5 | 50 | 49.5 | 49.5 | 48 | 49.5 | 50 | 50.5 | 49 | 48.5 | 49.5 | 50 | 49 |  | 47.9583 | 54.5 | 36 | 22 | 2 | 46363.1949 | 46173.0679 | 46132.2917 | 297.836 | 1156.5773 | 683.6196 | 41217.3038 | 1173.8723 | 840.4926 | 8576.3206 | -728.4852 | 695.707 | -7550.0175 | 36.8636 | -57.5349 | -1882.9691 | -1549.8253 | -699.246 | -1294.7917 | -1913.7177 | 22 | 2 | -2250.5 | -2325 | -2350 | 0.5 | 0 | -2 | -631.5 | -141.5 | 0 | -192.5 | -872 | -5.5 | -407 | 0.5 | -183 | 49 | 60 | 0 | 0 | -100 |  | 0.099473 | 0 | 7781 | 3784 | 0.15086 | 0.22212
|  | 14 | 25 | 47.5 | 44 | 46.5 | 44.5 | 38 | 41.5 | 51 | 55 | 57 | 61.5 | 58 | 55.5 | 54.5 | 53 | 53.5 | 54 | 52 | 53 | 58 | 56.5 | 55 | 56.5 | 55.5 | 55.5 |  | 52.375 | 61.5 | 38 | 22 | 3 | 46363.1949 | 46173.0679 | 46132.2917 | 297.836 | 1156.5773 | 683.6196 | 41217.3038 | 1173.8723 | 840.4926 | 8576.3206 | -728.4852 | 695.707 | -7550.0175 | 36.8636 | -57.5349 | -1882.9691 | -1549.8253 | -699.246 | -1294.7917 | -1913.7177 | 22 | 3 | -763 | -587.5 | -337.5 | -0.5 | 0 | 6.5 | 285.5 | -192.5 | 0 | -238 | -514.5 | -10 | -99 | 0.5 | -94 | 0 | 42 | 0 | 0 | 0 |  | 0.081288 | 0 | 7781 | 3784 | 0.15086 | 0.22212
|  | 14 | 26 | 51.5 | 47.5 | 44.5 | 40 | 40 | 45 | 58 | 61.5 | 65.5 | 62 | 59 | 55.5 | 54 | 53 | 56.5 | 58 | 58.5 | 58.5 | 60 | 60.5 | 61.5 | 64 | 60.5 | 58 |  | 55.5417 | 65.5 | 40 | 22 | 4 | 46363.1949 | 46173.0679 | 46132.2917 | 297.836 | 1156.5773 | 683.6196 | 41217.3038 | 1173.8723 | 840.4926 | 8576.3206 | -728.4852 | 695.707 | -7550.0175 | 36.8636 | -57.5349 | -1882.9691 | -1549.8253 | -699.246 | -1294.7917 | -1913.7177 | 22 | 4 | 1319.5 | 2050 | 1775 | 1.5 | 222 | -2.5 | -115 | -91.5 | 0 | 377.5 | 350 | 74 | 502.5 | 4 | 670 | 0 | 37 | 0 | 0 | 200 |  | 0.056548 | 0 | 7781 | 3784 | 0.15086 | 0.22212
|  | 14 | 27 | 58.5 | 51 | 41 | 39.5 | 35.5 | 36 | 36 | 34 | 35 | 34.5 | 33.5 | 33 | 32.5 | 32.5 | 33.5 | 31.5 | 32.5 | 32.5 | 35 | 33 | 33.5 | 33.5 | 31 | 30 |  | 35.7708 | 58.5 | 30 | 22 | 5 | 46363.1949 | 46173.0679 | 46132.2917 | 297.836 | 1156.5773 | 683.6196 | 41217.3038 | 1173.8723 | 840.4926 | 8576.3206 | -728.4852 | 695.707 | -7550.0175 | 36.8636 | -57.5349 | -1882.9691 | -1549.8253 | -699.246 | -1294.7917 | -1913.7177 | 22 | 5 | 2481 | 2675 | 2650 | -0.5 | 393 | -13 | 481.5 | -15 | 1.5 | 309.5 | 1105 | 2 | 218 | 6.5 | -325 | -98 | 306 | 0 | 0 | -133 |  | 0.044789 | 0 | 7781 | 3784 | 0.15086 | 0.22212
|  | 14 | 28 | 31 | 30 | 30.5 | 31.5 | 32.5 | 33 | 33.5 | 34 | 33.5 | 31.5 | 31.5 | 29.5 | 29 | 29 | 30.5 | 30 | 30 | 30 | 30 | 33.5 | 34 | 35 | 33 | 32 |  | 31.5833 | 35 | 29 | 22 | 6 | 46363.1949 | 46173.0679 | 46132.2917 | 297.836 | 1156.5773 | 683.6196 | 41217.3038 | 1173.8723 | 840.4926 | 8576.3206 | -728.4852 | 695.707 | -7550.0175 | 36.8636 | -57.5349 | -1882.9691 | -1549.8253 | -699.246 | -1294.7917 | -1913.7177 | 22 | 6 | 3730.5 | 4050 | 4075 | 1 | 465.5 | 16.5 | 659 | -4 | 97.5 | 1025 | 1363 | -1 | 107 | 6.5 | 263 | 159 | 465 | 0 | -150 | 5 |  | 0.042861 | 0.00039641 | 7781 | 3784 | 0.15086 | 0.22212
|  | 14 | 29 | 32.5 | 30 | 30 | 30.5 | 30.5 | 30.5 | 37 | 47.5 | 54 | 54.5 | 50.5 | 53 | 51 | 49.5 | 52.5 | 50.5 | 49 | 51 | 50 | 50 | 52 | 50 | 51.5 | 49.5 |  | 45.2917 | 54.5 | 30 | 22 | 7 | 46363.1949 | 46173.0679 | 46132.2917 | 297.836 | 1156.5773 | 683.6196 | 41217.3038 | 1173.8723 | 840.4926 | 8576.3206 | -728.4852 | 695.707 | -7550.0175 | 36.8636 | -57.5349 | -1882.9691 | -1549.8253 | -699.246 | -1294.7917 | -1913.7177 | 22 | 7 | 4389 | 4462.5 | 4537.5 | -1.5 | 404.5 | 47 | 232 | -76.5 | 338.5 | 1984 | 461 | -13.5 | 1014 | 4.5 | 416 | 415 | 69 | 0 | 0 | 162 |  | 0.042347 | 0.026163 | 7781 | 3784 | 0.15086 | 0.22212
|  | 14 | 30 | 47.5 | 40 | 39.5 | 40.5 | 39.5 | 40.5 | 41 | 44.5 | 45 | 43.5 | 42 | 42 | 42 | 41.5 | 40 | 38 | 38.5 | 37.5 | 37.5 | 36 | 34.5 | 34 | 34 | 33.5 |  | 39.6875 | 47.5 | 33.5 | 22 | 8 | 46363.1949 | 46173.0679 | 46132.2917 | 297.836 | 1156.5773 | 683.6196 | 41217.3038 | 1173.8723 | 840.4926 | 8576.3206 | -728.4852 | 695.707 | -7550.0175 | 36.8636 | -57.5349 | -1882.9691 | -1549.8253 | -699.246 | -1294.7917 | -1913.7177 | 22 | 8 | 3602.5 | 3212.5 | 3337.5 | 1 | 392.5 | 4.5 | 189.5 | -134 | 559.5 | 1158.5 | 6 | -13 | 1437.5 | 5 | 1498 | -333 | -249 | 0 | 0 | 542 |  | 0.032515 | 0.11562 | 7781 | 3784 | 0.15086 | 0.22212
|  | 14 | 31 | 35 | 36.5 | 37 | 36.5 | 37 | 37.5 | 40 | 44.5 | 44 | 42.5 | 41.5 | 43 | 42 | 41 | 42 | 40.5 | 42.5 | 43.5 | 44.5 | 44.5 | 45 | 44.5 | 43.5 | 44.5 |  | 41.375 | 45 | 35 | 22 | 9 | 46363.1949 | 46173.0679 | 46132.2917 | 297.836 | 1156.5773 | 683.6196 | 41217.3038 | 1173.8723 | 840.4926 | 8576.3206 | -728.4852 | 695.707 | -7550.0175 | 36.8636 | -57.5349 | -1882.9691 | -1549.8253 | -699.246 | -1294.7917 | -1913.7177 | 22 | 9 | 2423 | 1887.5 | 2062.5 | -0.5 | 214.5 | -16 | 6 | -44.5 | 592.5 | 145.5 | 13.5 | -5.5 | 1517.5 | 2 | 1770 | -289 | -154 | 0 | 0 | 154 |  | 0.015294 | 0.26348 | 7781 | 3784 | 0.15086 | 0.22212
|  | Moyenne horaire (MW) |  | 35.129 | 32.5484 | 30.7258 | 30.629 | 31.0161 | 32.3065 | 34.7258 | 37.1613 | 38.9677 | 39.5323 | 39.0161 | 38.8065 | 38.5323 | 38.1452 | 39.2258 | 38.9839 | 39.3065 | 39.0161 | 39.2742 | 38.7097 | 38.6774 | 39.0484 | 38.3548 | 36.8871 |  | 36.8636 | 70.5 | 15 | 22 | 10 | 46363.1949 | 46173.0679 | 46132.2917 | 297.836 | 1156.5773 | 683.6196 | 41217.3038 | 1173.8723 | 840.4926 | 8576.3206 | -728.4852 | 695.707 | -7550.0175 | 36.8636 | -57.5349 | -1882.9691 | -1549.8253 | -699.246 | -1294.7917 | -1913.7177 | 22 | 10 | 1479.5 | 750 | 1412.5 | -0.5 | -23 | 32 | -87 | -26 | 496 | 247 | 1 | -14.5 | 855.5 | -0.5 | -77 | -1 | 106 | 0 | 0 | 537 |  | 0.0095746 | 0.42006 | 7781 | 3784 | 0.15086 | 0.22212
|  | Max horaire (MW) |  | 58.5 | 56 | 54 | 50 | 52 | 54.5 | 58 | 61.5 | 65.5 | 63.5 | 66 | 66.5 | 68 | 67 | 70.5 | 69 | 69 | 68.5 | 69 | 65.5 | 63.5 | 64.5 | 63.5 | 58.5 | Test | 36.8636 | 70.5 | 15 | 22 | 11 | 46363.1949 | 46173.0679 | 46132.2917 | 297.836 | 1156.5773 | 683.6196 | 41217.3038 | 1173.8723 | 840.4926 | 8576.3206 | -728.4852 | 695.707 | -7550.0175 | 36.8636 | -57.5349 | -1882.9691 | -1549.8253 | -699.246 | -1294.7917 | -1913.7177 | 22 | 11 | 1036.5 | 700 | 1137.5 | -1.5 | -117.5 | -14 | -92 | -7.5 | 337 | -89 | 0 | 1 | 1019.5 | -2 | -34 | 0 | 558 | 0 | 50 | 760 |  | 0.0062331 | 0.55114 | 7781 | 3784 | 0.15086 | 0.22212
|  | Min horaire (MW) |  | 16 | 17 | 17.5 | 19 | 19 | 19 | 18.5 | 16.5 | 17.5 | 16.5 | 16 | 15 | 15 | 15 | 15 | 16 | 16 | 16 | 16 | 16 | 16 | 17 | 16.5 | 15.5 |  | 36.8636 | 70.5 | 15 | 22 | 12 | 46363.1949 | 46173.0679 | 46132.2917 | 297.836 | 1156.5773 | 683.6196 | 41217.3038 | 1173.8723 | 840.4926 | 8576.3206 | -728.4852 | 695.707 | -7550.0175 | 36.8636 | -57.5349 | -1882.9691 | -1549.8253 | -699.246 | -1294.7917 | -1913.7177 | 22 | 12 | 69 | 150 | 25 | 1 | 35 | -16 | -136 | 16.5 | 155 | -197 | -0.5 | -8 | 218.5 | 0.5 | 219 | 0 | -221 | 0 | -50 | -179 |  | 0.0052692 | 0.6402 | 7781 | 3784 | 0.15086 | 0.22212
|  | Classement horaire |  | Heure 0: Ech. comm. Allemagne |  | Moyenne | Max | Min | 22 | 13 | 46363.1949 | 46173.0679 | 46132.2917 | 297.836 | 1156.5773 | 683.6196 | 41217.3038 | 1173.8723 | 840.4926 | 8576.3206 | -728.4852 | 695.707 | -7550.0175 | 36.8636 | -57.5349 | -1882.9691 | -1549.8253 | -699.246 | -1294.7917 | -1913.7177 | 22 | 13 | 151.5 | -337.5 | -212.5 | -0.5 | -56.5 | -49.5 | -74.5 | 92.5 | -25.5 | -179 | 0.5 | -5.5 | 450.5 | -1 | -25 | 0 | 24 | 0 | 0 | 470 |  | 0.0073898 | 0.68116 | 7781 | 3784 | 0.15086 | 0.22212
|  | ad initiale | Jour | Heure 0: Heure |  | Jour | Jour | Jour | 22 | 14 | 46363.1949 | 46173.0679 | 46132.2917 | 297.836 | 1156.5773 | 683.6196 | 41217.3038 | 1173.8723 | 840.4926 | 8576.3206 | -728.4852 | 695.707 | -7550.0175 | 36.8636 | -57.5349 | -1882.9691 | -1549.8253 | -699.246 | -1294.7917 | -1913.7177 | 22 | 14 | -1202 | -1200 | -1237.5 | -1 | -149.5 | -9.5 | -14.5 | 66 | -141 | -785.5 | 0 | -13 | -154.5 | -2 | -40 | 0 | -65 | 0 | 0 | -276 |  | 0.019278 | 0.67442 | 7781 | 3784 | 0.15086 | 0.22212
|  | 15 |  | 0 | 1 | 2 | 3 | 4 | 5 | 6 | 7 | 8 | 9 | 10 | 11 | 12 | 13 | 14 | 15 | 16 | 17 | 18 | 19 | 20 | 21 | 22 | 23 |  | (MW) | (MW) | (MW) | 22 | 15 | 46363.1949 | 46173.0679 | 46132.2917 | 297.836 | 1156.5773 | 683.6196 | 41217.3038 | 1173.8723 | 840.4926 | 8576.3206 | -728.4852 | 695.707 | -7550.0175 | 36.8636 | -57.5349 | -1882.9691 | -1549.8253 | -699.246 | -1294.7917 | -1913.7177 | 22 | 15 | -1010.5 | -1162.5 | -1462.5 | 0.5 | 90 | 24.5 | -154 | 39.5 | -315.5 | 161.5 | 0 | -13 | -843.5 | 1.5 | -78 | 0 | -234 | 0 | 0 | -1116 |  | 0.02776 | 0.63716 | 7781 | 3784 | 0.15086 | 0.22212
|  | 15 | 1 | -1115 | -1311 | -1390 | -1650 | -1750 | -1475 | -687 | 1041 | 1959 | 2000 | 2000 | 2124 | 2061 | 2200 | 2200 | 2021 | 2079 | 1661 | 1977 | 771 | 640 | -17 | 2063 | 2150 |  | 814.6667 | 2200 | -1750 | 22 | 16 | 46363.1949 | 46173.0679 | 46132.2917 | 297.836 | 1156.5773 | 683.6196 | 41217.3038 | 1173.8723 | 840.4926 | 8576.3206 | -728.4852 | 695.707 | -7550.0175 | 36.8636 | -57.5349 | -1882.9691 | -1549.8253 | -699.246 | -1294.7917 | -1913.7177 | 22 | 16 | -1287 | -1112.5 | -1400 | 0 | 57.5 | -1.5 | -122.5 | 154.5 | -435 | 337 | -9 | 9 | -1277 | 1 | -474 | 0 | -270 | 0 | 0 | -319 |  | 0.032836 | 0.55378 | 7781 | 3784 | 0.15086 | 0.22212
|  | 15 | 2 | 1633 | 1126 | 119 | -1745 | -1800 | -1333 | -285 | -369 | -762 | 596 | 2134 | 2150 | 2200 | 2200 | 2200 | 2200 | 2200 | 1179 | 528 | -656 | -88 | -1027 | 1434 | 1311 |  | 631.0417 | 2200 | -1800 | 22 | 17 | 46363.1949 | 46173.0679 | 46132.2917 | 297.836 | 1156.5773 | 683.6196 | 41217.3038 | 1173.8723 | 840.4926 | 8576.3206 | -728.4852 | 695.707 | -7550.0175 | 36.8636 | -57.5349 | -1882.9691 | -1549.8253 | -699.246 | -1294.7917 | -1913.7177 | 22 | 17 | -333 | 50 | -100 | -0.5 | 63.5 | -39 | 89.5 | 217 | -512.5 | 829 | 1.5 | 4.5 | -986.5 | 0.5 | -1145 | 0 | 496 | 0 | 0 | -108 |  | 0.052692 | 0.43882 | 7781 | 3784 | 0.15086 | 0.22212
|  | 15 | 3 | 1063 | -272 | -1280 | -1713 | -1752 | -1780 | -22 | 691 | 1904 | 1306 | 1067 | -250 | 579 | 549 | 382 | -322 | -267 | -689 | -436 | -70 | -807 | -1206 | -307 | 880 |  | -114.6667 | 1904 | -1780 | 22 | 18 | 46363.1949 | 46173.0679 | 46132.2917 | 297.836 | 1156.5773 | 683.6196 | 41217.3038 | 1173.8723 | 840.4926 | 8576.3206 | -728.4852 | 695.707 | -7550.0175 | 36.8636 | -57.5349 | -1882.9691 | -1549.8253 | -699.246 | -1294.7917 | -1913.7177 | 22 | 18 | 13.5 | -50 | -175 | 1 | -44 | 35.5 | 62 | -7 | -499.5 | 703.5 | 0.5 | 4.5 | -242.5 | -1 | 204 | 150 | 327 | 50 | 0 | -558 |  | 0.080581 | 0.30338 | 7781 | 3784 | 0.15086 | 0.22212
|  | 15 | 4 | -222 | -1036 | -1800 | -1800 | -1800 | -1800 | -1650 | -1770 | -1600 | -683 | -1214 | -1059 | -1063 | -564 | 85 | 37 | -530 | -821 | -603 | -1290 | -860 | -1448 | -129 | 1414 |  | -925.25 | 1414 | -1800 | 22 | 19 | 46363.1949 | 46173.0679 | 46132.2917 | 297.836 | 1156.5773 | 683.6196 | 41217.3038 | 1173.8723 | 840.4926 | 8576.3206 | -728.4852 | 695.707 | -7550.0175 | 36.8636 | -57.5349 | -1882.9691 | -1549.8253 | -699.246 | -1294.7917 | -1913.7177 | 22 | 19 | -2031.5 | -2275 | -2337.5 | -0.5 | -139.5 | 11.5 | 50 | -71 | -413 | -644 | 0 | -24 | -802 | -1 | -977 | -150 | -437 | -50 | 0 | -33 |  | 0.079681 | 0.17138 | 7781 | 3784 | 0.15086 | 0.22212
|  | 15 | 5 | 1053 | -523 | -1791 | -1800 | -1800 | -1800 | -876 | -944 | -731 | 461 | 1553 | 1781 | 2032 | 1525 | 2417 | 2054 | 1936 | 1800 | 1823 | 1700 | 1118 | 451 | 1344 | 1775 |  | 606.5833 | 2417 | -1800 | 22 | 20 | 46363.1949 | 46173.0679 | 46132.2917 | 297.836 | 1156.5773 | 683.6196 | 41217.3038 | 1173.8723 | 840.4926 | 8576.3206 | -728.4852 | 695.707 | -7550.0175 | 36.8636 | -57.5349 | -1882.9691 | -1549.8253 | -699.246 | -1294.7917 | -1913.7177 | 22 | 20 | -2453.5 | -1650 | -1687.5 | 0 | 1.5 | 3 | -329 | 1.5 | -205.5 | -582 | -13 | -3 | -1326 | 0.5 | 162 | 0 | -494 | 0 | 0 | -76 |  | 0.070556 | 0.062236 | 7781 | 3784 | 0.15086 | 0.22212
|  | 15 | 6 | -1110 | -1624 | -1575 | -1800 | -1800 | -1800 | -1350 | -1350 | -890 | -125 | -565 | -200 | 343 | -273 | -416 | -470 | -1171 | -903 | -1275 | -1318 | -1302 | -1350 | -1350 | -1194 |  | -1036.1667 | 343 | -1800 | 22 | 21 | 46363.1949 | 46173.0679 | 46132.2917 | 297.836 | 1156.5773 | 683.6196 | 41217.3038 | 1173.8723 | 840.4926 | 8576.3206 | -728.4852 | 695.707 | -7550.0175 | 36.8636 | -57.5349 | -1882.9691 | -1549.8253 | -699.246 | -1294.7917 | -1913.7177 | 22 | 21 | 556 | 1825 | 1762.5 | -0.5 | -171 | -21.5 | -204 | -3 | -30 | -496 | 13.5 | 36 | 1433 | -2 | 1781 | 0 | 239 | 0 | 25 | 143 |  | 0.070749 | 0.0079281 | 7781 | 3784 | 0.15086 | 0.22212
|  | 15 | 7 | -1047 | -999 | -1000 | -997 | -949 | -1000 | -1247 | -1422 | -1201 | -891 | -476 | -376 | -1057 | -520 | -579 | -691 | -1330 | -812 | -1500 | -1725 | -1375 | -1596 | -473 | -830 |  | -1003.875 | -376 | -1725 | 22 | 22 | 46363.1949 | 46173.0679 | 46132.2917 | 297.836 | 1156.5773 | 683.6196 | 41217.3038 | 1173.8723 | 840.4926 | 8576.3206 | -728.4852 | 695.707 | -7550.0175 | 36.8636 | -57.5349 | -1882.9691 | -1549.8253 | -699.246 | -1294.7917 | -1913.7177 | 22 | 22 | 2511 | 1200 | 1112.5 | 0.5 | -57.5 | -7.5 | 71.5 | 14.5 | 0 | 898 | -1.5 | 39 | 1553 | -0.5 | 148 | 0 | -328 | 0 | 125 | 1425 |  | 0.070364 | 0 | 7781 | 3784 | 0.15086 | 0.22212
|  | 15 | 8 | -1333 | -1444 | -1569 | -1657 | -1690 | -1800 | -1800 | -1800 | -1429 | -739 | -94 | 438 | 1426 | 1046 | 401 | 343 | -61 | -409 | 519 | 362 | -1675 | -1696 | 643 | 539 |  | -561.625 | 1426 | -1800 | 22 | 23 | 46363.1949 | 46173.0679 | 46132.2917 | 297.836 | 1156.5773 | 683.6196 | 41217.3038 | 1173.8723 | 840.4926 | 8576.3206 | -728.4852 | 695.707 | -7550.0175 | 36.8636 | -57.5349 | -1882.9691 | -1549.8253 | -699.246 | -1294.7917 | -1913.7177 | 22 | 23 | -3371 | -3775 | -4100 | -0.5 | 30 | -22 | -433.5 | 34.5 | 0 | -2195.5 | -137.5 | -0.5 | -646.5 | 2 | -472 | 0 | -355 | 0 | 0 | -1107 |  | 0.072227 | 0 | 7781 | 3784 | 0.15086 | 0.22212
|  | 15 | 9 | -1714 | -1800 | -1800 | -1800 | -1800 | -1800 | -1800 | -717 | -115 | 708 | 1217 | 2381 | 2448 | 2871 | 2623 | 1903 | 2141 | 1982 | 2206 | 864 | 282 | -327 | 1651 | 1372 |  | 457.3333 | 2871 | -1800 | 23 | 0 | 46363.1949 | 46173.0679 | 46132.2917 | 297.836 | 1156.5773 | 683.6196 | 41217.3038 | 1173.8723 | 840.4926 | 8576.3206 | -728.4852 | 695.707 | -7550.0175 | 36.8636 | -57.5349 | -1882.9691 | -1549.8253 | -699.246 | -1294.7917 | -1913.7177 | 23 | 0 | -4496.5 | -2950 | -3775 | -0.5 | -261 | -1 | -295 | -132 | 0 | -1518.5 | -1459 | 3 | -832.5 | -1.5 | -330 | 0 | 0 | 0 | 0 | -167 |  | 0.076661 | 0 | 7781 | 3784 | 0.15086 | 0.22212
|  | 15 | 10 | 651 | -1615 | -1800 | -1720 | -1800 | -1800 | -1675 | -1227 | 94 | 1836 | 2447 | 2855 | 2970 | 2785 | 2883 | 2700 | 2331 | 2052 | 1341 | 821 | -407 | -1413 | 1521 | 1068 |  | 620.75 | 2970 | -1800 | 23 | 1 | 46363.1949 | 46173.0679 | 46132.2917 | 297.836 | 1156.5773 | 683.6196 | 41217.3038 | 1173.8723 | 840.4926 | 8576.3206 | -728.4852 | 695.707 | -7550.0175 | 36.8636 | -57.5349 | -1882.9691 | -1549.8253 | -699.246 | -1294.7917 | -1913.7177 | 23 | 1 | -1062 | -1350 | -1400 | 0.5 | 213.5 | 0.5 | 304.5 | -90 | 0 | -143.5 | -733 | 8.5 | -623 | 4.5 | -1092 | 99 | 66 | 0 | 0 | -78 |  | 0.059697 | 0 | 7781 | 3784 | 0.15086 | 0.22212
|  | 15 | 11 | -832 | -1795 | -1765 | -1800 | -1800 | -1800 | -1394 | -364 | 90 | 419 | 1231 | 2132 | 2968 | 2532 | 2724 | 2509 | 2643 | 2881 | 2997 | 1927 | 678 | 442 | 2905 | 2966 |  | 853.9167 | 2997 | -1800 | 23 | 2 | 46363.1949 | 46173.0679 | 46132.2917 | 297.836 | 1156.5773 | 683.6196 | 41217.3038 | 1173.8723 | 840.4926 | 8576.3206 | -728.4852 | 695.707 | -7550.0175 | 36.8636 | -57.5349 | -1882.9691 | -1549.8253 | -699.246 | -1294.7917 | -1913.7177 | 23 | 2 | -2228 | -2687.5 | -2187.5 | -1 | 55 | 49 | -341.5 | 65.5 | 0 | -415.5 | -67 | -3 | -1569.5 | 2 | -1834 | 0 | 75 | 0 | 0 | -98 |  | 0.04813 | 0 | 7781 | 3784 | 0.15086 | 0.22212
|  | 15 | 12 | 2150 | 387 | -99 | -1800 | -1175 | -742 | -918 | -143 | 219 | 1663 | 2342 | 2908 | 2443 | 2174 | 2658 | 2533 | 1722 | 1628 | 1403 | 512 | -659 | -902 | 1676 | 2935 |  | 954.7917 | 2935 | -1800 | 23 | 3 | 46363.1949 | 46173.0679 | 46132.2917 | 297.836 | 1156.5773 | 683.6196 | 41217.3038 | 1173.8723 | 840.4926 | 8576.3206 | -728.4852 | 695.707 | -7550.0175 | 36.8636 | -57.5349 | -1882.9691 | -1549.8253 | -699.246 | -1294.7917 | -1913.7177 | 23 | 3 | -1088 | -1037.5 | -925 | 0 | 84.5 | 51 | -157.5 | 48.5 | 0 | -111 | -114 | 0.5 | -889.5 | 2.5 | -89 | 0 | 50 | 0 | 0 | -150 |  | 0.056548 | 0 | 7781 | 3784 | 0.15086 | 0.22212
|  | 15 | 13 | 69 | -705 | -1194 | -1541 | -1463 | -1552 | -1550 | -1000 | 439 | 1772 | 1982 | 2066 | 2277 | 2211 | 2152 | 1194 | 1041 | 233 | -6 | 930 | -321 | -124 | 1366 | 1161 |  | 393.2083 | 2277 | -1552 | 23 | 4 | 46363.1949 | 46173.0679 | 46132.2917 | 297.836 | 1156.5773 | 683.6196 | 41217.3038 | 1173.8723 | 840.4926 | 8576.3206 | -728.4852 | 695.707 | -7550.0175 | 36.8636 | -57.5349 | -1882.9691 | -1549.8253 | -699.246 | -1294.7917 | -1913.7177 | 23 | 4 | 834.5 | 1262.5 | 1362.5 | 1 | 127.5 | 2 | -185 | -112 | 0 | 110.5 | -158.5 | -4 | 1052.5 | 2.5 | 1843 | 0 | -75 | 0 | 0 | 75 |  | 0.062781 | 0 | 7781 | 3784 | 0.15086 | 0.22212
|  | 15 | 14 | -839 | -1496 | -1600 | -1600 | -1600 | -1537 | -1600 | -1600 | -1500 | -1403 | -1450 | -1479 | -221 | 729 | 772 | 178 | -1229 | -1325 | -745 | -892 | -1044 | -1007 | -327 | 98 |  | -946.5417 | 772 | -1600 | 23 | 5 | 46363.1949 | 46173.0679 | 46132.2917 | 297.836 | 1156.5773 | 683.6196 | 41217.3038 | 1173.8723 | 840.4926 | 8576.3206 | -728.4852 | 695.707 | -7550.0175 | 36.8636 | -57.5349 | -1882.9691 | -1549.8253 | -699.246 | -1294.7917 | -1913.7177 | 23 | 5 | 2001.5 | 2237.5 | 2287.5 | -1 | 171 | 33 | 169.5 | -61.5 | 1 | 187.5 | 31 | -7 | 1478 | 2.5 | 407 | 452 | 441 | 0 | 0 | -25 |  | 0.048387 | 0 | 7781 | 3784 | 0.15086 | 0.22212
|  | 15 | 15 | -1363 | -1600 | -1600 | -1600 | -1600 | -1600 | -1000 | -1122 | -459 | 1498 | 1486 | 1996 | 2500 | 2500 | 2500 | 2500 | 2455 | 1780 | 918 | 464 | -400 | -631 | 1076 | 1375 |  | 419.7083 | 2500 | -1600 | 23 | 6 | 46363.1949 | 46173.0679 | 46132.2917 | 297.836 | 1156.5773 | 683.6196 | 41217.3038 | 1173.8723 | 840.4926 | 8576.3206 | -728.4852 | 695.707 | -7550.0175 | 36.8636 | -57.5349 | -1882.9691 | -1549.8253 | -699.246 | -1294.7917 | -1913.7177 | 23 | 6 | 3133 | 3975 | 3625 | 1.5 | 39.5 | 259 | -13.5 | 27.5 | 93 | 915 | 1348 | -1.5 | 465.5 | 0 | -995 | 49 | 232 | 300 | -150 | 272 |  | 0.040483 | 0.00026427 | 7781 | 3784 | 0.15086 | 0.22212
|  | 15 | 16 | 859 | 618 | -523 | -1577 | -1600 | -1389 | -641 | -322 | 400 | 2027 | 2312 | 2477 | 2476 | 2489 | 2500 | 2500 | 2483 | 2077 | 2016 | 658 | 88 | 166 | 1042 | 2235 |  | 973.7917 | 2500 | -1600 | 23 | 7 | 46363.1949 | 46173.0679 | 46132.2917 | 297.836 | 1156.5773 | 683.6196 | 41217.3038 | 1173.8723 | 840.4926 | 8576.3206 | -728.4852 | 695.707 | -7550.0175 | 36.8636 | -57.5349 | -1882.9691 | -1549.8253 | -699.246 | -1294.7917 | -1913.7177 | 23 | 7 | 3940 | 4162.5 | 3975 | 58 | 88.5 | 39.5 | 359.5 | -8.5 | 314.5 | 968 | 884.5 | -9.5 | 1244 | 0 | 173 | 727 | 123 | -5 | 0 | 1274 |  | 0.044017 | 0.024841 | 7781 | 3784 | 0.15086 | 0.22212
530 |  | 15 | 17 | 864 | -193 | -1421 | -1600 | -1600 | -1600 | -1600 | -1503 | -1600 | -1183 | 862 | 1568 | 2112 | 1887 | 1802 | 1871 | 634 | -1004 | -1024 | -1352 | -1363 | -1600 | -348 | 1082 |  | -262.875 | 2112 | -1600 | 23 | 8 | 46363.1949 | 46173.0679 | 46132.2917 | 297.836 | 1156.5773 | 683.6196 | 41217.3038 | 1173.8723 | 840.4926 | 8576.3206 | -728.4852 | 695.707 | -7550.0175 | 36.8636 | -57.5349 | -1882.9691 | -1549.8253 | -699.246 | -1294.7917 | -1913.7177 | 23 | 8 | 3369.5 | 3212.5 | 3000 | 59 | -38.5 | 10.5 | 98 | -124 | 494 | 918.5 | 412.5 | -8 | 1548.5 | -2 | 722 | -741 | 66 | -50 | 0 | 1312 |  | 0.042925 | 0.10795 | 7781 | 3784 | 0.15086 | 0.22212
560 |  | 15 | 18 | -568 | -1148 | -1447 | -1574 | -1600 | -1600 | -1600 | -1600 | -1600 | -1149 | -529 | -348 | -23 | 74 | 483 | 373 | -418 | -723 | -1550 | -831 | -1600 | -1600 | -1092 | 391 |  | -886.625 | 483 | -1600 | 23 | 9 | 46363.1949 | 46173.0679 | 46132.2917 | 297.836 | 1156.5773 | 683.6196 | 41217.3038 | 1173.8723 | 840.4926 | 8576.3206 | -728.4852 | 695.707 | -7550.0175 | 36.8636 | -57.5349 | -1882.9691 | -1549.8253 | -699.246 | -1294.7917 | -1913.7177 | 23 | 9 | 2356.5 | 2000 | 2262.5 | -3 | -28.5 | 50 | 35 | -24 | 526.5 | 929.5 | -8.5 | -15 | 894.5 | -2 | 1020 | -485 | -177 | -51 | 0 | 373 |  | 0.026989 | 0.2385 | 7781 | 3784 | 0.15086 | 0.22212
AD530 |  | 15 | 19 | -69 | -1017 | -1243 | -1488 | -1600 | -1566 | -1511 | -1600 | -1334 | 729 | 972 | 1040 | 2006 | 1397 | 2092 | 1294 | 1241 | 1443 | 1345 | 58 | -757 | -963 | 1095 | 1818 |  | 140.9167 | 2092 | -1600 | 23 | 10 | 46363.1949 | 46173.0679 | 46132.2917 | 297.836 | 1156.5773 | 683.6196 | 41217.3038 | 1173.8723 | 840.4926 | 8576.3206 | -728.4852 | 695.707 | -7550.0175 | 36.8636 | -57.5349 | -1882.9691 | -1549.8253 | -699.246 | -1294.7917 | -1913.7177 | 23 | 10 | 1438 | 1225 | 1337.5 | -15.5 | 2 | 14.5 | 90.5 | -73 | 463.5 | 169.5 | 9.5 | -6 | 783.5 | -0.5 | 40 | 0 | 118 | 81 | 0 | 517 |  | 0.023904 | 0.37764 | 7781 | 3784 | 0.15086 | 0.22212
AD560 |  | 15 | 20 | -601 | -1705 | -1700 | -1800 | -1800 | -1800 | -1800 | -1800 | -1800 | -1800 | -1596 | -1042 | 406 | -177 | -307 | -1060 | -1292 | -1409 | -1288 | -1246 | -1800 | -1700 | 9 | 520 |  | -1191.1667 | 520 | -1800 | 23 | 11 | 46363.1949 | 46173.0679 | 46132.2917 | 297.836 | 1156.5773 | 683.6196 | 41217.3038 | 1173.8723 | 840.4926 | 8576.3206 | -728.4852 | 695.707 | -7550.0175 | 36.8636 | -57.5349 | -1882.9691 | -1549.8253 | -699.246 | -1294.7917 | -1913.7177 | 23 | 11 | 839.5 | 462.5 | 725 | -15.5 | -69 | 1.5 | 87.5 | 47 | 263 | 78 | -3.5 | -13.5 | 464 | -2 | 162 | -101 | -61 | 0 | 70 | 155 |  | 0.014523 | 0.50013 | 7781 | 3784 | 0.15086 | 0.22212
AE530 |  | 15 | 21 | -1623 | -1061 | -1800 | -1740 | -1800 | -1800 | -1800 | -1800 | -1800 | -1770 | -1600 | -1482 | -235 | 399 | 597 | -318 | -1151 | -1787 | -1800 | -1753 | -1800 | -1800 | -1480 | -1114 |  | -1346.5833 | 597 | -1800 | 23 | 12 | 46363.1949 | 46173.0679 | 46132.2917 | 297.836 | 1156.5773 | 683.6196 | 41217.3038 | 1173.8723 | 840.4926 | 8576.3206 | -728.4852 | 695.707 | -7550.0175 | 36.8636 | -57.5349 | -1882.9691 | -1549.8253 | -699.246 | -1294.7917 | -1913.7177 | 23 | 12 | -143 | -237.5 | -162.5 | 0.5 | -168 | -18 | -17.5 | 286 | 92 | -382 | -3.5 | 3 | 64 | -2.5 | 190 | 0 | 213 | -4 | -70 | -129 |  | 0.020563 | 0.56964 | 7781 | 3784 | 0.15086 | 0.22212
AE560 |  | 15 | 22 | -199 | -971 | -1523 | -1706 | -1800 | -1130 | -1455 | -1192 | -776 | 722 | 2492 | 2415 | 2381 | 2600 | 2575 | 2535 | 2457 | 1983 | 838 | 1042 | 65 | 227 | 2008 | 2156 |  | 656 | 2600 | -1800 | 23 | 13 | 46363.1949 | 46173.0679 | 46132.2917 | 297.836 | 1156.5773 | 683.6196 | 41217.3038 | 1173.8723 | 840.4926 | 8576.3206 | -728.4852 | 695.707 | -7550.0175 | 36.8636 | -57.5349 | -1882.9691 | -1549.8253 | -699.246 | -1294.7917 | -1913.7177 | 23 | 13 | -68 | -325 | -375 | -84 | -82 | -34 | -252.5 | 8 | 42 | -147 | 2 | -14.5 | 493 | -2.5 | 622 | 208 | -53 | 4 | 0 | -241 |  | 0.057319 | 0.59395 | 7781 | 3784 | 0.15086 | 0.22212
AF530 |  | 15 | 23 | 1684 | 1354 | 262 | -1572 | -1661 | 182 | 589 | -406 | -233 | 489 | 1509 | 1549 | 1711 | 1901 | 2523 | 2334 | 1749 | 858 | 390 | -742 | -315 | -194 | 1094 | 2149 |  | 716.8333 | 2523 | -1661 | 23 | 14 | 46363.1949 | 46173.0679 | 46132.2917 | 297.836 | 1156.5773 | 683.6196 | 41217.3038 | 1173.8723 | 840.4926 | 8576.3206 | -728.4852 | 695.707 | -7550.0175 | 36.8636 | -57.5349 | -1882.9691 | -1549.8253 | -699.246 | -1294.7917 | -1913.7177 | 23 | 14 | -1124 | -1162.5 | -1025 | 0.5 | -116.5 | 14 | -149.5 | -4.5 | -242 | -261.5 | 2 | 3 | -369.5 | -1 | -189 | 0 | -215 | -255 | 0 | -335 |  | 0.058347 | 0.60505 | 7781 | 3784 | 0.15086 | 0.22212
AF560 |  | 15 | 24 | 2048 | 559 | -4 | -872 | -1800 | -1325 | -979 | -1000 | 319 | 1112 | 695 | 392 | 2522 | 1400 | 1538 | 1072 | 342 | -239 | -629 | 613 | -886 | -444 | 197 | 2125 |  | 281.5 | 2522 | -1800 | 23 | 15 | 46363.1949 | 46173.0679 | 46132.2917 | 297.836 | 1156.5773 | 683.6196 | 41217.3038 | 1173.8723 | 840.4926 | 8576.3206 | -728.4852 | 695.707 | -7550.0175 | 36.8636 | -57.5349 | -1882.9691 | -1549.8253 | -699.246 | -1294.7917 | -1913.7177 | 23 | 15 | -1116 | -1100 | -1062.5 | -1 | 23 | 12 | -40.5 | 110.5 | -356.5 | 293.5 | -4.5 | 2 | -1154.5 | 0.5 | -585 | -208 | -237 | -15 | 0 | -332 |  | 0.057769 | 0.54109 | 7781 | 3784 | 0.15086 | 0.22212
|  | 15 | 25 | -25 | -632 | -1127 | -1800 | -1800 | -1719 | -1682 | -1800 | -1300 | -1687 | -581 | 208 | 571 | 686 | 547 | 305 | -155 | -939 | -1262 | -1800 | -1750 | -1800 | -423 | 1288 |  | -778.2083 | 1288 | -1800 | 23 | 16 | 46363.1949 | 46173.0679 | 46132.2917 | 297.836 | 1156.5773 | 683.6196 | 41217.3038 | 1173.8723 | 840.4926 | 8576.3206 | -728.4852 | 695.707 | -7550.0175 | 36.8636 | -57.5349 | -1882.9691 | -1549.8253 | -699.246 | -1294.7917 | -1913.7177 | 23 | 16 | -1240 | -1587.5 | -1525 | 0 | 36 | -45.5 | 124.5 | 529.5 | -357.5 | -60.5 | -1.5 | 4 | -1468 | 0 | -891 | 0 | 301 | 70 | 0 | -839 |  | 0.07197 | 0.44688 | 7781 | 3784 | 0.15086 | 0.22212
|  | 15 | 26 | 49 | -152 | -1607 | -1800 | -1800 | -1799 | -1800 | -1800 | -1402 | 500 | 1372 | 1314 | 1470 | 1413 | 2222 | 2188 | 955 | 30 | -753 | -1506 | -1630 | -1724 | 948 | 2066 |  | -135.25 | 2222 | -1800 | 23 | 17 | 46363.1949 | 46173.0679 | 46132.2917 | 297.836 | 1156.5773 | 683.6196 | 41217.3038 | 1173.8723 | 840.4926 | 8576.3206 | -728.4852 | 695.707 | -7550.0175 | 36.8636 | -57.5349 | -1882.9691 | -1549.8253 | -699.246 | -1294.7917 | -1913.7177 | 23 | 17 | -627 | -425 | -400 | 0.5 | 79.5 | 3 | 310.5 | 24 | -404 | 169 | 2 | 6.5 | -818.5 | 1 | -468 | 0 | -233 | 174 | 0 | 29 |  | 0.14002 | 0.3524 | 7781 | 3784 | 0.15086 | 0.22212
|  | 15 | 27 | 1236 | 1033 | 473 | -292 | -370 | 438 | -254 | -886 | 321 | 904 | 1407 | 1646 | 2000 | 1985 | 1973 | 1910 | 1357 | 1264 | 1414 | 911 | 994 | 1263 | 1403 | 2000 |  | 1005.4167 | 2000 | -886 | 23 | 18 | 46363.1949 | 46173.0679 | 46132.2917 | 297.836 | 1156.5773 | 683.6196 | 41217.3038 | 1173.8723 | 840.4926 | 8576.3206 | -728.4852 | 695.707 | -7550.0175 | 36.8636 | -57.5349 | -1882.9691 | -1549.8253 | -699.246 | -1294.7917 | -1913.7177 | 23 | 18 | -147 | -137.5 | -212.5 | 0.5 | 57.5 | -10 | 98 | -245 | -408 | 660.5 | 0 | 2 | -302.5 | 1 | -1132 | 584 | 93 | 6 | 0 | -16 |  | 0.1431 | 0.24564 | 7781 | 3784 | 0.15086 | 0.22212
|  | 15 | 28 | -370 | -1312 | -1750 | -1227 | -1800 | -1800 | -1800 | -1268 | -604 | -1060 | -639 | -573 | 240 | -300 | -305 | -903 | -1800 | -1800 | -1800 | -1770 | -1800 | -1664 | -712 | 118 |  | -1112.4583 | 240 | -1800 | 23 | 19 | 46363.1949 | 46173.0679 | 46132.2917 | 297.836 | 1156.5773 | 683.6196 | 41217.3038 | 1173.8723 | 840.4926 | 8576.3206 | -728.4852 | 695.707 | -7550.0175 | 36.8636 | -57.5349 | -1882.9691 | -1549.8253 | -699.246 | -1294.7917 | -1913.7177 | 23 | 19 | -2407 | -2500 | -2412.5 | -0.5 | 23 | 37.5 | 9.5 | -323.5 | -310.5 | -586 | -1 | 11 | -1265.5 | 1.5 | 427 | -584 | -547 | -1 | 0 | -974 |  | 0.11162 | 0.13782 | 7781 | 3784 | 0.15086 | 0.22212
|  | 15 | 29 | -914 | -1321 | -1800 | -1800 | -1800 | -1800 | -1800 | -1800 | -1559 | -1446 | -823 | -1760 | 405 | 381 | -3 | -208 | 67 | -289 | -320 | -1239 | -1500 | -1295 | 746 | 1802 |  | -836.5 | 1802 | -1800 | 23 | 20 | 46363.1949 | 46173.0679 | 46132.2917 | 297.836 | 1156.5773 | 683.6196 | 41217.3038 | 1173.8723 | 840.4926 | 8576.3206 | -728.4852 | 695.707 | -7550.0175 | 36.8636 | -57.5349 | -1882.9691 | -1549.8253 | -699.246 | -1294.7917 | -1913.7177 | 23 | 20 | -2189 | -1700 | -1687.5 | 0.5 | -116 | 29.5 | -216 | -13 | -179.5 | -290 | -1.5 | 8 | -1412.5 | -1 | 121 | 47 | -62 | -254 | 0 | -567 |  | 0.070042 | 0.055761 | 7781 | 3784 | 0.15086 | 0.22212
|  | 15 | 30 | 1149 | -263 | -805 | -1691 | -1800 | -1049 | -935 | -988 | -1800 | -603 | 273 | 980 | 2056 | 1481 | 1783 | 1769 | 1192 | -822 | -726 | -1507 | -1800 | -1800 | -1406 | -121 |  | -309.7083 | 2056 | -1800 | 23 | 21 | 46363.1949 | 46173.0679 | 46132.2917 | 297.836 | 1156.5773 | 683.6196 | 41217.3038 | 1173.8723 | 840.4926 | 8576.3206 | -728.4852 | 695.707 | -7550.0175 | 36.8636 | -57.5349 | -1882.9691 | -1549.8253 | -699.246 | -1294.7917 | -1913.7177 | 23 | 21 | 578 | 1637.5 | 1725 | -0.5 | 193.5 | -5.5 | 40.5 | 1.5 | -31.5 | -1286 | -0.5 | 2 | 1665.5 | 4.5 | 1288 | -47 | -12 | 111 | 0 | 1709 |  | 0.068372 | 0.0083245 | 7781 | 3784 | 0.15086 | 0.22212
|  | 15 | 31 | -920 | -1701 | -1800 | -1800 | -1800 | -1800 | -1378 | -1307 | -210 | 1765 | 1453 | 1623 | 1800 | 1800 | 1800 | 1555 | 1355 | 534 | 319 | 345 | 88 | -119 | 459 | 1238 |  | 137.4583 | 1800 | -1800 | 23 | 22 | 46363.1949 | 46173.0679 | 46132.2917 | 297.836 | 1156.5773 | 683.6196 | 41217.3038 | 1173.8723 | 840.4926 | 8576.3206 | -728.4852 | 695.707 | -7550.0175 | 36.8636 | -57.5349 | -1882.9691 | -1549.8253 | -699.246 | -1294.7917 | -1913.7177 | 23 | 22 | 2332 | 875 | 900 | -1 | -17.5 | -23.5 | -417.5 | 90.5 | 0 | 914 | -0.5 | -9 | 1796.5 | -1 | 1055 | 0 | -80 | -111 | 150 | 126 |  | 0.068564 | 0 | 7781 | 3784 | 0.15086 | 0.22212
|  | Moyenne horaire (MW) |  | -11.4839 | -729.6452 | -1224.4839 | -1592.3226 | -1645.4839 | -1457.2903 | -1235.4839 | -1069.9355 | -611.6129 | 192.5161 | 685.129 | 886.2581 | 1413.0323 | 1334.871 | 1445.871 | 1158.2581 | 741.1613 | 303.6774 | 139.2581 | -249 | -709.2258 | -867.6774 | 536.5484 | 1186.2258 |  | -57.5349 | 2997 | -1800 | 23 | 23 | 46363.1949 | 46173.0679 | 46132.2917 | 297.836 | 1156.5773 | 683.6196 | 41217.3038 | 1173.8723 | 840.4926 | 8576.3206 | -728.4852 | 695.707 | -7550.0175 | 36.8636 | -57.5349 | -1882.9691 | -1549.8253 | -699.246 | -1294.7917 | -1913.7177 | 23 | 23 | -3173 | -4112.5 | -4675 | 0 | -192 | -128.5 | -489.5 | 82 | 0 | -1644.5 | -294.5 | 11 | -517 | -2 | -101 | 0 | 240 | 0 | 0 | -1191 |  | 0.080195 | 0 | 7781 | 3784 | 0.15086 | 0.22212
|  | Max horaire (MW) |  | 2150 | 1354 | 473 | -292 | -370 | 438 | 589 | 1041 | 1959 | 2027 | 2492 | 2908 | 2970 | 2871 | 2883 | 2700 | 2643 | 2881 | 2997 | 1927 | 1118 | 1263 | 2905 | 2966 | Test | -57.5349 | 2997 | -1800 | 24 | 0 | 46363.1949 | 46173.0679 | 46132.2917 | 297.836 | 1156.5773 | 683.6196 | 41217.3038 | 1173.8723 | 840.4926 | 8576.3206 | -728.4852 | 695.707 | -7550.0175 | 36.8636 | -57.5349 | -1882.9691 | -1549.8253 | -699.246 | -1294.7917 | -1913.7177 | 24 | 0 | -4637 | -3225 | -3325 | 0.5 | -591.5 | -306.5 | -118 | -56 | 0 | -634.5 | -1825.5 | 5 | -1110.5 | -10 | -1489 | 49 | 200 | 0 | 0 | -139 |  | 0.090734 | 0 | 7781 | 3784 | 0.15086 | 0.22212
|  | Min horaire (MW) |  | -1714 | -1800 | -1800 | -1800 | -1800 | -1800 | -1800 | -1800 | -1800 | -1800 | -1600 | -1760 | -1063 | -564 | -579 | -1060 | -1800 | -1800 | -1800 | -1800 | -1800 | -1800 | -1480 | -1194 |  | -57.5349 | 2997 | -1800 | 24 | 1 | 46363.1949 | 46173.0679 | 46132.2917 | 297.836 | 1156.5773 | 683.6196 | 41217.3038 | 1173.8723 | 840.4926 | 8576.3206 | -728.4852 | 695.707 | -7550.0175 | 36.8636 | -57.5349 | -1882.9691 | -1549.8253 | -699.246 | -1294.7917 | -1913.7177 | 24 | 1 | -1052.5 | -1587.5 | -1387.5 | 0 | -172.5 | -23 | 580.5 | -39 | 0 | -420.5 | -6 | 10.5 | -983 | -3 | -563 | 0 | 50 | 0 | 0 | -940 |  | 0.083537 | 0 | 7781 | 3784 | 0.15086 | 0.22212
|  | Classement horaire |  | Heure 0: Ech. comm. Angleterre |  | Moyenne | Max | Min | 24 | 2 | 46363.1949 | 46173.0679 | 46132.2917 | 297.836 | 1156.5773 | 683.6196 | 41217.3038 | 1173.8723 | 840.4926 | 8576.3206 | -728.4852 | 695.707 | -7550.0175 | 36.8636 | -57.5349 | -1882.9691 | -1549.8253 | -699.246 | -1294.7917 | -1913.7177 | 24 | 2 | -2291.5 | -2400 | -2275 | 0 | 10.5 | 16.5 | -455.5 | -11 | 0 | -140.5 | -487 | 3 | -1227 | 1 | -868 | 0 | 50 | 0 | 0 | -22 |  | 0.078525 | 0 | 7781 | 3784 | 0.15086 | 0.22212
|  | ad initiale | Jour | Heure 0: Heure |  | Jour | Jour | Jour | 24 | 3 | 46363.1949 | 46173.0679 | 46132.2917 | 297.836 | 1156.5773 | 683.6196 | 41217.3038 | 1173.8723 | 840.4926 | 8576.3206 | -728.4852 | 695.707 | -7550.0175 | 36.8636 | -57.5349 | -1882.9691 | -1549.8253 | -699.246 | -1294.7917 | -1913.7177 | 24 | 3 | -973 | -762.5 | -700 | 0 | 177 | 0 | 80.5 | 11.5 | 0 | 37 | -440.5 | 1 | -840 | 3.5 | -928 | 0 | 0 | 0 | 0 | -92 |  | 0.077111 | 0 | 7781 | 3784 | 0.15086 | 0.22212
|  | 16 |  | 0 | 1 | 2 | 3 | 4 | 5 | 6 | 7 | 8 | 9 | 10 | 11 | 12 | 13 | 14 | 15 | 16 | 17 | 18 | 19 | 20 | 21 | 22 | 23 |  | (MW) | (MW) | (MW) | 24 | 4 | 46363.1949 | 46173.0679 | 46132.2917 | 297.836 | 1156.5773 | 683.6196 | 41217.3038 | 1173.8723 | 840.4926 | 8576.3206 | -728.4852 | 695.707 | -7550.0175 | 36.8636 | -57.5349 | -1882.9691 | -1549.8253 | -699.246 | -1294.7917 | -1913.7177 | 24 | 4 | 759 | 1275 | 1037.5 | 0.5 | 248 | -4.5 | 272 | -66.5 | 0 | 24 | 137 | -6 | 155.5 | 4 | 475 | 0 | 250 | 0 | 0 | 77 |  | 0.078589 | 0 | 7781 | 3784 | 0.15086 | 0.22212
|  | 16 | 1 | -1901 | -1901 | -1901 | -1901 | -1901 | -1901 | -1900 | -1885 | -1999 | -1924 | -1999 | -1999 | -2000 | -2000 | -1999 | -2000 | -1999 | -1999 | -2000 | -2000 | -2000 | -2000 | -2000 | -1999 |  | -1962.8333 | -1885 | -2000 | 24 | 5 | 46363.1949 | 46173.0679 | 46132.2917 | 297.836 | 1156.5773 | 683.6196 | 41217.3038 | 1173.8723 | 840.4926 | 8576.3206 | -728.4852 | 695.707 | -7550.0175 | 36.8636 | -57.5349 | -1882.9691 | -1549.8253 | -699.246 | -1294.7917 | -1913.7177 | 24 | 5 | 2058.5 | 2112.5 | 2250 | 1.5 | 354.5 | 26.5 | 310 | -100.5 | 1 | 240.5 | 766 | 3 | 456 | 6 | 346 | 2 | 2 | 0 | 0 | 27 |  | 0.070042 | 0 | 7781 | 3784 | 0.15086 | 0.22212
|  | 16 | 2 | -1848 | -1848 | -1848 | -1848 | -1848 | -1847 | -1847 | -1879 | -1984 | -2000 | -2000 | -2000 | -2000 | -2000 | -2000 | -2000 | -2000 | -2000 | -2000 | -2000 | -2000 | -2000 | -2000 | -2000 |  | -1949.875 | -1847 | -2000 | 24 | 6 | 46363.1949 | 46173.0679 | 46132.2917 | 297.836 | 1156.5773 | 683.6196 | 41217.3038 | 1173.8723 | 840.4926 | 8576.3206 | -728.4852 | 695.707 | -7550.0175 | 36.8636 | -57.5349 | -1882.9691 | -1549.8253 | -699.246 | -1294.7917 | -1913.7177 | 24 | 6 | 3188 | 3450 | 3525 | -1 | 96 | 244 | 611 | -54 | 80.5 | 936 | 953 | 3 | 318.5 | 0.5 | -21 | 272 | -16 | 10 | -150 | 318 |  | 0.057126 | 0.00026427 | 7781 | 3784 | 0.15086 | 0.22212
|  | 16 | 3 | -2000 | -1899 | -1899 | -1898 | -1899 | -1898 | -1799 | -1782 | -1840 | -2000 | -2000 | -2000 | -2000 | -2000 | -1822 | -1822 | -2000 | -2000 | -2000 | -2000 | -2000 | -2000 | -2000 | -2000 |  | -1939.9167 | -1782 | -2000 | 24 | 7 | 46363.1949 | 46173.0679 | 46132.2917 | 297.836 | 1156.5773 | 683.6196 | 41217.3038 | 1173.8723 | 840.4926 | 8576.3206 | -728.4852 | 695.707 | -7550.0175 | 36.8636 | -57.5349 | -1882.9691 | -1549.8253 | -699.246 | -1294.7917 | -1913.7177 | 24 | 7 | 3752.5 | 4112.5 | 3700 | 0 | 113.5 | 221 | 123 | -151 | 287 | 1188.5 | 570 | 9.5 | 1392.5 | 1.5 | 1319 | 407 | -57 | -10 | 0 | 424 |  | 0.050186 | 0.021538 | 7781 | 3784 | 0.15086 | 0.22212
|  | 16 | 4 | -1699 | -1699 | -1698 | -1699 | -1699 | -1699 | -1699 | -1411 | -1846 | -2000 | -2000 | -2000 | -2000 | -2000 | -2000 | -2000 | -2000 | -1999 | -2000 | -2000 | -1999 | -1999 | -2000 | -2000 |  | -1881.0833 | -1411 | -2000 | 24 | 8 | 46363.1949 | 46173.0679 | 46132.2917 | 297.836 | 1156.5773 | 683.6196 | 41217.3038 | 1173.8723 | 840.4926 | 8576.3206 | -728.4852 | 695.707 | -7550.0175 | 36.8636 | -57.5349 | -1882.9691 | -1549.8253 | -699.246 | -1294.7917 | -1913.7177 | 24 | 8 | 3381 | 3037.5 | 3462.5 | 12 | 0 | 145.5 | 59 | -96.5 | 467.5 | 286 | 623 | -6 | 1889 | -0.5 | 793 | -715 | 468 | 0 | 0 | 1214 |  | 0.03078 | 0.097384 | 7781 | 3784 | 0.15086 | 0.22212
|  | 16 | 5 | -1999 | -1799 | -1799 | -1800 | -1800 | -1799 | -2000 | -2000 | -1999 | -2000 | -2000 | -2000 | -1999 | -1999 | -2000 | -2000 | -1999 | -2000 | -2000 | -2000 | -2000 | -2000 | -1999 | -2000 |  | -1957.9583 | -1799 | -2000 | 24 | 9 | 46363.1949 | 46173.0679 | 46132.2917 | 297.836 | 1156.5773 | 683.6196 | 41217.3038 | 1173.8723 | 840.4926 | 8576.3206 | -728.4852 | 695.707 | -7550.0175 | 36.8636 | -57.5349 | -1882.9691 | -1549.8253 | -699.246 | -1294.7917 | -1913.7177 | 24 | 9 | 2204.5 | 2012.5 | 1812.5 | 5 | 162.5 | 144 | -264 | -46.5 | 502.5 | 928 | 11 | -6 | 769 | 2.5 | -417 | -15 | -203 | 0 | 0 | 435 |  | 0.018378 | 0.22093 | 7781 | 3784 | 0.15086 | 0.22212
|  | 16 | 6 | -2000 | -1700 | -1699 | -1699 | -1699 | -1699 | -1699 | -1699 | -1800 | -2000 | -2000 | -2000 | -2000 | -2000 | -2000 | -2000 | -2000 | -2000 | -2000 | -2000 | -1999 | -1999 | -2000 | -2000 |  | -1903.8333 | -1699 | -2000 | 24 | 10 | 46363.1949 | 46173.0679 | 46132.2917 | 297.836 | 1156.5773 | 683.6196 | 41217.3038 | 1173.8723 | 840.4926 | 8576.3206 | -728.4852 | 695.707 | -7550.0175 | 36.8636 | -57.5349 | -1882.9691 | -1549.8253 | -699.246 | -1294.7917 | -1913.7177 | 24 | 10 | 1246 | 1200 | 1275 | 1 | -90.5 | -43 | -226 | -10.5 | 462 | 946.5 | 1 | 2 | 202.5 | -3 | -303 | 1 | 577 | 133 | 52 | 326 |  | 0.012402 | 0.35373 | 7781 | 3784 | 0.15086 | 0.22212
|  | 16 | 7 | -2000 | -1703 | -1703 | -1703 | -1703 | -1604 | -1604 | -1604 | -1703 | -2000 | -2000 | -2000 | -2000 | -2000 | -2000 | -2000 | -2000 | -2000 | -2000 | -2000 | -2000 | -2000 | -2000 | -2000 |  | -1888.625 | -1604 | -2000 | 24 | 11 | 46363.1949 | 46173.0679 | 46132.2917 | 297.836 | 1156.5773 | 683.6196 | 41217.3038 | 1173.8723 | 840.4926 | 8576.3206 | -728.4852 | 695.707 | -7550.0175 | 36.8636 | -57.5349 | -1882.9691 | -1549.8253 | -699.246 | -1294.7917 | -1913.7177 | 24 | 11 | 1006.5 | 687.5 | 925 | -3.5 | -97.5 | -48 | 151.5 | -0.5 | 333 | -808 | 2 | -9.5 | 1488.5 | -1.5 | 2130 | -1 | -228 | -133 | -32 | 215 |  | 0.011053 | 0.47582 | 7781 | 3784 | 0.15086 | 0.22212
|  | 16 | 8 | -2000 | -1804 | -1804 | -1804 | -1804 | -1804 | -1804 | -2000 | -2000 | -2000 | -2000 | -2000 | -2000 | -2000 | -2000 | -2000 | -2000 | -2000 | -2000 | -2000 | -2000 | -2000 | -2000 | -2000 |  | -1951 | -1804 | -2000 | 24 | 12 | 46363.1949 | 46173.0679 | 46132.2917 | 297.836 | 1156.5773 | 683.6196 | 41217.3038 | 1173.8723 | 840.4926 | 8576.3206 | -728.4852 | 695.707 | -7550.0175 | 36.8636 | -57.5349 | -1882.9691 | -1549.8253 | -699.246 | -1294.7917 | -1913.7177 | 24 | 12 | -200 | -237.5 | -125 | -14.5 | -28 | -3.5 | -121 | 15.5 | 149.5 | -499 | -0.5 | -12 | 311.5 | -0.5 | -1122 | 0 | -12 | 26 | 15 | 141 |  | 0.010988 | 0.56382 | 7781 | 3784 | 0.15086 | 0.22212
|  | 16 | 9 | -1999 | -1999 | -1802 | -1802 | -1802 | -1802 | -1803 | -1949 | -1999 | -1999 | -2000 | -2000 | -2000 | -1999 | -2000 | -2000 | -1999 | -2000 | -2000 | -1999 | -1999 | -2000 | -2000 | -2000 |  | -1956.3333 | -1802 | -2000 | 24 | 13 | 46363.1949 | 46173.0679 | 46132.2917 | 297.836 | 1156.5773 | 683.6196 | 41217.3038 | 1173.8723 | 840.4926 | 8576.3206 | -728.4852 | 695.707 | -7550.0175 | 36.8636 | -57.5349 | -1882.9691 | -1549.8253 | -699.246 | -1294.7917 | -1913.7177 | 24 | 13 | -130.5 | -262.5 | -462.5 | -0.5 | 5 | 34.5 | 61 | 50.5 | 31 | 16.5 | -0.5 | -6.5 | -321 | 0 | 138 | 0 | 153 | -26 | -35 | -119 |  | 0.01298 | 0.60333 | 7781 | 3784 | 0.15086 | 0.22212
|  | 16 | 10 | -2000 | -1848 | -1847 | -1847 | -1848 | -1847 | -2000 | -2000 | -2000 | -2000 | -2000 | -2000 | -2000 | -2000 | -2000 | -1999 | -2000 | -2000 | -2000 | -2000 | -2000 | -1999 | -2000 | -2000 |  | -1968.125 | -1847 | -2000 | 24 | 14 | 46363.1949 | 46173.0679 | 46132.2917 | 297.836 | 1156.5773 | 683.6196 | 41217.3038 | 1173.8723 | 840.4926 | 8576.3206 | -728.4852 | 695.707 | -7550.0175 | 36.8636 | -57.5349 | -1882.9691 | -1549.8253 | -699.246 | -1294.7917 | -1913.7177 | 24 | 14 | -896 | -1337.5 | -1300 | 3 | -96.5 | -44 | -327.5 | 62.5 | -73 | -176.5 | -10 | -9 | -223.5 | -1.5 | -466 | 0 | -135 | 0 | 0 | -30 |  | 0.019471 | 0.61152 | 7781 | 3784 | 0.15086 | 0.22212
|  | 16 | 11 | -1949 | -1797 | -1797 | -1797 | -1797 | -1797 | -1950 | -1950 | -1949 | -1950 | -1950 | -1950 | -2000 | -2000 | -1999 | -1999 | -1999 | -1999 | -1999 | -2000 | -1999 | -1999 | -1999 | -1999 |  | -1942.6667 | -1797 | -2000 | 24 | 15 | 46363.1949 | 46173.0679 | 46132.2917 | 297.836 | 1156.5773 | 683.6196 | 41217.3038 | 1173.8723 | 840.4926 | 8576.3206 | -728.4852 | 695.707 | -7550.0175 | 36.8636 | -57.5349 | -1882.9691 | -1549.8253 | -699.246 | -1294.7917 | -1913.7177 | 24 | 15 | -1152 | -1275 | -1337.5 | -3 | 80 | 29 | 33 | 95 | -244.5 | 51.5 | 2 | -2.5 | -1194 | 1.5 | -730 | 0 | -200 | 0 | 0 | -491 |  | 0.027503 | 0.59223 | 7781 | 3784 | 0.15086 | 0.22212
|  | 16 | 12 | -2000 | -1898 | -1899 | -1899 | -1848 | -1848 | -2000 | -1999 | -1999 | -2000 | -1999 | -1999 | -2000 | -1999 | -1999 | -2000 | -2000 | -1999 | -2000 | -1999 | -2000 | -2000 | -2000 | -2000 |  | -1974.3333 | -1848 | -2000 | 24 | 16 | 46363.1949 | 46173.0679 | 46132.2917 | 297.836 | 1156.5773 | 683.6196 | 41217.3038 | 1173.8723 | 840.4926 | 8576.3206 | -728.4852 | 695.707 | -7550.0175 | 36.8636 | -57.5349 | -1882.9691 | -1549.8253 | -699.246 | -1294.7917 | -1913.7177 | 24 | 16 | -996.5 | -1425 | -1462.5 | 0 | 48.5 | 15.5 | 195 | 70.5 | -346.5 | 196 | 5.5 | 7 | -1186.5 | 0.5 | -581 | 19 | 279 | 48 | 0 | -958 |  | 0.039712 | 0.52762 | 7781 | 3784 | 0.15086 | 0.22212
|  | 16 | 13 | -1898 | -1847 | -1847 | -1848 | -1696 | -1696 | -1696 | -1848 | -2000 | -2000 | -2000 | -2000 | -2000 | -2000 | -2000 | -2000 | -2000 | -2000 | -1999 | -2000 | -2000 | -2000 | -1999 | -2000 |  | -1932.25 | -1696 | -2000 | 24 | 17 | 46363.1949 | 46173.0679 | 46132.2917 | 297.836 | 1156.5773 | 683.6196 | 41217.3038 | 1173.8723 | 840.4926 | 8576.3206 | -728.4852 | 695.707 | -7550.0175 | 36.8636 | -57.5349 | -1882.9691 | -1549.8253 | -699.246 | -1294.7917 | -1913.7177 | 24 | 17 | -522 | 112.5 | 175 | 0 | 14.5 | 49 | 91.5 | 65.5 | -451.5 | 576.5 | -4.5 | 7 | -870 | 0.5 | -390 | -19 | 255 | 141 | 0 | -610 |  | 0.048773 | 0.43605 | 7781 | 3784 | 0.15086 | 0.22212
|  | 16 | 14 | -1901 | -1802 | -1802 | -1801 | -1695 | -1695 | -1695 | -1696 | -1798 | -2000 | -2000 | -2000 | -2000 | -2000 | -2000 | -2000 | -2000 | -2000 | -2000 | -2000 | -2000 | -2000 | -2000 | -2000 |  | -1911.875 | -1695 | -2000 | 24 | 18 | 46363.1949 | 46173.0679 | 46132.2917 | 297.836 | 1156.5773 | 683.6196 | 41217.3038 | 1173.8723 | 840.4926 | 8576.3206 | -728.4852 | 695.707 | -7550.0175 | 36.8636 | -57.5349 | -1882.9691 | -1549.8253 | -699.246 | -1294.7917 | -1913.7177 | 24 | 18 | 105.5 | -312.5 | -337.5 | 0 | -134.5 | 37 | 144 | -38.5 | -524.5 | 431 | 0 | -0.5 | 190.5 | -1.5 | 1242 | 316 | -204 | -189 | 0 | -160 |  | 0.057191 | 0.31673 | 7781 | 3784 | 0.15086 | 0.22212
|  | 16 | 15 | -2000 | -1851 | -1851 | -1851 | -1851 | -1851 | -1999 | -2000 | -1952 | -1999 | -2000 | -2000 | -2000 | -2000 | -2000 | -2000 | -2000 | -2000 | -2000 | -1999 | -1999 | -1999 | -1999 | -2000 |  | -1966.7083 | -1851 | -2000 | 24 | 19 | 46363.1949 | 46173.0679 | 46132.2917 | 297.836 | 1156.5773 | 683.6196 | 41217.3038 | 1173.8723 | 840.4926 | 8576.3206 | -728.4852 | 695.707 | -7550.0175 | 36.8636 | -57.5349 | -1882.9691 | -1549.8253 | -699.246 | -1294.7917 | -1913.7177 | 24 | 19 | -2248 | -2575 | -2687.5 | -0.5 | -101 | -76 | 40.5 | -119 | -434 | -1207 | -3 | 6.5 | -354.5 | -0.5 | -1499 | -316 | 77 | 1 | 0 | 101 |  | 0.052243 | 0.17812 | 7781 | 3784 | 0.15086 | 0.22212
|  | 16 | 16 | -2000 | -1848 | -1848 | -1848 | -1798 | -1798 | -2000 | -1372 | -1498 | -1999 | -1999 | -1848 | -1848 | -1848 | -1445 | -1445 | -2000 | -2000 | -2000 | -2000 | -2000 | -1999 | -2000 | -2000 |  | -1851.7083 | -1372 | -2000 | 24 | 20 | 46363.1949 | 46173.0679 | 46132.2917 | 297.836 | 1156.5773 | 683.6196 | 41217.3038 | 1173.8723 | 840.4926 | 8576.3206 | -728.4852 | 695.707 | -7550.0175 | 36.8636 | -57.5349 | -1882.9691 | -1549.8253 | -699.246 | -1294.7917 | -1913.7177 | 24 | 20 | -2165.5 | -1875 | -2062.5 | 0 | 20 | 7.5 | 27.5 | -16 | -212.5 | -753 | -0.5 | 1 | -1240 | 1 | 442 | 1 | -390 | -1 | 0 | -592 |  | 0.036949 | 0.063425 | 7781 | 3784 | 0.15086 | 0.22212
567 |  | 16 | 17 | -2000 | -1848 | -1848 | -1848 | -1848 | -1848 | -1848 | -1312 | -526 | -1697 | -2000 | -2000 | -2000 | -2000 | -2000 | -2000 | -2000 | -2000 | -2000 | -1575 | -2000 | -1999 | -2000 | -2000 |  | -1841.5417 | -526 | -2000 | 24 | 21 | 46363.1949 | 46173.0679 | 46132.2917 | 297.836 | 1156.5773 | 683.6196 | 41217.3038 | 1173.8723 | 840.4926 | 8576.3206 | -728.4852 | 695.707 | -7550.0175 | 36.8636 | -57.5349 | -1882.9691 | -1549.8253 | -699.246 | -1294.7917 | -1913.7177 | 24 | 21 | 837.5 | 1975 | 1862.5 | 0 | 0.5 | -6.5 | -421 | 5.5 | -27.5 | 22.5 | 0.5 | 5 | 1259 | 0.5 | 641 | -1 | 284 | 0 | 0 | 1782 |  | 0.034893 | 0.0072674 | 7781 | 3784 | 0.15086 | 0.22212
597 |  | 16 | 18 | -2000 | -1901 | -1901 | -1851 | -1851 | -1851 | -1900 | -1319 | -1531 | -1999 | -2000 | -2000 | -2000 | -2000 | -2000 | -2000 | -2000 | -2000 | -2000 | -2000 | -1999 | -2000 | -2000 | -2000 |  | -1920.9583 | -1319 | -2000 | 24 | 22 | 46363.1949 | 46173.0679 | 46132.2917 | 297.836 | 1156.5773 | 683.6196 | 41217.3038 | 1173.8723 | 840.4926 | 8576.3206 | -728.4852 | 695.707 | -7550.0175 | 36.8636 | -57.5349 | -1882.9691 | -1549.8253 | -699.246 | -1294.7917 | -1913.7177 | 24 | 22 | 2433.5 | 1200 | 1250 | 0 | 23.5 | -147.5 | -174 | 22 | 0 | 833.5 | -269.5 | 10 | 2135.5 | -1 | 1928 | 0 | -476 | 0 | 150 | -64 |  | 0.0356 | 0 | 7781 | 3784 | 0.15086 | 0.22212
AD567 |  | 16 | 19 | -1999 | -1901 | -1901 | -1852 | -1852 | -1852 | -1901 | -2000 | -1999 | -2000 | -2000 | -2000 | -2000 | -2000 | -2000 | -2000 | -2000 | -2000 | -2000 | -2000 | -2000 | -1999 | -2000 | -2000 |  | -1969 | -1852 | -2000 | 24 | 23 | 46363.1949 | 46173.0679 | 46132.2917 | 297.836 | 1156.5773 | 683.6196 | 41217.3038 | 1173.8723 | 840.4926 | 8576.3206 | -728.4852 | 695.707 | -7550.0175 | 36.8636 | -57.5349 | -1882.9691 | -1549.8253 | -699.246 | -1294.7917 | -1913.7177 | 24 | 23 | -3192.5 | -4537.5 | -3300 | 0 | -139.5 | -265.5 | 24 | 52.5 | 0 | -1802 | -205 | 8 | -866 | -1.5 | -2150 | 0 | -194 | 0 | 1 | -418 |  | 0.038427 | 0 | 7781 | 3784 | 0.15086 | 0.22212
AD597 |  | 16 | 20 | -2000 | -2000 | -1852 | -1852 | -1703 | -1703 | -1852 | -2000 | -1999 | -2000 | -2000 | -2000 | -1999 | -2000 | -2000 | -2000 | -2000 | -2000 | -2000 | -2000 | -2000 | -2000 | -2000 | -2000 |  | -1956.6667 | -1703 | -2000 | 25 | 0 | 46363.1949 | 46173.0679 | 46132.2917 | 297.836 | 1156.5773 | 683.6196 | 41217.3038 | 1173.8723 | 840.4926 | 8576.3206 | -728.4852 | 695.707 | -7550.0175 | 36.8636 | -57.5349 | -1882.9691 | -1549.8253 | -699.246 | -1294.7917 | -1913.7177 | 25 | 0 | -4536 | -3212.5 | -3087.5 | 0.5 | -208.5 | -279 | 21.5 | 70 | 0 | -825.5 | -1143 | 5.5 | -2174.5 | -3.5 | -607 | 49 | -694 | 0 | 0 | 311 |  | 0.045174 | 0 | 7781 | 3784 | 0.15086 | 0.22212
AE567 |  | 16 | 21 | -2000 | -1804 | -1804 | -1804 | -1706 | -1706 | -1706 | -1706 | -1853 | -2000 | -2000 | -2000 | -2000 | -2000 | -2000 | -2000 | -2000 | -2000 | -2000 | -2000 | -2000 | -2000 | -2000 | -2000 |  | -1920.375 | -1706 | -2000 | 25 | 1 | 46363.1949 | 46173.0679 | 46132.2917 | 297.836 | 1156.5773 | 683.6196 | 41217.3038 | 1173.8723 | 840.4926 | 8576.3206 | -728.4852 | 695.707 | -7550.0175 | 36.8636 | -57.5349 | -1882.9691 | -1549.8253 | -699.246 | -1294.7917 | -1913.7177 | 25 | 1 | -1228 | -1337.5 | -1875 | -1 | 152.5 | -5.5 | 702.5 | 39.5 | 0 | -371 | -611.5 | -0.5 | -1136 | 2.5 | -495 | 0 | 211 | 0 | 0 | -1508 |  | 0.05417 | 0 | 7781 | 3784 | 0.15086 | 0.22212
AE597 |  | 16 | 22 | -2000 | -1902 | -1902 | -1853 | -1853 | -1853 | -1951 | -1792 | -1377 | -1710 | -1999 | -2000 | -2000 | -2000 | -2000 | -2000 | -2000 | -2000 | -2000 | -1850 | -2000 | -2000 | -2000 | -2000 |  | -1918.4167 | -1377 | -2000 | 25 | 2 | 46363.1949 | 46173.0679 | 46132.2917 | 297.836 | 1156.5773 | 683.6196 | 41217.3038 | 1173.8723 | 840.4926 | 8576.3206 | -728.4852 | 695.707 | -7550.0175 | 36.8636 | -57.5349 | -1882.9691 | -1549.8253 | -699.246 | -1294.7917 | -1913.7177 | 25 | 2 | -2326 | -2412.5 | -2200 | 0.5 | -164 | 7 | -388 | 64 | 0 | -312 | -351.5 | -6 | -1175.5 | -2 | -673 | 0 | 40 | 0 | 0 | -421 |  | 0.059247 | 0 | 7781 | 3784 | 0.15086 | 0.22212
AF567 |  | 16 | 23 | -2000 | -2000 | -1901 | -1901 | -1901 | -1901 | -1449 | -1400 | -673 | -1414 | -1899 | -1899 | -2000 | -2000 | -1792 | -1792 | -2000 | -2000 | -2000 | -1416 | -2000 | -1953 | -2000 | -2000 |  | -1803.7917 | -673 | -2000 | 25 | 3 | 46363.1949 | 46173.0679 | 46132.2917 | 297.836 | 1156.5773 | 683.6196 | 41217.3038 | 1173.8723 | 840.4926 | 8576.3206 | -728.4852 | 695.707 | -7550.0175 | 36.8636 | -57.5349 | -1882.9691 | -1549.8253 | -699.246 | -1294.7917 | -1913.7177 | 25 | 3 | -1049.5 | -825 | -937.5 | -0.5 | -376.5 | 5.5 | -234.5 | 27.5 | 0 | 5.5 | 5 | -1 | -480 | -6.5 | 0 | 0 | -41 | 0 | 0 | 0 |  | 0.067472 | 0 | 7781 | 3784 | 0.15086 | 0.22212
AF597 |  | 16 | 24 | -2000 | -1951 | -1951 | -1951 | -1951 | -1951 | -1949 | -1677 | -1270 | -1985 | -2000 | -1999 | -2000 | -2000 | -2000 | -2000 | -2000 | -1981 | -2000 | -1684 | -2000 | -1999 | -2000 | -2000 |  | -1929.125 | -1270 | -2000 | 25 | 4 | 46363.1949 | 46173.0679 | 46132.2917 | 297.836 | 1156.5773 | 683.6196 | 41217.3038 | 1173.8723 | 840.4926 | 8576.3206 | -728.4852 | 695.707 | -7550.0175 | 36.8636 | -57.5349 | -1882.9691 | -1549.8253 | -699.246 | -1294.7917 | -1913.7177 | 25 | 4 | 835 | 1362.5 | 1412.5 | 1 | 203 | -16.5 | 486 | -7.5 | 0 | -72.5 | 241 | -2 | 2 | 3.5 | 81 | 0 | -94 | 0 | 0 | 0 |  | 0.071006 | 0 | 7781 | 3784 | 0.15086 | 0.22212
|  | 16 | 25 | -2000 | -1951 | -1951 | -1951 | -1951 | -1951 | -1614 | -1051 | -660 | -1226 | -1915 | -2000 | -2000 | -2000 | -2000 | -1975 | -2000 | -2000 | -1994 | -1788 | -1713 | -1890 | -1884 | -1999 |  | -1811 | -660 | -2000 | 25 | 5 | 46363.1949 | 46173.0679 | 46132.2917 | 297.836 | 1156.5773 | 683.6196 | 41217.3038 | 1173.8723 | 840.4926 | 8576.3206 | -728.4852 | 695.707 | -7550.0175 | 36.8636 | -57.5349 | -1882.9691 | -1549.8253 | -699.246 | -1294.7917 | -1913.7177 | 25 | 5 | 1972.5 | 2112.5 | 1937.5 | -0.5 | 597.5 | 27 | 482.5 | -23.5 | 0.5 | 269 | -93 | 1.5 | 711.5 | 9.5 | 37 | 337 | 594 | 247 | 0 | 26 |  | 0.070042 | 0 | 7781 | 3784 | 0.15086 | 0.22212
|  | 16 | 26 | -2000 | -1901 | -1901 | -1901 | -1901 | -1901 | -2000 | -996 | -996 | -1498 | -1494 | -1500 | -1500 | -1500 | -1500 | -1500 | -1000 | -1000 | -2000 | -2000 | -2000 | -1951 | -2000 | -2000 |  | -1664.1667 | -996 | -2000 | 25 | 6 | 46363.1949 | 46173.0679 | 46132.2917 | 297.836 | 1156.5773 | 683.6196 | 41217.3038 | 1173.8723 | 840.4926 | 8576.3206 | -728.4852 | 695.707 | -7550.0175 | 36.8636 | -57.5349 | -1882.9691 | -1549.8253 | -699.246 | -1294.7917 | -1913.7177 | 25 | 6 | 3248.5 | 3800 | 3762.5 | 0.5 | 274.5 | 215.5 | 307 | -42 | 85.5 | 878 | 671 | 2 | 857.5 | 4 | -118 | 563 | 434 | -14 | -150 | -26 |  | 0.067022 | 0.00013214 | 7781 | 3784 | 0.15086 | 0.22212
|  | 16 | 27 | -2000 | -1900 | -1802 | -1802 | -1802 | -1801 | -1802 | -1802 | -1901 | -2000 | -2000 | -2000 | -2000 | -2000 | -2000 | -2000 | -2000 | -2000 | -2000 | -2000 | -2000 | -2000 | -2000 | -2000 |  | -1942.1667 | -1801 | -2000 | 25 | 7 | 46363.1949 | 46173.0679 | 46132.2917 | 297.836 | 1156.5773 | 683.6196 | 41217.3038 | 1173.8723 | 840.4926 | 8576.3206 | -728.4852 | 695.707 | -7550.0175 | 36.8636 | -57.5349 | -1882.9691 | -1549.8253 | -699.246 | -1294.7917 | -1913.7177 | 25 | 7 | 3951.5 | 4050 | 3800 | 75.5 | 110.5 | 253.5 | -149.5 | -88.5 | 325.5 | 704.5 | 1759.5 | -2 | 962 | 2 | 500 | 391 | 270 | 66 | 0 | 0 |  | 0.061624 | 0.022727 | 7781 | 3784 | 0.15086 | 0.22212
|  | 16 | 28 | -1901 | -1803 | -1803 | -1803 | -1803 | -1704 | -1704 | -1704 | -1901 | -2000 | -2000 | -2000 | -2000 | -2000 | -2000 | -2000 | -2000 | -2000 | -2000 | -2000 | -2000 | -2000 | -2000 | -2000 |  | -1921.9167 | -1704 | -2000 | 25 | 8 | 46363.1949 | 46173.0679 | 46132.2917 | 297.836 | 1156.5773 | 683.6196 | 41217.3038 | 1173.8723 | 840.4926 | 8576.3206 | -728.4852 | 695.707 | -7550.0175 | 36.8636 | -57.5349 | -1882.9691 | -1549.8253 | -699.246 | -1294.7917 | -1913.7177 | 25 | 8 | 3316.5 | 2962.5 | 2975 | 121 | 236 | 223 | 607.5 | -157.5 | 525.5 | 891 | 0 | -3.5 | 873 | 4.5 | -387 | -566 | -223 | 1 | 0 | 1447 |  | 0.050251 | 0.10875 | 7781 | 3784 | 0.15086 | 0.22212
|  | 16 | 29 | -2000 | -1753 | -1753 | -1753 | -1753 | -1753 | -1753 | -1948 | -1817 | -2000 | -2000 | -2000 | -2000 | -2000 | -2000 | -2000 | -2000 | -2000 | -2000 | -2000 | -2000 | -2000 | -2000 | -2000 |  | -1928.4583 | -1753 | -2000 | 25 | 9 | 46363.1949 | 46173.0679 | 46132.2917 | 297.836 | 1156.5773 | 683.6196 | 41217.3038 | 1173.8723 | 840.4926 | 8576.3206 | -728.4852 | 695.707 | -7550.0175 | 36.8636 | -57.5349 | -1882.9691 | -1549.8253 | -699.246 | -1294.7917 | -1913.7177 | 25 | 9 | 2125 | 1962.5 | 2162.5 | -39.5 | -76.5 | 45.5 | 94 | -6.5 | 580.5 | 997.5 | -1.5 | -23 | 555.5 | -3.5 | 1106 | -689 | 249 | 0 | 0 | 353 |  | 0.030009 | 0.24762 | 7781 | 3784 | 0.15086 | 0.22212
|  | 16 | 30 | -2000 | -1753 | -1752 | -1752 | -1753 | -1752 | -1801 | -1698 | -1000 | -1000 | -1239 | -1250 | -1250 | -1250 | -1250 | -1250 | -1239 | -1000 | -1000 | -1458 | -1500 | -1500 | -1500 | -1500 |  | -1435.2917 | -1000 | -2000 | 25 | 10 | 46363.1949 | 46173.0679 | 46132.2917 | 297.836 | 1156.5773 | 683.6196 | 41217.3038 | 1173.8723 | 840.4926 | 8576.3206 | -728.4852 | 695.707 | -7550.0175 | 36.8636 | -57.5349 | -1882.9691 | -1549.8253 | -699.246 | -1294.7917 | -1913.7177 | 25 | 10 | 1375 | 1075 | 1312.5 | -68.5 | -40 | -55.5 | -35 | 115 | 444 | 53 | 0 | -15.5 | 976.5 | -2.5 | 789 | -85 | 24 | 0 | 73 | -37 |  | 0.029174 | 0.40103 | 7781 | 3784 | 0.15086 | 0.22212
|  | 16 | 31 | -1500 | -1376 | -1376 | -1376 | -1376 | -1376 | -1401 | -1500 | -1500 | -1500 | -1500 | -1500 | -1500 | -1500 | -1500 | -1500 | -1500 | -1500 | -1500 | -1500 | -1500 | -1500 | -1500 | -1500 |  | -1470.0417 | -1376 | -1500 | 25 | 11 | 46363.1949 | 46173.0679 | 46132.2917 | 297.836 | 1156.5773 | 683.6196 | 41217.3038 | 1173.8723 | 840.4926 | 8576.3206 | -728.4852 | 695.707 | -7550.0175 | 36.8636 | -57.5349 | -1882.9691 | -1549.8253 | -699.246 | -1294.7917 | -1913.7177 | 25 | 11 | 884.5 | 612.5 | 662.5 | -23 | -35.5 | 31.5 | -63 | 128 | 311 | -170.5 | 1 | -6 | 712 | -1 | 363 | 0 | 73 | 0 | 105 | 251 |  | 0.043953 | 0.51837 | 7781 | 3784 | 0.15086 | 0.22212
|  | Moyenne horaire (MW) |  | -1954.6452 | -1838.2903 | -1820.7097 | -1815.9677 | -1796.5161 | -1789.9355 | -1810.5161 | -1709 | -1657.0645 | -1867.7419 | -1935.2581 | -1933.6774 | -1938.5806 | -1938.5484 | -1913.0968 | -1912.3226 | -1926.9355 | -1918.6129 | -1951.3548 | -1911.871 | -1958.2903 | -1960.8065 | -1963.871 | -1967.6452 |  | -1882.9691 | -526 | -2000 | 25 | 12 | 46363.1949 | 46173.0679 | 46132.2917 | 297.836 | 1156.5773 | 683.6196 | 41217.3038 | 1173.8723 | 840.4926 | 8576.3206 | -728.4852 | 695.707 | -7550.0175 | 36.8636 | -57.5349 | -1882.9691 | -1549.8253 | -699.246 | -1294.7917 | -1913.7177 | 25 | 12 | -130.5 | -112.5 | -50 | -1 | -184 | 44.5 | -204 | -18.5 | 156.5 | -493 | -1 | 6.5 | 563 | -1.5 | 115 | 0 | 283 | -81 | 308 | -268 |  | 0.060404 | 0.60055 | 7781 | 3784 | 0.15086 | 0.22212
|  | Max horaire (MW) |  | -1500 | -1376 | -1376 | -1376 | -1376 | -1376 | -1401 | -996 | -526 | -1000 | -1239 | -1250 | -1250 | -1250 | -1250 | -1250 | -1000 | -1000 | -1000 | -1416 | -1500 | -1500 | -1500 | -1500 | Test | -1882.9691 | -526 | -2000 | 25 | 13 | 46363.1949 | 46173.0679 | 46132.2917 | 297.836 | 1156.5773 | 683.6196 | 41217.3038 | 1173.8723 | 840.4926 | 8576.3206 | -728.4852 | 695.707 | -7550.0175 | 36.8636 | -57.5349 | -1882.9691 | -1549.8253 | -699.246 | -1294.7917 | -1913.7177 | 25 | 13 | -99 | -400 | -350 | -31 | 110 | -91 | 76.5 | 65 | 77.5 | -368.5 | -2 | -8.5 | 73 | 0.5 | -139 | 0 | 523 | 81 | -351 | -189 |  | 0.058026 | 0.64191 | 7781 | 3784 | 0.15086 | 0.22212
|  | Min horaire (MW) |  | -2000 | -2000 | -1951 | -1951 | -1951 | -1951 | -2000 | -2000 | -2000 | -2000 | -2000 | -2000 | -2000 | -2000 | -2000 | -2000 | -2000 | -2000 | -2000 | -2000 | -2000 | -2000 | -2000 | -2000 |  | -1882.9691 | -526 | -2000 | 25 | 14 | 46363.1949 | 46173.0679 | 46132.2917 | 297.836 | 1156.5773 | 683.6196 | 41217.3038 | 1173.8723 | 840.4926 | 8576.3206 | -728.4852 | 695.707 | -7550.0175 | 36.8636 | -57.5349 | -1882.9691 | -1549.8253 | -699.246 | -1294.7917 | -1913.7177 | 25 | 14 | -971.5 | -900 | -962.5 | -28 | 60 | -95 | -149.5 | 79.5 | -176 | -216 | 0.5 | 4 | -452 | 0.5 | -242 | 25 | -577 | -25 | -135 | 81 |  | 0.06638 | 0.66239 | 7781 | 3784 | 0.15086 | 0.22212
|  | Classement horaire |  | Heure 0: Ech. comm. Belgique |  | Moyenne | Max | Min | 25 | 15 | 46363.1949 | 46173.0679 | 46132.2917 | 297.836 | 1156.5773 | 683.6196 | 41217.3038 | 1173.8723 | 840.4926 | 8576.3206 | -728.4852 | 695.707 | -7550.0175 | 36.8636 | -57.5349 | -1882.9691 | -1549.8253 | -699.246 | -1294.7917 | -1913.7177 | 25 | 15 | -1081.5 | -1337.5 | -1375 | -4.5 | -95.5 | -0.5 | 245.5 | 61.5 | -243 | 114 | 2.5 | 3 | -1162.5 | -2 | -460 | -25 | -307 | 25 | 0 | -565 |  | 0.076597 | 0.61588 | 7781 | 3784 | 0.15086 | 0.22212
|  | ad initiale | Jour | Heure 0: Heure |  | Jour | Jour | Jour | 25 | 16 | 46363.1949 | 46173.0679 | 46132.2917 | 297.836 | 1156.5773 | 683.6196 | 41217.3038 | 1173.8723 | 840.4926 | 8576.3206 | -728.4852 | 695.707 | -7550.0175 | 36.8636 | -57.5349 | -1882.9691 | -1549.8253 | -699.246 | -1294.7917 | -1913.7177 | 25 | 16 | -1114 | -1125 | -1187.5 | -0.5 | 42.5 | 39 | 312.5 | -9 | -350 | 120 | -0.5 | 9 | -1278 | 1 | -784 | 0 | -75 | -300 | 0 | -173 |  | 0.084501 | 0.55166 | 7781 | 3784 | 0.15086 | 0.22212
|  | 17 |  | 0 | 1 | 2 | 3 | 4 | 5 | 6 | 7 | 8 | 9 | 10 | 11 | 12 | 13 | 14 | 15 | 16 | 17 | 18 | 19 | 20 | 21 | 22 | 23 |  | (MW) | (MW) | (MW) | 25 | 17 | 46363.1949 | 46173.0679 | 46132.2917 | 297.836 | 1156.5773 | 683.6196 | 41217.3038 | 1173.8723 | 840.4926 | 8576.3206 | -728.4852 | 695.707 | -7550.0175 | 36.8636 | -57.5349 | -1882.9691 | -1549.8253 | -699.246 | -1294.7917 | -1913.7177 | 25 | 17 | -332 | -587.5 | -625 | 2 | 298.5 | 54 | 15 | -128.5 | -481 | 514.5 | -1 | 1 | -605.5 | 5 | -323 | 6 | 82 | 300 | 0 | 88 |  | 0.083344 | 0.45917 | 7781 | 3784 | 0.15086 | 0.22212
|  | 17 | 1 | -1005 | -1201 | -1042 | -1001 | -1070 | -947 | -1145 | -1440 | -1668 | -1973 | -2057 | -1891 | -1520 | -1837 | -1849 | -1881 | -1799 | -1798 | -1613 | -1431 | -1498 | -1833 | -2283 | -2100 |  | -1578.4167 | -947 | -2283 | 25 | 18 | 46363.1949 | 46173.0679 | 46132.2917 | 297.836 | 1156.5773 | 683.6196 | 41217.3038 | 1173.8723 | 840.4926 | 8576.3206 | -728.4852 | 695.707 | -7550.0175 | 36.8636 | -57.5349 | -1882.9691 | -1549.8253 | -699.246 | -1294.7917 | -1913.7177 | 25 | 18 | -172 | -512.5 | -512.5 | -2 | -117.5 | 10 | -41 | -126 | -556.5 | 896 | 1 | 3 | -238.5 | -1.5 | -538 | 206 | -113 | -24 | 0 | -162 |  | 0.066829 | 0.33206 | 7781 | 3784 | 0.15086 | 0.22212
|  | 17 | 2 | -2400 | -2281 | -2121 | -2062 | -2079 | -1763 | -1775 | -1562 | -1383 | -1466 | -1426 | -1239 | -990 | -1126 | -1146 | -1393 | -1442 | -1630 | -1567 | -1639 | -1752 | -1708 | -2094 | -1916 |  | -1665 | -990 | -2400 | 25 | 19 | 46363.1949 | 46173.0679 | 46132.2917 | 297.836 | 1156.5773 | 683.6196 | 41217.3038 | 1173.8723 | 840.4926 | 8576.3206 | -728.4852 | 695.707 | -7550.0175 | 36.8636 | -57.5349 | -1882.9691 | -1549.8253 | -699.246 | -1294.7917 | -1913.7177 | 25 | 19 | -2348 | -2525 | -2512.5 | 0 | -162 | 27 | 53.5 | -58.5 | -474 | -706.5 | 1 | 1 | -1030.5 | -1.5 | 50 | 75 | -359 | -164 | 0 | -795 |  | 0.050636 | 0.18499 | 7781 | 3784 | 0.15086 | 0.22212
|  | 17 | 3 | -1777 | -1714 | -1804 | -1700 | -1605 | -1753 | -1780 | -1680 | -1738 | -1588 | -1646 | -1567 | -1587 | -1846 | -1850 | -2047 | -1982 | -1950 | -1718 | -1661 | -1797 | -1527 | -2200 | -2024 |  | -1772.5417 | -1527 | -2200 | 25 | 20 | 46363.1949 | 46173.0679 | 46132.2917 | 297.836 | 1156.5773 | 683.6196 | 41217.3038 | 1173.8723 | 840.4926 | 8576.3206 | -728.4852 | 695.707 | -7550.0175 | 36.8636 | -57.5349 | -1882.9691 | -1549.8253 | -699.246 | -1294.7917 | -1913.7177 | 25 | 20 | -2033.5 | -1637.5 | -1550 | -0.5 | 31.5 | -55.5 | -14 | 36 | -202.5 | -1030.5 | -1.5 | 12 | -810 | 1.5 | -50 | -177 | -254 | 116 | 0 | -31 |  | 0.043118 | 0.059725 | 7781 | 3784 | 0.15086 | 0.22212
|  | 17 | 4 | -1829 | -1893 | -1812 | -1869 | -1926 | -2099 | -1772 | -1571 | -1742 | -1587 | -1440 | -1288 | -938 | -766 | -1399 | -1386 | -1375 | -1431 | -1466 | -1165 | -1310 | -1422 | -1779 | -1794 |  | -1544.125 | -766 | -2099 | 25 | 21 | 46363.1949 | 46173.0679 | 46132.2917 | 297.836 | 1156.5773 | 683.6196 | 41217.3038 | 1173.8723 | 840.4926 | 8576.3206 | -728.4852 | 695.707 | -7550.0175 | 36.8636 | -57.5349 | -1882.9691 | -1549.8253 | -699.246 | -1294.7917 | -1913.7177 | 25 | 21 | 1027.5 | 1825 | 1825 | -0.5 | -82.5 | -17 | -94 | 60.5 | -23.5 | -266 | 1.5 | 17 | 1432.5 | -1 | 1377 | 6 | -6 | -107 | 0 | 1386 |  | 0.047745 | 0.0062104 | 7781 | 3784 | 0.15086 | 0.22212
|  | 17 | 5 | -1788 | -1801 | -1741 | -1714 | -1812 | -2105 | -1716 | -2179 | -2197 | -2214 | -2216 | -2250 | -1948 | -2149 | -1968 | -1871 | -1835 | -1991 | -2003 | -1972 | -2092 | -2034 | -2443 | -2258 |  | -2012.375 | -1714 | -2443 | 25 | 22 | 46363.1949 | 46173.0679 | 46132.2917 | 297.836 | 1156.5773 | 683.6196 | 41217.3038 | 1173.8723 | 840.4926 | 8576.3206 | -728.4852 | 695.707 | -7550.0175 | 36.8636 | -57.5349 | -1882.9691 | -1549.8253 | -699.246 | -1294.7917 | -1913.7177 | 25 | 22 | 2210 | 1250 | 1175 | 0.5 | 99.5 | -241 | 132 | 90 | 0 | 379.5 | -2 | 8.5 | 1743 | 0 | 1711 | -115 | -569 | -58 | 150 | 166 |  | 0.05552 | 0 | 7781 | 3784 | 0.15086 | 0.22212
|  | 17 | 6 | -1156 | -1034 | -1140 | -1305 | -1365 | -1339 | -992 | -951 | -537 | -337 | -50 | -332 | -200 | -82 | -150 | -620 | -735 | -898 | -692 | -1007 | -1109 | -1152 | -1263 | -1034 |  | -811.6667 | -50 | -1365 | 25 | 23 | 46363.1949 | 46173.0679 | 46132.2917 | 297.836 | 1156.5773 | 683.6196 | 41217.3038 | 1173.8723 | 840.4926 | 8576.3206 | -728.4852 | 695.707 | -7550.0175 | 36.8636 | -57.5349 | -1882.9691 | -1549.8253 | -699.246 | -1294.7917 | -1913.7177 | 25 | 23 | -3418.5 | -3537.5 | -3725 | -0.5 | -245 | -360 | -332.5 | 151.5 | 0 | -1065 | -629.5 | 5 | -942.5 | -4 | -1239 | -1 | -100 | -63 | 0 | -919 |  | 0.067086 | 0 | 7781 | 3784 | 0.15086 | 0.22212
|  | 17 | 7 | -240 | 54 | -552 | -759 | -722 | -608 | -593 | -941 | -316 | -258 | -225 | -208 | -282 | -969 | -575 | -465 | -751 | -1253 | -697 | -1275 | -1301 | -1064 | -1269 | -1045 |  | -679.75 | 54 | -1301 | 26 | 0 | 46363.1949 | 46173.0679 | 46132.2917 | 297.836 | 1156.5773 | 683.6196 | 41217.3038 | 1173.8723 | 840.4926 | 8576.3206 | -728.4852 | 695.707 | -7550.0175 | 36.8636 | -57.5349 | -1882.9691 | -1549.8253 | -699.246 | -1294.7917 | -1913.7177 | 26 | 0 | -4687.5 | -3475 | -3537.5 | 1 | -384 | -59.5 | -368 | 232 | 0 | -1112.5 | -1649.5 | -4 | -1342 | -4 | -201 | 99 | -120 | 0 | 0 | -470 |  | 0.086557 | 0 | 7781 | 3784 | 0.15086 | 0.22212
|  | 17 | 8 | -1510 | -1776 | -1574 | -1333 | -1567 | -1563 | -2056 | -2012 | -2229 | -1860 | -1908 | -1936 | -1579 | -1633 | -1611 | -1615 | -1799 | -1977 | -2168 | -1944 | -2118 | -2248 | -2570 | -2472 |  | -1877.4167 | -1333 | -2570 | 26 | 1 | 46363.1949 | 46173.0679 | 46132.2917 | 297.836 | 1156.5773 | 683.6196 | 41217.3038 | 1173.8723 | 840.4926 | 8576.3206 | -728.4852 | 695.707 | -7550.0175 | 36.8636 | -57.5349 | -1882.9691 | -1549.8253 | -699.246 | -1294.7917 | -1913.7177 | 26 | 1 | -1217 | -1637.5 | -1625 | -1.5 | -162 | 14 | -168.5 | 236.5 | 0 | -191.5 | -228 | -25.5 | -692 | -3 | -1455 | 0 | 217 | 0 | 0 | -152 |  | 0.11637 | 0 | 7781 | 3784 | 0.15086 | 0.22212
|  | 17 | 9 | -1680 | -2236 | -1940 | -1908 | -1986 | -2194 | -2525 | -1850 | -2059 | -2039 | -2291 | -2146 | -1735 | -1488 | -1511 | -1699 | -1790 | -1920 | -1863 | -1381 | -1641 | -1882 | -2132 | -2197 |  | -1920.5417 | -1381 | -2525 | 26 | 2 | 46363.1949 | 46173.0679 | 46132.2917 | 297.836 | 1156.5773 | 683.6196 | 41217.3038 | 1173.8723 | 840.4926 | 8576.3206 | -728.4852 | 695.707 | -7550.0175 | 36.8636 | -57.5349 | -1882.9691 | -1549.8253 | -699.246 | -1294.7917 | -1913.7177 | 26 | 2 | -2391 | -2437.5 | -2375 | 0.5 | -293 | 4.5 | -459.5 | 30 | 0 | -326.5 | -493 | -17 | -836 | -4.5 | -193 | 0 | -109 | 0 | 0 | -11 |  | 0.14677 | 0 | 7781 | 3784 | 0.15086 | 0.22212
|  | 17 | 10 | -2465 | -2294 | -2074 | -2018 | -2012 | -2257 | -1383 | -1580 | -1667 | -1764 | -1724 | -1608 | -1631 | -1535 | -1466 | -1491 | -1491 | -1662 | -1488 | -1441 | -1464 | -1551 | -1949 | -1958 |  | -1748.875 | -1383 | -2465 | 26 | 3 | 46363.1949 | 46173.0679 | 46132.2917 | 297.836 | 1156.5773 | 683.6196 | 41217.3038 | 1173.8723 | 840.4926 | 8576.3206 | -728.4852 | 695.707 | -7550.0175 | 36.8636 | -57.5349 | -1882.9691 | -1549.8253 | -699.246 | -1294.7917 | -1913.7177 | 26 | 3 | -1165.5 | -775 | -775 | 0 | -45 | -31 | -941.5 | 87 | 0 | -89.5 | -75.5 | -6 | -62.5 | 0 | 0 | 0 | -56 | 0 | 0 | 0 |  | 0.15062 | 0 | 7781 | 3784 | 0.15086 | 0.22212
|  | 17 | 11 | -1517 | -1992 | -1810 | -1689 | -1714 | -2048 | -1644 | -1732 | -2063 | -2260 | -2298 | -2375 | -2509 | -2185 | -2023 | -1858 | -1907 | -2021 | -1994 | -1761 | -2214 | -2306 | -2400 | -2303 |  | -2025.9583 | -1517 | -2509 | 26 | 4 | 46363.1949 | 46173.0679 | 46132.2917 | 297.836 | 1156.5773 | 683.6196 | 41217.3038 | 1173.8723 | 840.4926 | 8576.3206 | -728.4852 | 695.707 | -7550.0175 | 36.8636 | -57.5349 | -1882.9691 | -1549.8253 | -699.246 | -1294.7917 | -1913.7177 | 26 | 4 | 903.5 | 1087.5 | 1300 | 1 | 326.5 | -20.5 | 207 | 28.5 | 0 | 230.5 | 124 | -1 | 7 | 5 | 1 | 0 | -7 | 0 | 0 | 0 |  | 0.1618 | 0 | 7781 | 3784 | 0.15086 | 0.22212
|  | 17 | 12 | -2054 | -2186 | -1956 | -1844 | -1713 | -2176 | -1510 | -1438 | -1764 | -1921 | -2022 | -2051 | -2067 | -1939 | -1764 | -1285 | -1243 | -1340 | -1709 | -1392 | -1719 | -1677 | -1895 | -1787 |  | -1768.8333 | -1243 | -2186 | 26 | 5 | 46363.1949 | 46173.0679 | 46132.2917 | 297.836 | 1156.5773 | 683.6196 | 41217.3038 | 1173.8723 | 840.4926 | 8576.3206 | -728.4852 | 695.707 | -7550.0175 | 36.8636 | -57.5349 | -1882.9691 | -1549.8253 | -699.246 | -1294.7917 | -1913.7177 | 26 | 5 | 2051 | 2350 | 2275 | -0.5 | 774 | -1 | 947.5 | -191.5 | 0.5 | 197.5 | 285 | 4.5 | 35 | 13 | -1 | -99 | 526 | 0 | 0 | 0 |  | 0.16547 | 0 | 7781 | 3784 | 0.15086 | 0.22212
|  | 17 | 13 | -1163 | -1183 | -964 | -1118 | -1024 | -963 | -277 | -441 | -255 | -772 | -805 | -887 | -614 | -704 | -497 | -225 | -310 | -203 | -715 | -942 | -1041 | -1153 | -1417 | -1279 |  | -789.6667 | -203 | -1417 | 26 | 6 | 46363.1949 | 46173.0679 | 46132.2917 | 297.836 | 1156.5773 | 683.6196 | 41217.3038 | 1173.8723 | 840.4926 | 8576.3206 | -728.4852 | 695.707 | -7550.0175 | 36.8636 | -57.5349 | -1882.9691 | -1549.8253 | -699.246 | -1294.7917 | -1913.7177 | 26 | 6 | 3002.5 | 3387.5 | 3650 | 1 | 329.5 | 53 | 427.5 | -244.5 | 63.5 | 509.5 | 980.5 | -5.5 | 887 | 3.5 | 0 | 1004 | 76 | 0 | -150 | 0 |  | 0.14086 | 0.00013214 | 7781 | 3784 | 0.15086 | 0.22212
|  | 17 | 14 | -1096 | -698 | -613 | -481 | -402 | -319 | -246 | -269 | -368 | -445 | -514 | -640 | -424 | 12 | 103 | 202 | 97 | -193 | -466 | -881 | -1159 | -1163 | -1374 | -1120 |  | -519.0417 | 202 | -1374 | 26 | 7 | 46363.1949 | 46173.0679 | 46132.2917 | 297.836 | 1156.5773 | 683.6196 | 41217.3038 | 1173.8723 | 840.4926 | 8576.3206 | -728.4852 | 695.707 | -7550.0175 | 36.8636 | -57.5349 | -1882.9691 | -1549.8253 | -699.246 | -1294.7917 | -1913.7177 | 26 | 7 | 3841.5 | 3750 | 3900 | 0 | 429 | 19 | 505 | 23 | 274 | 605.5 | 1265 | 1.5 | 720 | 4 | 398 | 0 | -91 | 62 | 0 | 321 |  | 0.10943 | 0.016913 | 7781 | 3784 | 0.15086 | 0.22212
|  | 17 | 15 | -1104 | -1606 | -1406 | -1343 | -1376 | -1637 | -1324 | -1344 | -1448 | -1728 | -1623 | -1618 | -1292 | -1186 | -1152 | -1164 | -1136 | -1525 | -1789 | -1806 | -1902 | -1782 | -2177 | -2082 |  | -1522.9167 | -1104 | -2177 | 26 | 8 | 46363.1949 | 46173.0679 | 46132.2917 | 297.836 | 1156.5773 | 683.6196 | 41217.3038 | 1173.8723 | 840.4926 | 8576.3206 | -728.4852 | 695.707 | -7550.0175 | 36.8636 | -57.5349 | -1882.9691 | -1549.8253 | -699.246 | -1294.7917 | -1913.7177 | 26 | 8 | 3337.5 | 3012.5 | 3175 | 1 | -40 | 21.5 | 170.5 | -69.5 | 476 | 1734 | 422 | -9 | 631 | -3.5 | 1902 | -502 | -435 | -12 | 0 | -84 |  | 0.11239 | 0.089323 | 7781 | 3784 | 0.15086 | 0.22212
|  | 17 | 16 | -1711 | -2065 | -1929 | -1918 | -1986 | -2003 | -1506 | -1041 | -899 | -1303 | -1311 | -1350 | -956 | -748 | -709 | -919 | -1113 | -1323 | -1118 | -992 | -1462 | -1452 | -1705 | -1577 |  | -1379 | -709 | -2065 | 26 | 9 | 46363.1949 | 46173.0679 | 46132.2917 | 297.836 | 1156.5773 | 683.6196 | 41217.3038 | 1173.8723 | 840.4926 | 8576.3206 | -728.4852 | 695.707 | -7550.0175 | 36.8636 | -57.5349 | -1882.9691 | -1549.8253 | -699.246 | -1294.7917 | -1913.7177 | 26 | 9 | 2073.5 | 1987.5 | 1225 | 0 | -118 | -14 | 139 | -24.5 | 542 | 668 | 1 | -7 | 887 | -3 | 872 | 4 | -302 | -50 | 0 | 237 |  | 0.10346 | 0.21512 | 7781 | 3784 | 0.15086 | 0.22212
604 |  | 17 | 17 | -2263 | -1869 | -1960 | -2033 | -2027 | -1857 | -1620 | -1288 | -711 | -675 | -790 | -903 | -601 | -513 | -499 | -461 | -199 | -467 | -851 | -1013 | -1329 | -1360 | -1346 | -1359 |  | -1166.4167 | -199 | -2263 | 26 | 10 | 46363.1949 | 46173.0679 | 46132.2917 | 297.836 | 1156.5773 | 683.6196 | 41217.3038 | 1173.8723 | 840.4926 | 8576.3206 | -728.4852 | 695.707 | -7550.0175 | 36.8636 | -57.5349 | -1882.9691 | -1549.8253 | -699.246 | -1294.7917 | -1913.7177 | 26 | 10 | 1055.5 | 925 | 975 | 2 | -207.5 | 25.5 | -10.5 | 29 | 481 | -29 | -1 | -10.5 | 776 | -3.5 | -58 | -6 | 76 | 0 | 0 | 738 |  | 0.10031 | 0.35835 | 7781 | 3784 | 0.15086 | 0.22212
634 |  | 17 | 18 | -1531 | -1752 | -1706 | -1763 | -1783 | -1887 | -1031 | -1145 | -328 | -562 | -533 | -535 | -406 | -322 | -187 | -220 | -228 | -259 | -500 | -554 | -1130 | -1176 | -1511 | -1260 |  | -929.5417 | -187 | -1887 | 26 | 11 | 46363.1949 | 46173.0679 | 46132.2917 | 297.836 | 1156.5773 | 683.6196 | 41217.3038 | 1173.8723 | 840.4926 | 8576.3206 | -728.4852 | 695.707 | -7550.0175 | 36.8636 | -57.5349 | -1882.9691 | -1549.8253 | -699.246 | -1294.7917 | -1913.7177 | 26 | 11 | 696 | 675 | 612.5 | 1 | -56.5 | -10 | -132.5 | 0 | 366 | 7.5 | -1 | 7.5 | 514.5 | -1.5 | 156 | 0 | -40 | 0 | 0 | 341 |  | 0.10404 | 0.48547 | 7781 | 3784 | 0.15086 | 0.22212
AD604 |  | 17 | 19 | -1628 | -1729 | -1654 | -1567 | -1634 | -1672 | -1370 | -1632 | -968 | -1204 | -1268 | -767 | -695 | -424 | -526 | -645 | -732 | -880 | -1187 | -1074 | -1713 | -1912 | -2509 | -2320 |  | -1321.25 | -424 | -2509 | 26 | 12 | 46363.1949 | 46173.0679 | 46132.2917 | 297.836 | 1156.5773 | 683.6196 | 41217.3038 | 1173.8723 | 840.4926 | 8576.3206 | -728.4852 | 695.707 | -7550.0175 | 36.8636 | -57.5349 | -1882.9691 | -1549.8253 | -699.246 | -1294.7917 | -1913.7177 | 26 | 12 | -626 | -175 | -800 | -3 | -91 | -1.5 | -169.5 | 7 | 219.5 | -708.5 | -1 | 1 | 121 | -1 | -57 | 0 | 227 | 0 | 0 | -201 |  | 0.10404 | 0.58219 | 7781 | 3784 | 0.15086 | 0.22212
AD634 |  | 17 | 20 | -1881 | -1879 | -2300 | -2316 | -2254 | -2020 | -1523 | -1578 | -1689 | -1674 | -1988 | -1925 | -1501 | -1415 | -1188 | -1252 | -1292 | -1637 | -1785 | -2010 | -2133 | -2290 | -2466 | -2253 |  | -1843.7083 | -1188 | -2466 | 26 | 13 | 46363.1949 | 46173.0679 | 46132.2917 | 297.836 | 1156.5773 | 683.6196 | 41217.3038 | 1173.8723 | 840.4926 | 8576.3206 | -728.4852 | 695.707 | -7550.0175 | 36.8636 | -57.5349 | -1882.9691 | -1549.8253 | -699.246 | -1294.7917 | -1913.7177 | 26 | 13 | -581.5 | -700 | -425 | 0 | 108.5 | 6 | -646 | 14.5 | -29.5 | -631.5 | 0 | -3 | 598.5 | 3.5 | 809 | 0 | -107 | 0 | 0 | 127 |  | 0.10494 | 0.6402 | 7781 | 3784 | 0.15086 | 0.22212
AE604 |  | 17 | 21 | -1705 | -1603 | -1445 | -1838 | -1773 | -1690 | -1621 | -1285 | -909 | -682 | -823 | -812 | -1141 | -877 | -598 | -619 | -776 | -1346 | -1589 | -2070 | -2163 | -2317 | -2283 | -2180 |  | -1422.7083 | -598 | -2317 | 26 | 14 | 46363.1949 | 46173.0679 | 46132.2917 | 297.836 | 1156.5773 | 683.6196 | 41217.3038 | 1173.8723 | 840.4926 | 8576.3206 | -728.4852 | 695.707 | -7550.0175 | 36.8636 | -57.5349 | -1882.9691 | -1549.8253 | -699.246 | -1294.7917 | -1913.7177 | 26 | 14 | -875 | -1512.5 | -1612.5 | -0.5 | 51.5 | -13 | -108 | -6 | -71 | -516.5 | 0 | 10 | -221 | 1.5 | -34 | 0 | -84 | -700 | 0 | -316 |  | 0.1068 | 0.6324 | 7781 | 3784 | 0.15086 | 0.22212
AE634 |  | 17 | 22 | -2600 | -2716 | -2588 | -2528 | -2486 | -2449 | -2143 | -1678 | -1609 | -1858 | -2012 | -1906 | -1348 | -1569 | -1545 | -1610 | -1844 | -2114 | -1618 | -1291 | -1728 | -2222 | -1983 | -2311 |  | -1989.8333 | -1291 | -2716 | 26 | 15 | 46363.1949 | 46173.0679 | 46132.2917 | 297.836 | 1156.5773 | 683.6196 | 41217.3038 | 1173.8723 | 840.4926 | 8576.3206 | -728.4852 | 695.707 | -7550.0175 | 36.8636 | -57.5349 | -1882.9691 | -1549.8253 | -699.246 | -1294.7917 | -1913.7177 | 26 | 15 | -1444 | -1312.5 | -1412.5 | 4 | 39 | 13.5 | -145 | 31 | -238.5 | -91.5 | 1.5 | -1.5 | -1056.5 | 0.5 | -1233 | 500 | -2 | 191 | 0 | -279 |  | 0.10603 | 0.61364 | 7781 | 3784 | 0.15086 | 0.22212
AF604 |  | 17 | 23 | -2666 | -2666 | -2600 | -2525 | -2475 | -2550 | -2109 | -1877 | -1754 | -1688 | -1865 | -1747 | -1808 | -1595 | -1648 | -1863 | -2100 | -1799 | -2032 | -1939 | -2486 | -2548 | -2560 | -2640 |  | -2147.5 | -1595 | -2666 | 26 | 16 | 46363.1949 | 46173.0679 | 46132.2917 | 297.836 | 1156.5773 | 683.6196 | 41217.3038 | 1173.8723 | 840.4926 | 8576.3206 | -728.4852 | 695.707 | -7550.0175 | 36.8636 | -57.5349 | -1882.9691 | -1549.8253 | -699.246 | -1294.7917 | -1913.7177 | 26 | 16 | -1164 | -1075 | -1175 | -3.5 | 2.5 | -27 | 104 | 16 | -429.5 | 137 | 0.5 | -9 | -954.5 | 0 | -925 | 0 | 161 | 594 | -350 | -649 |  | 0.11001 | 0.55061 | 7781 | 3784 | 0.15086 | 0.22212
AF634 |  | 17 | 24 | -2400 | -2200 | -2150 | -2100 | -2100 | -1850 | -1848 | -1864 | -1921 | -1453 | -1656 | -1079 | -1307 | -1319 | -1166 | -1301 | -1501 | -1222 | -967 | -1171 | -1094 | -1484 | -1200 | -1676 |  | -1584.5417 | -967 | -2400 | 26 | 17 | 46363.1949 | 46173.0679 | 46132.2917 | 297.836 | 1156.5773 | 683.6196 | 41217.3038 | 1173.8723 | 840.4926 | 8576.3206 | -728.4852 | 695.707 | -7550.0175 | 36.8636 | -57.5349 | -1882.9691 | -1549.8253 | -699.246 | -1294.7917 | -1913.7177 | 26 | 17 | -130.5 | -200 | -87.5 | 0.5 | 151 | 40 | 522.5 | -82 | -460 | 1219.5 | 0.5 | 1 | -1523.5 | 1.5 | -783 | -1000 | 46 | 413 | -350 | 228 |  | 0.11207 | 0.4371 | 7781 | 3784 | 0.15086 | 0.22212
|  | 17 | 25 | -1870 | -2564 | -2353 | -2313 | -2354 | -2448 | -1854 | -1420 | -1150 | -1373 | -1124 | -1100 | -1027 | -744 | -221 | -798 | -1105 | -1180 | -1098 | -1211 | -1570 | -1824 | -1830 | -2399 |  | -1538.75 | -221 | -2564 | 26 | 18 | 46363.1949 | 46173.0679 | 46132.2917 | 297.836 | 1156.5773 | 683.6196 | 41217.3038 | 1173.8723 | 840.4926 | 8576.3206 | -728.4852 | 695.707 | -7550.0175 | 36.8636 | -57.5349 | -1882.9691 | -1549.8253 | -699.246 | -1294.7917 | -1913.7177 | 26 | 18 | -309 | -925 | -662.5 | -0.5 | 65 | -15 | 256.5 | -86.5 | -535 | 816.5 | 0.5 | 3 | -814.5 | 0.5 | -753 | 0 | 275 | -135 | 0 | -56 |  | 0.10153 | 0.31554 | 7781 | 3784 | 0.15086 | 0.22212
|  | 17 | 26 | -2499 | -2619 | -2402 | -2511 | -2567 | -2574 | -2048 | -1972 | -2063 | -2498 | -2800 | -2724 | -2764 | -2537 | -2644 | -2728 | -2730 | -2569 | -2523 | -2248 | -2385 | -2351 | -2521 | -2337 |  | -2483.9167 | -1972 | -2800 | 26 | 19 | 46363.1949 | 46173.0679 | 46132.2917 | 297.836 | 1156.5773 | 683.6196 | 41217.3038 | 1173.8723 | 840.4926 | 8576.3206 | -728.4852 | 695.707 | -7550.0175 | 36.8636 | -57.5349 | -1882.9691 | -1549.8253 | -699.246 | -1294.7917 | -1913.7177 | 26 | 19 | -2322 | -2562.5 | -2475 | 1 | -9.5 | 0 | -20.5 | -9.5 | -442 | -714.5 | -1 | 7 | -1132 | 1 | -124 | 0 | -137 | -473 | -700 | -231 |  | 0.090413 | 0.17415 | 7781 | 3784 | 0.15086 | 0.22212
|  | 17 | 27 | -1830 | -1592 | -1476 | -1199 | -1725 | -1655 | -1641 | -1697 | -1530 | -1684 | -1820 | -1786 | -1697 | -1547 | -1406 | -1163 | -1433 | -1255 | -1386 | -1549 | -1658 | -1401 | -1667 | -1681 |  | -1561.5833 | -1163 | -1830 | 26 | 20 | 46363.1949 | 46173.0679 | 46132.2917 | 297.836 | 1156.5773 | 683.6196 | 41217.3038 | 1173.8723 | 840.4926 | 8576.3206 | -728.4852 | 695.707 | -7550.0175 | 36.8636 | -57.5349 | -1882.9691 | -1549.8253 | -699.246 | -1294.7917 | -1913.7177 | 26 | 20 | -1759 | -1000 | -987.5 | -0.5 | 51.5 | -12.5 | -46.5 | 18.5 | -192.5 | -743 | -0.5 | 20.5 | -855 | 2.5 | -94 | 49 | 34 | -312 | 0 | 46 |  | 0.089192 | 0.057347 | 7781 | 3784 | 0.15086 | 0.22212
|  | 17 | 28 | -1423 | -1221 | -926 | -999 | -927 | -927 | -891 | -936 | -815 | -692 | -1020 | -755 | -726 | -978 | -1107 | -1003 | -1094 | -1288 | -1489 | -1555 | -1455 | -1405 | -1455 | -1330 |  | -1100.7083 | -692 | -1555 | 26 | 21 | 46363.1949 | 46173.0679 | 46132.2917 | 297.836 | 1156.5773 | 683.6196 | 41217.3038 | 1173.8723 | 840.4926 | 8576.3206 | -728.4852 | 695.707 | -7550.0175 | 36.8636 | -57.5349 | -1882.9691 | -1549.8253 | -699.246 | -1294.7917 | -1913.7177 | 26 | 21 | 1055.5 | 2087.5 | 2175 | 0 | -240.5 | -23 | -341 | 46 | -24.5 | -88 | 2 | -1 | 1726.5 | -3.5 | 2672 | -49 | -170 | -275 | 0 | 893 |  | 0.091569 | 0.0064746 | 7781 | 3784 | 0.15086 | 0.22212
|  | 17 | 29 | -1491 | -1483 | -1799 | -1698 | -1801 | -1944 | -1784 | -1163 | -1442 | -1267 | -919 | -772 | -442 | -811 | -806 | -788 | -1011 | -1375 | -1188 | -1503 | -1570 | -1601 | -1553 | -1370 |  | -1315.875 | -442 | -1944 | 26 | 22 | 46363.1949 | 46173.0679 | 46132.2917 | 297.836 | 1156.5773 | 683.6196 | 41217.3038 | 1173.8723 | 840.4926 | 8576.3206 | -728.4852 | 695.707 | -7550.0175 | 36.8636 | -57.5349 | -1882.9691 | -1549.8253 | -699.246 | -1294.7917 | -1913.7177 | 26 | 22 | 2227 | 1412.5 | 1437.5 | -0.5 | -158.5 | -9 | -774.5 | 129 | 0 | 999.5 | -1 | 13.5 | 2028 | -2.5 | 1118 | 0 | 184 | -3 | 150 | 295 |  | 0.097481 | 0 | 7781 | 3784 | 0.15086 | 0.22212
|  | 17 | 30 | -2003 | -1830 | -1805 | -1802 | -1926 | -1788 | -1360 | -1815 | -1581 | -1675 | -1890 | -1967 | -2300 | -2355 | -2370 | -2474 | -2523 | -2283 | -2152 | -1591 | -1808 | -1381 | -1370 | -1397 |  | -1893.5833 | -1360 | -2523 | 26 | 23 | 46363.1949 | 46173.0679 | 46132.2917 | 297.836 | 1156.5773 | 683.6196 | 41217.3038 | 1173.8723 | 840.4926 | 8576.3206 | -728.4852 | 695.707 | -7550.0175 | 36.8636 | -57.5349 | -1882.9691 | -1549.8253 | -699.246 | -1294.7917 | -1913.7177 | 26 | 23 | -3338.5 | -3750 | -4562.5 | -0.5 | -146.5 | -53 | -1166.5 | 166.5 | 0 | -1691 | -214 | 6.5 | -239.5 | 0.5 | -830 | 0 | 507 | 0 | 0 | -575 |  | 0.11406 | 0 | 7781 | 3784 | 0.15086 | 0.22212
|  | 17 | 31 | -2160 | -1763 | -1968 | -1828 | -1901 | -1904 | -1789 | -2270 | -1917 | -2081 | -2483 | -2365 | -2163 | -1818 | -2037 | -1906 | -2057 | -2244 | -1979 | -2359 | -2505 | -2570 | -2600 | -2418 |  | -2128.5417 | -1763 | -2600 | 27 | 0 | 46363.1949 | 46173.0679 | 46132.2917 | 297.836 | 1156.5773 | 683.6196 | 41217.3038 | 1173.8723 | 840.4926 | 8576.3206 | -728.4852 | 695.707 | -7550.0175 | 36.8636 | -57.5349 | -1882.9691 | -1549.8253 | -699.246 | -1294.7917 | -1913.7177 | 27 | 0 | -4669 | -3387.5 | -3687.5 | 0 | -669.5 | 17 | -1579.5 | 86 | 0 | -1169.5 | -893.5 | -1 | -460 | -7.5 | -203 | 100 | 238 | 0 | 0 | -185 |  | 0.13546 | 0 | 7781 | 3784 | 0.15086 | 0.22212
|  | Moyenne horaire (MW) |  | -1756.2903 | -1786.8387 | -1729.3548 | -1712.3226 | -1744.9032 | -1773.8387 | -1512.129 | -1472.6129 | -1378.0645 | -1438.0968 | -1501.5161 | -1436.4194 | -1296.7097 | -1258.2258 | -1210.1613 | -1243.4839 | -1330.1935 | -1452.6774 | -1464.8387 | -1478.3226 | -1687.2903 | -1735.3548 | -1929.1613 | -1867 |  | -1549.8253 | 202 | -2800 | 27 | 1 | 46363.1949 | 46173.0679 | 46132.2917 | 297.836 | 1156.5773 | 683.6196 | 41217.3038 | 1173.8723 | 840.4926 | 8576.3206 | -728.4852 | 695.707 | -7550.0175 | 36.8636 | -57.5349 | -1882.9691 | -1549.8253 | -699.246 | -1294.7917 | -1913.7177 | 27 | 1 | -1652.5 | -2050 | -1862.5 | 0 | -582 | -2.5 | -1228.5 | 136.5 | 0 | -247.5 | -85 | 0 | 356.5 | -10 | -560 | 98 | 116 | 0 | 0 | -9 |  | 0.14651 | 0 | 7781 | 3784 | 0.15086 | 0.22212
|  | Max horaire (MW) |  | -240 | 54 | -552 | -481 | -402 | -319 | -246 | -269 | -255 | -258 | -50 | -208 | -200 | 12 | 103 | 202 | 97 | -193 | -466 | -554 | -1041 | -1064 | -1200 | -1034 | Test | -1549.8253 | 202 | -2800 | 27 | 2 | 46363.1949 | 46173.0679 | 46132.2917 | 297.836 | 1156.5773 | 683.6196 | 41217.3038 | 1173.8723 | 840.4926 | 8576.3206 | -728.4852 | 695.707 | -7550.0175 | 36.8636 | -57.5349 | -1882.9691 | -1549.8253 | -699.246 | -1294.7917 | -1913.7177 | 27 | 2 | -2649 | -2812.5 | -2712.5 | 0 | -155.5 | 16.5 | -1270 | 255.5 | 0 | -515 | -198.5 | -0.5 | -782 | -1.5 | -765 | 0 | 277 | 0 | 0 | -606 |  | 0.16405 | 0 | 7781 | 3784 | 0.15086 | 0.22212
|  | Min horaire (MW) |  | -2666 | -2716 | -2600 | -2528 | -2567 | -2574 | -2525 | -2270 | -2229 | -2498 | -2800 | -2724 | -2764 | -2537 | -2644 | -2728 | -2730 | -2569 | -2523 | -2359 | -2505 | -2570 | -2600 | -2640 |  | -1549.8253 | 202 | -2800 | 27 | 3 | 46363.1949 | 46173.0679 | 46132.2917 | 297.836 | 1156.5773 | 683.6196 | 41217.3038 | 1173.8723 | 840.4926 | 8576.3206 | -728.4852 | 695.707 | -7550.0175 | 36.8636 | -57.5349 | -1882.9691 | -1549.8253 | -699.246 | -1294.7917 | -1913.7177 | 27 | 3 | -1590 | -1475 | -1412.5 | 0.5 | -234 | -19.5 | -243 | 102.5 | 0 | -202 | -341.5 | -3.5 | -649.5 | -4 | -78 | 0 | -526 | 0 | 0 | -35 |  | 0.19689 | 0 | 7781 | 3784 | 0.15086 | 0.22212
|  | Classement horaire |  | Heure 0: Ech. comm. Espagne |  | Moyenne | Max | Min | 27 | 4 | 46363.1949 | 46173.0679 | 46132.2917 | 297.836 | 1156.5773 | 683.6196 | 41217.3038 | 1173.8723 | 840.4926 | 8576.3206 | -728.4852 | 695.707 | -7550.0175 | 36.8636 | -57.5349 | -1882.9691 | -1549.8253 | -699.246 | -1294.7917 | -1913.7177 | 27 | 4 | -289.5 | -150 | 25 | 0 | -2 | 5.5 | 278.5 | 76.5 | 0 | -315.5 | -548 | -8 | 225.5 | 0.5 | 808 | 1 | 70 | 0 | 0 | 28 |  | 0.21006 | 0 | 7781 | 3784 | 0.15086 | 0.22212
|  | ad initiale | Jour | Heure 0: Heure |  | Jour | Jour | Jour | 27 | 5 | 46363.1949 | 46173.0679 | 46132.2917 | 297.836 | 1156.5773 | 683.6196 | 41217.3038 | 1173.8723 | 840.4926 | 8576.3206 | -728.4852 | 695.707 | -7550.0175 | 36.8636 | -57.5349 | -1882.9691 | -1549.8253 | -699.246 | -1294.7917 | -1913.7177 | 27 | 5 | 208 | 0 | 75 | 1 | 34 | 9 | 280 | -115.5 | 1 | 17.5 | 153 | -15.5 | -158 | 0 | -692 | -1 | 14 | 0 | 0 | -23 |  | 0.21989 | 0 | 7781 | 3784 | 0.15086 | 0.22212
|  | 18 |  | 0 | 1 | 2 | 3 | 4 | 5 | 6 | 7 | 8 | 9 | 10 | 11 | 12 | 13 | 14 | 15 | 16 | 17 | 18 | 19 | 20 | 21 | 22 | 23 |  | (MW) | (MW) | (MW) | 27 | 6 | 46363.1949 | 46173.0679 | 46132.2917 | 297.836 | 1156.5773 | 683.6196 | 41217.3038 | 1173.8723 | 840.4926 | 8576.3206 | -728.4852 | 695.707 | -7550.0175 | 36.8636 | -57.5349 | -1882.9691 | -1549.8253 | -699.246 | -1294.7917 | -1913.7177 | 27 | 6 | 617.5 | 1437.5 | 1212.5 | 0 | -28 | 6 | 897.5 | 155 | 69.5 | 366 | 122 | -38.5 | -930.5 | -2 | -632 | 0 | -56 | 0 | -150 | -5 |  | 0.20505 | 0.00026427 | 7781 | 3784 | 0.15086 | 0.22212
|  | 18 | 1 | -1100 | -900 | -900 | -900 | -900 | -900 | -900 | -1100 | -1100 | -1100 | -1100 | -1100 | -1100 | -1100 | -1100 | -1100 | -1100 | -1100 | -1100 | -1098 | -1064 | -1100 | -1100 | -1100 |  | -1048.4167 | -900 | -1100 | 27 | 7 | 46363.1949 | 46173.0679 | 46132.2917 | 297.836 | 1156.5773 | 683.6196 | 41217.3038 | 1173.8723 | 840.4926 | 8576.3206 | -728.4852 | 695.707 | -7550.0175 | 36.8636 | -57.5349 | -1882.9691 | -1549.8253 | -699.246 | -1294.7917 | -1913.7177 | 27 | 7 | 2368.5 | 2937.5 | 2812.5 | 0 | 134.5 | -36 | 421 | -291.5 | 287 | 392.5 | 815 | 10 | 635.5 | 1 | 1207 | -99 | 167 | 12 | 0 | 276 |  | 0.22497 | 0.018631 | 7781 | 3784 | 0.15086 | 0.22212
|  | 18 | 2 | -1100 | -900 | -900 | -900 | -900 | -900 | -900 | -1100 | -1100 | -1100 | -1099 | -1100 | -1100 | -1100 | -1100 | -1100 | -1100 | -1100 | -1100 | -1100 | -1100 | -1100 | -1100 | -1100 |  | -1049.9583 | -900 | -1100 | 27 | 8 | 46363.1949 | 46173.0679 | 46132.2917 | 297.836 | 1156.5773 | 683.6196 | 41217.3038 | 1173.8723 | 840.4926 | 8576.3206 | -728.4852 | 695.707 | -7550.0175 | 36.8636 | -57.5349 | -1882.9691 | -1549.8253 | -699.246 | -1294.7917 | -1913.7177 | 27 | 8 | 3161.5 | 3287.5 | 3162.5 | 0 | 44.5 | 16.5 | 317 | -281 | 532.5 | 640.5 | 664.5 | -15.5 | 1242.5 | -0.5 | 583 | -99 | -154 | -12 | 0 | 834 |  | 0.18751 | 0.094477 | 7781 | 3784 | 0.15086 | 0.22212
|  | 18 | 3 | -1100 | -900 | -900 | -900 | -900 | -900 | -900 | -1100 | -964 | -735 | -837 | 536 | -9 | -485 | -825 | -943 | -1001 | -1005 | -983 | -1075 | -1100 | -1100 | -1100 | -1100 |  | -846.9167 | 536 | -1100 | 27 | 9 | 46363.1949 | 46173.0679 | 46132.2917 | 297.836 | 1156.5773 | 683.6196 | 41217.3038 | 1173.8723 | 840.4926 | 8576.3206 | -728.4852 | 695.707 | -7550.0175 | 36.8636 | -57.5349 | -1882.9691 | -1549.8253 | -699.246 | -1294.7917 | -1913.7177 | 27 | 9 | 2411.5 | 1937.5 | 2050 | -1 | -0.5 | -10 | 133.5 | 13.5 | 506 | 459 | 314 | 18.5 | 979 | -1 | 503 | 0 | -136 | 0 | 0 | 389 |  | 0.15139 | 0.2352 | 7781 | 3784 | 0.15086 | 0.22212
|  | 18 | 4 | -1100 | -900 | -900 | -900 | -900 | -900 | -900 | -578 | 324 | 496 | 679 | 951 | 361 | -974 | -1100 | -1100 | -1100 | -1100 | -1000 | -925 | -1100 | -1100 | -1100 | -1100 |  | -665.25 | 951 | -1100 | 27 | 10 | 46363.1949 | 46173.0679 | 46132.2917 | 297.836 | 1156.5773 | 683.6196 | 41217.3038 | 1173.8723 | 840.4926 | 8576.3206 | -728.4852 | 695.707 | -7550.0175 | 36.8636 | -57.5349 | -1882.9691 | -1549.8253 | -699.246 | -1294.7917 | -1913.7177 | 27 | 10 | 1322.5 | 1012.5 | 1187.5 | 1 | -7.5 | -12 | -42.5 | -124 | 453.5 | 389.5 | -0.5 | -3.5 | 667 | -0.5 | 239 | 0 | 34 | 34 | 0 | 408 |  | 0.15313 | 0.36892 | 7781 | 3784 | 0.15086 | 0.22212
|  | 18 | 5 | -1100 | -900 | -406 | -481 | -887 | -800 | -866 | -1052 | -285 | -776 | -1100 | -1031 | -1050 | -1100 | -1100 | -1100 | -1100 | -1100 | -1100 | -1100 | -1100 | -1200 | -1200 | -1200 |  | -963.9167 | -285 | -1200 | 27 | 11 | 46363.1949 | 46173.0679 | 46132.2917 | 297.836 | 1156.5773 | 683.6196 | 41217.3038 | 1173.8723 | 840.4926 | 8576.3206 | -728.4852 | 695.707 | -7550.0175 | 36.8636 | -57.5349 | -1882.9691 | -1549.8253 | -699.246 | -1294.7917 | -1913.7177 | 27 | 11 | 1624 | 1612.5 | 1662.5 | 5 | 3.5 | -5 | 80.5 | 67.5 | 318.5 | 293.5 | -17.5 | 8 | 870.5 | -0.5 | 354 | 0 | 89 | -34 | 0 | 433 |  | 0.13719 | 0.48877 | 7781 | 3784 | 0.15086 | 0.22212
|  | 18 | 6 | -1100 | -1100 | -1000 | -1000 | -1000 | -1000 | -1000 | -1000 | -1100 | -1100 | -1100 | -1100 | -1100 | -1100 | -1100 | -1100 | -1100 | -1100 | -1100 | -1100 | -1100 | -1100 | -1100 | -1100 |  | -1075 | -1000 | -1100 | 27 | 12 | 46363.1949 | 46173.0679 | 46132.2917 | 297.836 | 1156.5773 | 683.6196 | 41217.3038 | 1173.8723 | 840.4926 | 8576.3206 | -728.4852 | 695.707 | -7550.0175 | 36.8636 | -57.5349 | -1882.9691 | -1549.8253 | -699.246 | -1294.7917 | -1913.7177 | 27 | 12 | 426 | -412.5 | -375 | -4.5 | -5 | 0.5 | -162.5 | 95.5 | 175.5 | 96 | 13.5 | 1.5 | 216 | 0 | -15 | 0 | 150 | 0 | 1 | -423 |  | 0.14587 | 0.57294 | 7781 | 3784 | 0.15086 | 0.22212
|  | 18 | 7 | -1100 | -1000 | -1000 | -1000 | -1000 | -1000 | -1000 | -400 | -200 | -200 | -200 | -200 | -200 | -200 | -200 | -200 | -200 | -200 | -200 | -400 | -1100 | -1100 | -1100 | -1100 |  | -604.1667 | -200 | -1100 | 27 | 13 | 46363.1949 | 46173.0679 | 46132.2917 | 297.836 | 1156.5773 | 683.6196 | 41217.3038 | 1173.8723 | 840.4926 | 8576.3206 | -728.4852 | 695.707 | -7550.0175 | 36.8636 | -57.5349 | -1882.9691 | -1549.8253 | -699.246 | -1294.7917 | -1913.7177 | 27 | 13 | -1336.5 | -1600 | -1125 | -1 | 14 | 0 | -108 | 62 | -79 | -1164 | -40.5 | 3.5 | -23 | 1 | -12 | 0 | 141 | 0 | -1 | -49 |  | 0.15814 | 0.61932 | 7781 | 3784 | 0.15086 | 0.22212
|  | 18 | 8 | -1100 | -1000 | -1000 | -976 | -1000 | -1000 | -1000 | -1100 | -1100 | -1100 | -1100 | -1100 | -1100 | -1100 | -1100 | -1100 | -1100 | -1100 | -1100 | -1100 | -1100 | -1100 | -1100 | -1100 |  | -1074 | -976 | -1100 | 27 | 14 | 46363.1949 | 46173.0679 | 46132.2917 | 297.836 | 1156.5773 | 683.6196 | 41217.3038 | 1173.8723 | 840.4926 | 8576.3206 | -728.4852 | 695.707 | -7550.0175 | 36.8636 | -57.5349 | -1882.9691 | -1549.8253 | -699.246 | -1294.7917 | -1913.7177 | 27 | 14 | -1156.5 | -1412.5 | -1237.5 | 0 | -140 | -2 | -187 | 234.5 | -187 | -280 | -585.5 | -2.5 | -8.5 | -2 | -63 | 0 | 243 | 7 | 0 | -183 |  | 0.16611 | 0.59844 | 7781 | 3784 | 0.15086 | 0.22212
|  | 18 | 9 | -1100 | -1000 | -1000 | -1000 | -1000 | -1000 | -1000 | -900 | -878 | -1100 | -1100 | -1100 | -1100 | -1100 | -1100 | -1100 | -1100 | -1100 | -1100 | -1100 | -800 | -1055 | -850 | -1100 |  | -1032.625 | -800 | -1100 | 27 | 15 | 46363.1949 | 46173.0679 | 46132.2917 | 297.836 | 1156.5773 | 683.6196 | 41217.3038 | 1173.8723 | 840.4926 | 8576.3206 | -728.4852 | 695.707 | -7550.0175 | 36.8636 | -57.5349 | -1882.9691 | -1549.8253 | -699.246 | -1294.7917 | -1913.7177 | 27 | 15 | -1069.5 | -1087.5 | -987.5 | 0 | 6 | 0 | -716 | 105.5 | -339.5 | -61 | 211 | -4 | -270.5 | 1 | -553 | 0 | -270 | 280 | 0 | -3 |  | 0.19625 | 0.54902 | 7781 | 3784 | 0.15086 | 0.22212
|  | 18 | 10 | -1100 | -1000 | -1000 | -1000 | -1000 | -1000 | -1000 | -1100 | -1100 | -1100 | -1100 | -1100 | -1100 | -1100 | -1100 | -1100 | -1100 | -1100 | -1100 | -1100 | -1100 | -1100 | -1100 | -1100 |  | -1075 | -1000 | -1100 | 27 | 16 | 46363.1949 | 46173.0679 | 46132.2917 | 297.836 | 1156.5773 | 683.6196 | 41217.3038 | 1173.8723 | 840.4926 | 8576.3206 | -728.4852 | 695.707 | -7550.0175 | 36.8636 | -57.5349 | -1882.9691 | -1549.8253 | -699.246 | -1294.7917 | -1913.7177 | 27 | 16 | -725 | -725 | -737.5 | 0.5 | 9.5 | 1 | -147.5 | 110 | -306.5 | 319.5 | 1 | -6 | -708 | 0 | -93 | 0 | 178 | -87 | 0 | -781 |  | 0.20981 | 0.4593 | 7781 | 3784 | 0.15086 | 0.22212
|  | 18 | 11 | -1100 | -1000 | -1000 | -1000 | -1000 | -1000 | -1000 | -1100 | -1100 | -1100 | -1100 | -1100 | -1100 | -1100 | -1100 | -1100 | -1100 | -1100 | -1100 | -1100 | -1100 | -1100 | -1100 | -1100 |  | -1075 | -1000 | -1100 | 27 | 17 | 46363.1949 | 46173.0679 | 46132.2917 | 297.836 | 1156.5773 | 683.6196 | 41217.3038 | 1173.8723 | 840.4926 | 8576.3206 | -728.4852 | 695.707 | -7550.0175 | 36.8636 | -57.5349 | -1882.9691 | -1549.8253 | -699.246 | -1294.7917 | -1913.7177 | 27 | 17 | 449.5 | 837.5 | 437.5 | 0.5 | 143.5 | 36.5 | 440.5 | 127 | -450 | 395 | 1 | 7 | -250 | 2.5 | 150 | 0 | -131 | 621 | 0 | -408 |  | 0.22394 | 0.3783 | 7781 | 3784 | 0.15086 | 0.22212
|  | 18 | 12 | -1100 | -1000 | -1000 | -1000 | -1000 | -1000 | -1000 | -1100 | -1100 | -1100 | -1100 | -1100 | -1100 | -1100 | -1100 | -1100 | -1100 | -1100 | -1100 | -1095 | -1100 | -1100 | -1100 | -1100 |  | -1074.7917 | -1000 | -1100 | 27 | 18 | 46363.1949 | 46173.0679 | 46132.2917 | 297.836 | 1156.5773 | 683.6196 | 41217.3038 | 1173.8723 | 840.4926 | 8576.3206 | -728.4852 | 695.707 | -7550.0175 | 36.8636 | -57.5349 | -1882.9691 | -1549.8253 | -699.246 | -1294.7917 | -1913.7177 | 27 | 18 | 164.5 | 287.5 | 337.5 | -1 | -100.5 | 15 | 207 | -77.5 | -474.5 | 479 | 313 | 16.5 | -212 | -2 | -503 | 0 | -163 | -229 | 0 | 309 |  | 0.24026 | 0.25938 | 7781 | 3784 | 0.15086 | 0.22212
|  | 18 | 13 | -1100 | -1100 | -1000 | -1000 | -1000 | -1000 | -1000 | -1000 | -1100 | -1100 | -1100 | -1100 | -1100 | -1100 | -1100 | -1100 | -1100 | -1100 | -1100 | -1100 | -1100 | -1100 | -1100 | -1100 |  | -1075 | -1000 | -1100 | 27 | 19 | 46363.1949 | 46173.0679 | 46132.2917 | 297.836 | 1156.5773 | 683.6196 | 41217.3038 | 1173.8723 | 840.4926 | 8576.3206 | -728.4852 | 695.707 | -7550.0175 | 36.8636 | -57.5349 | -1882.9691 | -1549.8253 | -699.246 | -1294.7917 | -1913.7177 | 27 | 19 | -1371.5 | -1437.5 | -1500 | 0.5 | -21.5 | 18.5 | -187.5 | -71.5 | -342.5 | -166.5 | 107.5 | 11.5 | -721.5 | 0.5 | 83 | 0 | -109 | -592 | 0 | -256 |  | 0.2303 | 0.13399 | 7781 | 3784 | 0.15086 | 0.22212
|  | 18 | 14 | -1100 | -1000 | -1000 | -1000 | -1000 | -1000 | -1000 | -1000 | -1000 | -1000 | -1000 | -1000 | -1000 | -1000 | -1000 | -1000 | -1000 | -1000 | -1100 | -1100 | -1100 | -1100 | -1100 | -1100 |  | -1029.1667 | -1000 | -1100 | 27 | 20 | 46363.1949 | 46173.0679 | 46132.2917 | 297.836 | 1156.5773 | 683.6196 | 41217.3038 | 1173.8723 | 840.4926 | 8576.3206 | -728.4852 | 695.707 | -7550.0175 | 36.8636 | -57.5349 | -1882.9691 | -1549.8253 | -699.246 | -1294.7917 | -1913.7177 | 27 | 20 | -1150 | -687.5 | -725 | -0.5 | -36.5 | -35 | 155.5 | 122.5 | -147.5 | -261 | -749 | 9 | -207.5 | 0 | 269 | 0 | 257 | 0 | 0 | -109 |  | 0.22112 | 0.043473 | 7781 | 3784 | 0.15086 | 0.22212
|  | 18 | 15 | -1100 | -1000 | -1000 | -950 | -1000 | -1000 | -1000 | -300 | -300 | -300 | -300 | -300 | -300 | -100 | -100 | -300 | -300 | -300 | -300 | -300 | -300 | -300 | -300 | -300 |  | -489.5833 | -100 | -1100 | 27 | 21 | 46363.1949 | 46173.0679 | 46132.2917 | 297.836 | 1156.5773 | 683.6196 | 41217.3038 | 1173.8723 | 840.4926 | 8576.3206 | -728.4852 | 695.707 | -7550.0175 | 36.8636 | -57.5349 | -1882.9691 | -1549.8253 | -699.246 | -1294.7917 | -1913.7177 | 27 | 21 | 1272.5 | 2512.5 | 2450 | 0 | -121 | 4.5 | -287.5 | -96 | -17 | 18.5 | 800.5 | 10.5 | 960.5 | -2.5 | 140 | 0 | -266 | 0 | 0 | 1853 |  | 0.23686 | 0.0044926 | 7781 | 3784 | 0.15086 | 0.22212
|  | 18 | 16 | -300 | -300 | -300 | -300 | -300 | -300 | -300 | -300 | -250 | -300 | -300 | -200 | -200 | -200 | -300 | -300 | -300 | -300 | -300 | -300 | -60 | -60 | -100 | -300 |  | -257.0833 | -60 | -300 | 27 | 22 | 46363.1949 | 46173.0679 | 46132.2917 | 297.836 | 1156.5773 | 683.6196 | 41217.3038 | 1173.8723 | 840.4926 | 8576.3206 | -728.4852 | 695.707 | -7550.0175 | 36.8636 | -57.5349 | -1882.9691 | -1549.8253 | -699.246 | -1294.7917 | -1913.7177 | 27 | 22 | 2599.5 | 1862.5 | 1800 | 0 | 3 | 1 | 313.5 | -105 | 0 | 806.5 | 110.5 | 1.5 | 1468.5 | -1 | 597 | 0 | -14 | 0 | 150 | -131 |  | 0.22452 | 0 | 7781 | 3784 | 0.15086 | 0.22212
641 |  | 18 | 17 | -300 | -300 | -300 | -290 | -300 | -300 | -300 | 150 | 24 | -227 | -300 | -300 | -300 | -300 | -300 | -300 | -300 | -300 | -300 | -300 | -300 | -300 | -300 | -300 |  | -264.2917 | 150 | -300 | 27 | 23 | 46363.1949 | 46173.0679 | 46132.2917 | 297.836 | 1156.5773 | 683.6196 | 41217.3038 | 1173.8723 | 840.4926 | 8576.3206 | -728.4852 | 695.707 | -7550.0175 | 36.8636 | -57.5349 | -1882.9691 | -1549.8253 | -699.246 | -1294.7917 | -1913.7177 | 27 | 23 | -2660 | -3887.5 | -4462.5 | -1 | -15 | -11.5 | 33 | -78 | 0 | -739 | -467.5 | 2.5 | -1384 | 1 | -2370 | 99 | 258 | 50 | 0 | -597 |  | 0.21103 | 0 | 7781 | 3784 | 0.15086 | 0.22212
671 |  | 18 | 18 | -300 | -300 | -300 | -300 | -300 | -300 | -300 | -300 | -300 | -300 | -300 | -300 | -300 | -300 | -300 | -300 | -300 | -300 | -300 | -300 | -300 | -300 | -300 | -300 |  | -300 | -300 | -300 | 28 | 0 | 46363.1949 | 46173.0679 | 46132.2917 | 297.836 | 1156.5773 | 683.6196 | 41217.3038 | 1173.8723 | 840.4926 | 8576.3206 | -728.4852 | 695.707 | -7550.0175 | 36.8636 | -57.5349 | -1882.9691 | -1549.8253 | -699.246 | -1294.7917 | -1913.7177 | 28 | 0 | -3963.5 | -3075 | -2475 | 0.5 | -109 | -16.5 | -494 | 13 | 0 | -1113 | -688.5 | 2 | -1557 | -1 | -942 | 98 | 202 | -50 | 0 | -134 |  | 0.201 | 0 | 7781 | 3784 | 0.15086 | 0.22212
AD641 |  | 18 | 19 | -300 | -300 | -300 | -300 | -300 | -300 | -300 | -300 | -300 | -300 | -300 | -300 | -300 | -300 | -300 | -300 | -300 | -300 | -300 | -300 | -300 | -300 | -300 | -300 |  | -300 | -300 | -300 | 28 | 1 | 46363.1949 | 46173.0679 | 46132.2917 | 297.836 | 1156.5773 | 683.6196 | 41217.3038 | 1173.8723 | 840.4926 | 8576.3206 | -728.4852 | 695.707 | -7550.0175 | 36.8636 | -57.5349 | -1882.9691 | -1549.8253 | -699.246 | -1294.7917 | -1913.7177 | 28 | 1 | -1368 | -1812.5 | -1750 | -0.5 | -17 | 10 | -23 | 190.5 | 0 | -367.5 | -372.5 | 10 | -799.5 | 0.5 | -438 | 0 | 295 | 0 | 0 | -551 |  | 0.20267 | 0 | 7781 | 3784 | 0.15086 | 0.22212
AD671 |  | 18 | 20 | -300 | -300 | -300 | -300 | -300 | -300 | -300 | -300 | -300 | -300 | -300 | -300 | -300 | -300 | -300 | -300 | -300 | -300 | -300 | -300 | -300 | -300 | -300 | -300 |  | -300 | -300 | -300 | 28 | 2 | 46363.1949 | 46173.0679 | 46132.2917 | 297.836 | 1156.5773 | 683.6196 | 41217.3038 | 1173.8723 | 840.4926 | 8576.3206 | -728.4852 | 695.707 | -7550.0175 | 36.8636 | -57.5349 | -1882.9691 | -1549.8253 | -699.246 | -1294.7917 | -1913.7177 | 28 | 2 | -2429 | -2862.5 | -2700 | 1.5 | -15.5 | -16.5 | -1540 | -38.5 | 0 | -206.5 | -379.5 | 14 | -246.5 | 1 | 523 | 0 | -73 | 50 | 0 | -537 |  | 0.22716 | 0 | 7781 | 3784 | 0.15086 | 0.22212
AE641 |  | 18 | 21 | -300 | -300 | -300 | -300 | -300 | -300 | -300 | -300 | -300 | -300 | -300 | -300 | -300 | -300 | -300 | -300 | -300 | -300 | -300 | -300 | -300 | -300 | -300 | -300 |  | -300 | -300 | -300 | 28 | 3 | 46363.1949 | 46173.0679 | 46132.2917 | 297.836 | 1156.5773 | 683.6196 | 41217.3038 | 1173.8723 | 840.4926 | 8576.3206 | -728.4852 | 695.707 | -7550.0175 | 36.8636 | -57.5349 | -1882.9691 | -1549.8253 | -699.246 | -1294.7917 | -1913.7177 | 28 | 3 | -1501 | -1337.5 | -1287.5 | -1.5 | 1 | -6 | -739 | -275.5 | 0 | -39 | -567 | 3 | 124 | 1 | -573 | 0 | 72 | 314 | 0 | -5 |  | 0.22221 | 0 | 7781 | 3784 | 0.15086 | 0.22212
AE671 |  | 18 | 22 | -300 | -300 | -300 | -300 | -300 | -300 | -300 | -300 | -300 | -300 | -300 | -300 | -300 | -300 | -300 | -300 | -300 | -300 | -300 | -250 | -300 | -300 | -300 | -300 |  | -297.9167 | -250 | -300 | 28 | 4 | 46363.1949 | 46173.0679 | 46132.2917 | 297.836 | 1156.5773 | 683.6196 | 41217.3038 | 1173.8723 | 840.4926 | 8576.3206 | -728.4852 | 695.707 | -7550.0175 | 36.8636 | -57.5349 | -1882.9691 | -1549.8253 | -699.246 | -1294.7917 | -1913.7177 | 28 | 4 | -553 | -650 | -425 | 1 | 0.5 | 14.5 | -140 | -224 | 0 | 11 | 5 | 5.5 | -228.5 | 0.5 | 0 | 99 | 0 | -314 | 0 | -106 |  | 0.1868 | 0 | 7781 | 3784 | 0.15086 | 0.22212
AF641 |  | 18 | 23 | -300 | -300 | -300 | -300 | -300 | -300 | -300 | 0 | -5 | -55 | -106 | -25 | -25 | -29 | -25 | -280 | -295 | -225 | -51 | -45 | -46 | -300 | -189 | -300 |  | -170.875 | 0 | -300 | 28 | 5 | 46363.1949 | 46173.0679 | 46132.2917 | 297.836 | 1156.5773 | 683.6196 | 41217.3038 | 1173.8723 | 840.4926 | 8576.3206 | -728.4852 | 695.707 | -7550.0175 | 36.8636 | -57.5349 | -1882.9691 | -1549.8253 | -699.246 | -1294.7917 | -1913.7177 | 28 | 5 | -428 | -975 | -725 | -0.5 | 7.5 | -11 | 105.5 | -193.5 | 0 | 21.5 | -77 | -1.5 | -278 | 0.5 | 0 | 0 | 36 | 204 | 17 | -229 |  | 0.15801 | 0 | 7781 | 3784 | 0.15086 | 0.22212
AF671 |  | 18 | 24 | -300 | -300 | -300 | -300 | -300 | -300 | -300 | -290 | -300 | -300 | -300 | -167 | -300 | -274 | -300 | -300 | -300 | -252 | -111 | -300 | -299 | -300 | -300 | -300 |  | -283.0417 | -111 | -300 | 28 | 6 | 46363.1949 | 46173.0679 | 46132.2917 | 297.836 | 1156.5773 | 683.6196 | 41217.3038 | 1173.8723 | 840.4926 | 8576.3206 | -728.4852 | 695.707 | -7550.0175 | 36.8636 | -57.5349 | -1882.9691 | -1549.8253 | -699.246 | -1294.7917 | -1913.7177 | 28 | 6 | -153 | 512.5 | 562.5 | 0 | 3 | 23.5 | -213.5 | -163 | 51 | -92.5 | -307.5 | -1 | 546 | 0.5 | 532 | 0 | -45 | -203 | -17 | 608 |  | 0.13314 | 0 | 7781 | 3784 | 0.15086 | 0.22212
|  | 18 | 25 | -300 | -300 | -300 | -300 | -300 | -300 | -53 | -67 | -1 | 0 | 0 | 0 | 0 | -81 | 0 | -25 | 0 | -300 | 0 | -24 | -188 | -72 | -179 | -237 |  | -126.125 | 0 | -300 | 28 | 7 | 46363.1949 | 46173.0679 | 46132.2917 | 297.836 | 1156.5773 | 683.6196 | 41217.3038 | 1173.8723 | 840.4926 | 8576.3206 | -728.4852 | 695.707 | -7550.0175 | 36.8636 | -57.5349 | -1882.9691 | -1549.8253 | -699.246 | -1294.7917 | -1913.7177 | 28 | 7 | 1746 | 2187.5 | 2125 | -0.5 | 12 | 5 | 405 | -256.5 | 239 | 293 | 656.5 | -13.5 | 407 | -0.5 | 664 | -197 | 121 | 17 | 10 | -246 |  | 0.1122 | 0.013478 | 7781 | 3784 | 0.15086 | 0.22212
|  | 18 | 26 | -300 | -300 | -300 | -300 | -300 | -300 | -300 | -300 | -238 | -250 | -300 | -300 | -300 | -300 | -300 | -1000 | -809 | -215 | 198 | 63 | -410 | -722 | -997 | -1000 |  | -386.6667 | 198 | -1000 | 28 | 8 | 46363.1949 | 46173.0679 | 46132.2917 | 297.836 | 1156.5773 | 683.6196 | 41217.3038 | 1173.8723 | 840.4926 | 8576.3206 | -728.4852 | 695.707 | -7550.0175 | 36.8636 | -57.5349 | -1882.9691 | -1549.8253 | -699.246 | -1294.7917 | -1913.7177 | 28 | 8 | 2617.5 | 2812.5 | 2587.5 | 1.5 | -5 | 4 | 803.5 | -123 | 386 | 255 | 893.5 | -6 | 407 | -2 | -456 | -99 | 123 | -68 | 51 | 621 |  | 0.079231 | 0.076638 | 7781 | 3784 | 0.15086 | 0.22212
|  | 18 | 27 | -1000 | -1000 | -1000 | -1000 | -1000 | -1000 | -1000 | -1000 | -988 | -1000 | -1000 | -966 | -1000 | -1000 | -1000 | -993 | -713 | -800 | -179 | -408 | -1000 | -1000 | -1000 | -1000 |  | -918.625 | -179 | -1000 | 28 | 9 | 46363.1949 | 46173.0679 | 46132.2917 | 297.836 | 1156.5773 | 683.6196 | 41217.3038 | 1173.8723 | 840.4926 | 8576.3206 | -728.4852 | 695.707 | -7550.0175 | 36.8636 | -57.5349 | -1882.9691 | -1549.8253 | -699.246 | -1294.7917 | -1913.7177 | 28 | 9 | 2383.5 | 2425 | 2237.5 | -0.5 | 56.5 | -4 | 1111.5 | 115 | 436.5 | 244.5 | 196.5 | -6.5 | 235 | 0 | 421 | 0 | -328 | 0 | 102 | 27 |  | 0.063424 | 0.17865 | 7781 | 3784 | 0.15086 | 0.22212
|  | 18 | 28 | -950 | -1000 | -1000 | -950 | -636 | -950 | -746 | -949 | -932 | -1000 | -1000 | -999 | -1000 | -1000 | -1000 | -1000 | -894 | -866 | -422 | -396 | -845 | -950 | -845 | -656 |  | -874.4167 | -396 | -1000 | 28 | 10 | 46363.1949 | 46173.0679 | 46132.2917 | 297.836 | 1156.5773 | 683.6196 | 41217.3038 | 1173.8723 | 840.4926 | 8576.3206 | -728.4852 | 695.707 | -7550.0175 | 36.8636 | -57.5349 | -1882.9691 | -1549.8253 | -699.246 | -1294.7917 | -1913.7177 | 28 | 10 | 1476.5 | 1762.5 | 1500 | 0.5 | -17.5 | 5.5 | 711.5 | 25 | 348 | 185.5 | 53 | -1.5 | 166 | -2 | 66 | 0 | 265 | 1 | 111 | 87 |  | 0.078203 | 0.294 | 7781 | 3784 | 0.15086 | 0.22212
|  | 18 | 29 | -1000 | -1000 | -770 | -452 | -999 | -999 | -1000 | -960 | -343 | -95 | -673 | 269 | -655 | -652 | -614 | -587 | -802 | -775 | -750 | -899 | -1000 | -1000 | -1000 | -1000 |  | -739.8333 | 269 | -1000 | 28 | 11 | 46363.1949 | 46173.0679 | 46132.2917 | 297.836 | 1156.5773 | 683.6196 | 41217.3038 | 1173.8723 | 840.4926 | 8576.3206 | -728.4852 | 695.707 | -7550.0175 | 36.8636 | -57.5349 | -1882.9691 | -1549.8253 | -699.246 | -1294.7917 | -1913.7177 | 28 | 11 | 1811 | 1937.5 | 1862.5 | -1 | -35.5 | -23 | -95.5 | 31 | 305 | -39.5 | 201.5 | -7 | 1474.5 | -0.5 | 813 | 0 | 29 | -1 | 494 | 597 |  | 0.081416 | 0.38597 | 7781 | 3784 | 0.15086 | 0.22212
|  | 18 | 30 | -1000 | -1000 | -1000 | -1000 | -1000 | -1000 | -1000 | -971 | -1000 | -1000 | -1000 | -1000 | -1000 | -1000 | -1000 | -1000 | -1000 | -1000 | -1000 | -1000 | -1000 | -1000 | -1000 | -1000 |  | -998.7917 | -971 | -1000 | 28 | 12 | 46363.1949 | 46173.0679 | 46132.2917 | 297.836 | 1156.5773 | 683.6196 | 41217.3038 | 1173.8723 | 840.4926 | 8576.3206 | -728.4852 | 695.707 | -7550.0175 | 36.8636 | -57.5349 | -1882.9691 | -1549.8253 | -699.246 | -1294.7917 | -1913.7177 | 28 | 12 | 279 | -187.5 | -262.5 | 0.5 | 2.5 | 6 | -14.5 | 146.5 | 136.5 | -167 | -313.5 | -1 | 483.5 | 0 | -540 | 0 | -252 | 0 | -360 | 743 |  | 0.0854 | 0.46657 | 7781 | 3784 | 0.15086 | 0.22212
|  | 18 | 31 | -1000 | -1000 | -1000 | -990 | -1000 | -1000 | -1000 | -952 | -795 | -999 | -1000 | -1000 | -1000 | -1000 | -914 | -982 | -998 | -1000 | -993 | -936 | -965 | -1000 | -1000 | -1000 |  | -980.1667 | -795 | -1000 | 28 | 13 | 46363.1949 | 46173.0679 | 46132.2917 | 297.836 | 1156.5773 | 683.6196 | 41217.3038 | 1173.8723 | 840.4926 | 8576.3206 | -728.4852 | 695.707 | -7550.0175 | 36.8636 | -57.5349 | -1882.9691 | -1549.8253 | -699.246 | -1294.7917 | -1913.7177 | 28 | 13 | -2031 | -1900 | -2150 | 0 | 14.5 | 3 | -988 | 94 | -1 | -516 | -378 | 2.5 | -262 | 1.5 | -5 | 0 | -129 | 0 | -272 | -19 |  | 0.10423 | 0.50264 | 7781 | 3784 | 0.15086 | 0.22212
|  | Moyenne horaire (MW) |  | -798.3871 | -741.9355 | -712.129 | -699.6452 | -723.2903 | -730.6129 | -718.2258 | -679.6452 | -594.5484 | -617.4516 | -649.5484 | -552.6452 | -625.0968 | -680.4839 | -692.8387 | -735.8065 | -726.1935 | -714.129 | -644.871 | -670.5806 | -741.1935 | -772.871 | -772.9032 | -786.871 |  | -699.246 | 951 | -1200 | 28 | 14 | 46363.1949 | 46173.0679 | 46132.2917 | 297.836 | 1156.5773 | 683.6196 | 41217.3038 | 1173.8723 | 840.4926 | 8576.3206 | -728.4852 | 695.707 | -7550.0175 | 36.8636 | -57.5349 | -1882.9691 | -1549.8253 | -699.246 | -1294.7917 | -1913.7177 | 28 | 14 | -1358.5 | -1337.5 | -1300 | 0 | -15 | -8.5 | -453.5 | 132.5 | -137 | -39 | -15.5 | -2 | -820 | -0.5 | -598 | 0 | 104 | 0 | -39 | -520 |  | 0.11631 | 0.50238 | 7781 | 3784 | 0.15086 | 0.22212
|  | Max horaire (MW) |  | -300 | -300 | -300 | -290 | -300 | -300 | -53 | 150 | 324 | 496 | 679 | 951 | 361 | -29 | 0 | -25 | 0 | -200 | 198 | 63 | -46 | -60 | -100 | -237 | Test | -699.246 | 951 | -1200 | 28 | 15 | 46363.1949 | 46173.0679 | 46132.2917 | 297.836 | 1156.5773 | 683.6196 | 41217.3038 | 1173.8723 | 840.4926 | 8576.3206 | -728.4852 | 695.707 | -7550.0175 | 36.8636 | -57.5349 | -1882.9691 | -1549.8253 | -699.246 | -1294.7917 | -1913.7177 | 28 | 15 | -927.5 | -775 | -775 | -0.5 | 37.5 | -17.5 | 530 | 154 | -235 | 223 | -49 | -12 | -1558 | 0 | -897 | 0 | -91 | 106 | -97 | -1091 |  | 0.13334 | 0.46617 | 7781 | 3784 | 0.15086 | 0.22212
|  | Min horaire (MW) |  | -1100 | -1100 | -1000 | -1000 | -1000 | -1000 | -1000 | -1100 | -1100 | -1100 | -1100 | -1100 | -1100 | -1100 | -1100 | -1100 | -1100 | -1100 | -1100 | -1100 | -1100 | -1200 | -1200 | -1200 |  | -699.246 | 951 | -1200 | 28 | 16 | 46363.1949 | 46173.0679 | 46132.2917 | 297.836 | 1156.5773 | 683.6196 | 41217.3038 | 1173.8723 | 840.4926 | 8576.3206 | -728.4852 | 695.707 | -7550.0175 | 36.8636 | -57.5349 | -1882.9691 | -1549.8253 | -699.246 | -1294.7917 | -1913.7177 | 28 | 16 | -379.5 | -300 | -237.5 | 0.5 | 3 | 23 | 484 | 303.5 | -275.5 | 204.5 | 501 | -12.5 | -1611.5 | 0 | 0 | 0 | -194 | 28 | 0 | -681 |  | 0.15313 | 0.40407 | 7781 | 3784 | 0.15086 | 0.22212
|  | Classement horaire |  | Heure 0: Ech. comm. Italie |  | Moyenne | Max | Min | 28 | 17 | 46363.1949 | 46173.0679 | 46132.2917 | 297.836 | 1156.5773 | 683.6196 | 41217.3038 | 1173.8723 | 840.4926 | 8576.3206 | -728.4852 | 695.707 | -7550.0175 | 36.8636 | -57.5349 | -1882.9691 | -1549.8253 | -699.246 | -1294.7917 | -1913.7177 | 28 | 17 | 785 | 950 | 1062.5 | -0.5 | 70.5 | -1.5 | 765.5 | 158.5 | -353.5 | 97 | 213 | -15 | -149 | 0 | 0 | 0 | -201 | 444 | 0 | -29 |  | 0.19213 | 0.33126 | 7781 | 3784 | 0.15086 | 0.22212
|  | ad initiale | Jour | Heure 0: Heure |  | Jour | Jour | Jour | 28 | 18 | 46363.1949 | 46173.0679 | 46132.2917 | 297.836 | 1156.5773 | 683.6196 | 41217.3038 | 1173.8723 | 840.4926 | 8576.3206 | -728.4852 | 695.707 | -7550.0175 | 36.8636 | -57.5349 | -1882.9691 | -1549.8253 | -699.246 | -1294.7917 | -1913.7177 | 28 | 18 | 1449 | 1350 | 1487.5 | 1 | 204.5 | -4.5 | 512.5 | -72 | -378.5 | 560 | 544 | 12 | 70.5 | 3.5 | 30 | 0 | -66 | 26 | 0 | -97 |  | 0.2125 | 0.23784 | 7781 | 3784 | 0.15086 | 0.22212
|  | 19 |  | 0 | 1 | 2 | 3 | 4 | 5 | 6 | 7 | 8 | 9 | 10 | 11 | 12 | 13 | 14 | 15 | 16 | 17 | 18 | 19 | 20 | 21 | 22 | 23 |  | (MW) | (MW) | (MW) | 28 | 19 | 46363.1949 | 46173.0679 | 46132.2917 | 297.836 | 1156.5773 | 683.6196 | 41217.3038 | 1173.8723 | 840.4926 | 8576.3206 | -728.4852 | 695.707 | -7550.0175 | 36.8636 | -57.5349 | -1882.9691 | -1549.8253 | -699.246 | -1294.7917 | -1913.7177 | 28 | 19 | 267 | 287.5 | 362.5 | -1 | 21 | 12.5 | 51 | -175.5 | -335.5 | 585 | 398.5 | 13.5 | -302.5 | 0.5 | -30 | 0 | 100 | -449 | 0 | 0 |  | 0.20325 | 0.13782 | 7781 | 3784 | 0.15086 | 0.22212
|  | 19 | 1 | -1044 | -1044 | -1044 | -1044 | -1044 | -1044 | -1399 | -1754 | -1164 | -1164 | -1164 | -1164 | -1164 | -1164 | -1164 | -1164 | -1164 | -1164 | -1164 | -1164 | -1164 | -1164 | -1164 | -1014 |  | -1162.125 | -1014 | -1754 | 28 | 20 | 46363.1949 | 46173.0679 | 46132.2917 | 297.836 | 1156.5773 | 683.6196 | 41217.3038 | 1173.8723 | 840.4926 | 8576.3206 | -728.4852 | 695.707 | -7550.0175 | 36.8636 | -57.5349 | -1882.9691 | -1549.8253 | -699.246 | -1294.7917 | -1913.7177 | 28 | 20 | 106.5 | 62.5 | -37.5 | 1 | 80 | 24.5 | 235 | -137 | -160.5 | 367.5 | 0.5 | -5 | -299.5 | 1 | 136 | 0 | 50 | -105 | 0 | 33 |  | 0.1807 | 0.049154 | 7781 | 3784 | 0.15086 | 0.22212
|  | 19 | 2 | -1014 | -1014 | -1014 | -1014 | -1014 | -1014 | -1014 | -1164 | -1164 | -1164 | -1164 | -1164 | -1164 | -1164 | -1164 | -1164 | -1164 | -1164 | -1164 | -1164 | -1164 | -1164 | -1164 | -1014 |  | -1114 | -1014 | -1164 | 28 | 21 | 46363.1949 | 46173.0679 | 46132.2917 | 297.836 | 1156.5773 | 683.6196 | 41217.3038 | 1173.8723 | 840.4926 | 8576.3206 | -728.4852 | 695.707 | -7550.0175 | 36.8636 | -57.5349 | -1882.9691 | -1549.8253 | -699.246 | -1294.7917 | -1913.7177 | 28 | 21 | 1383.5 | 2662.5 | 2562.5 | -1 | -97.5 | -23 | -661 | 22 | -25.5 | 620.5 | -1 | 2 | 1548 | -2 | 952 | 0 | -50 | 105 | 0 | 1505 |  | 0.16309 | 0.0067389 | 7781 | 3784 | 0.15086 | 0.22212
|  | 19 | 3 | -1014 | -1014 | -1014 | -1014 | -1014 | -1014 | -1014 | -1164 | -1164 | -1164 | -1164 | -1164 | -1164 | -1164 | -1164 | -1164 | -1164 | -1164 | -1164 | -1164 | -1164 | -1164 | -1164 | -1014 |  | -1114 | -1014 | -1164 | 28 | 22 | 46363.1949 | 46173.0679 | 46132.2917 | 297.836 | 1156.5773 | 683.6196 | 41217.3038 | 1173.8723 | 840.4926 | 8576.3206 | -728.4852 | 695.707 | -7550.0175 | 36.8636 | -57.5349 | -1882.9691 | -1549.8253 | -699.246 | -1294.7917 | -1913.7177 | 28 | 22 | 2592.5 | 1362.5 | 1375 | 0.5 | -36 | 9 | -95 | 108.5 | 0 | 557 | -1 | 0.5 | 2049 | -1 | 830 | 0 | 125 | 189 | 0 | 158 |  | 0.16592 | 0 | 7781 | 3784 | 0.15086 | 0.22212
|  | 19 | 4 | -1015 | -1015 | -1015 | -1015 | -1015 | -1015 | -1015 | -1165 | -1165 | -1165 | -1165 | -1165 | -1165 | -1165 | -1165 | -1165 | -1165 | -1165 | -1165 | -1165 | -1165 | -1165 | -1165 | -1015 |  | -1115 | -1015 | -1165 | 28 | 23 | 46363.1949 | 46173.0679 | 46132.2917 | 297.836 | 1156.5773 | 683.6196 | 41217.3038 | 1173.8723 | 840.4926 | 8576.3206 | -728.4852 | 695.707 | -7550.0175 | 36.8636 | -57.5349 | -1882.9691 | -1549.8253 | -699.246 | -1294.7917 | -1913.7177 | 28 | 23 | -2891.5 | -4175 | -4412.5 | -1 | -23 | -9.5 | -321.5 | 104 | 0 | -1448 | -23 | -7.5 | -1162 | 0.5 | -1032 | 0 | -161 | -344 | 0 | -726 |  | 0.17986 | 0 | 7781 | 3784 | 0.15086 | 0.22212
|  | 19 | 5 | -1015 | -1015 | -1015 | -1015 | -1015 | -1015 | -1015 | -1165 | -1165 | -1165 | -1165 | -1164 | -1165 | -1165 | -1165 | -1165 | -1165 | -1165 | -1165 | -1165 | -1165 | -1165 | -1165 | -1015 |  | -1114.9583 | -1015 | -1165 | 29 | 0 | 46363.1949 | 46173.0679 | 46132.2917 | 297.836 | 1156.5773 | 683.6196 | 41217.3038 | 1173.8723 | 840.4926 | 8576.3206 | -728.4852 | 695.707 | -7550.0175 | 36.8636 | -57.5349 | -1882.9691 | -1549.8253 | -699.246 | -1294.7917 | -1913.7177 | 29 | 0 | -4114.5 | -3025 | -3162.5 | 0 | -224 | 0.5 | -673.5 | 109.5 | 0 | -920 | -932.5 | 6.5 | -1481 | -2.5 | -407 | 247 | 8 | 0 | 0 | -703 |  | 0.19323 | 0 | 7781 | 3784 | 0.15086 | 0.22212
|  | 19 | 6 | -1015 | -1015 | -1015 | -1015 | -1015 | -1015 | -1015 | -1165 | -1165 | -1165 | -1165 | -1165 | -1165 | -1165 | -1165 | -1165 | -1165 | -1165 | -1161 | -1165 | -1165 | -1165 | -1165 | -1015 |  | -1114.8333 | -1015 | -1165 | 29 | 1 | 46363.1949 | 46173.0679 | 46132.2917 | 297.836 | 1156.5773 | 683.6196 | 41217.3038 | 1173.8723 | 840.4926 | 8576.3206 | -728.4852 | 695.707 | -7550.0175 | 36.8636 | -57.5349 | -1882.9691 | -1549.8253 | -699.246 | -1294.7917 | -1913.7177 | 29 | 1 | -1214.5 | -1037.5 | -1325 | 0 | -34 | -6 | 231 | -67 | 0 | -433 | -644.5 | -1 | -261.5 | 0 | -479 | 0 | -316 | 230 | 0 | -267 |  | 0.2073 | 0 | 7781 | 3784 | 0.15086 | 0.22212
|  | 19 | 7 | -1015 | -1015 | -1015 | -1015 | -1015 | -1015 | -1015 | -1015 | -1015 | -1015 | -1015 | -1015 | -1015 | -1015 | -1015 | -1015 | -1015 | -1015 | -1015 | -1015 | -1015 | -1015 | -1015 | -1015 |  | -1015 | -1015 | -1015 | 29 | 2 | 46363.1949 | 46173.0679 | 46132.2917 | 297.836 | 1156.5773 | 683.6196 | 41217.3038 | 1173.8723 | 840.4926 | 8576.3206 | -728.4852 | 695.707 | -7550.0175 | 36.8636 | -57.5349 | -1882.9691 | -1549.8253 | -699.246 | -1294.7917 | -1913.7177 | 29 | 2 | -2006 | -2175 | -2200 | 0 | -13 | -0.5 | -666 | 55 | 0 | -146.5 | -960.5 | -31.5 | -242 | 0.5 | 0 | 0 | 101 | 318 | 0 | 0 |  | 0.19869 | 0 | 7781 | 3784 | 0.15086 | 0.22212
|  | 19 | 8 | -1015 | -1015 | -1015 | -1015 | -1015 | -1015 | -1015 | -1165 | -1165 | -1165 | -1165 | -1165 | -1165 | -1165 | -1165 | -1165 | -1165 | -1165 | -1165 | -1165 | -1165 | -1165 | -1165 | -1015 |  | -1115 | -1015 | -1165 | 29 | 3 | 46363.1949 | 46173.0679 | 46132.2917 | 297.836 | 1156.5773 | 683.6196 | 41217.3038 | 1173.8723 | 840.4926 | 8576.3206 | -728.4852 | 695.707 | -7550.0175 | 36.8636 | -57.5349 | -1882.9691 | -1549.8253 | -699.246 | -1294.7917 | -1913.7177 | 29 | 3 | -804 | -462.5 | -600 | -0.5 | -20.5 | 11 | -207 | 26.5 | 0 | -12.5 | -311 | 6.5 | -296 | 0 | 0 | 0 | -103 | -547 | 0 | 0 |  | 0.20576 | 0 | 7781 | 3784 | 0.15086 | 0.22212
|  | 19 | 9 | -1015 | -1015 | -1015 | -1015 | -1015 | -1015 | -1015 | -1165 | -1165 | -1165 | -1165 | -1165 | -1165 | -1165 | -1165 | -1165 | -1165 | -1165 | -1165 | -1165 | -1165 | -1165 | -1165 | -1015 |  | -1115 | -1015 | -1165 | 29 | 4 | 46363.1949 | 46173.0679 | 46132.2917 | 297.836 | 1156.5773 | 683.6196 | 41217.3038 | 1173.8723 | 840.4926 | 8576.3206 | -728.4852 | 695.707 | -7550.0175 | 36.8636 | -57.5349 | -1882.9691 | -1549.8253 | -699.246 | -1294.7917 | -1913.7177 | 29 | 4 | 1040.5 | 1475 | 1612.5 | 1.5 | 27.5 | -5.5 | 846 | -41 | 0 | 101.5 | 368.5 | 5 | -263 | 0 | 0 | 0 | -143 | 0 | 0 | 0 |  | 0.20916 | 0 | 7781 | 3784 | 0.15086 | 0.22212
|  | 19 | 10 | -1015 | -1015 | -1015 | -1015 | -1015 | -1015 | -1015 | -1165 | -1165 | -1165 | -1165 | -1165 | -1165 | -1165 | -1165 | -1165 | -1165 | -1165 | -1165 | -1165 | -1165 | -1165 | -1165 | -1015 |  | -1115 | -1015 | -1165 | 29 | 5 | 46363.1949 | 46173.0679 | 46132.2917 | 297.836 | 1156.5773 | 683.6196 | 41217.3038 | 1173.8723 | 840.4926 | 8576.3206 | -728.4852 | 695.707 | -7550.0175 | 36.8636 | -57.5349 | -1882.9691 | -1549.8253 | -699.246 | -1294.7917 | -1913.7177 | 29 | 5 | 2473 | 2300 | 2475 | -0.5 | 429 | 24 | 776.5 | -45.5 | 0 | 189 | 1028 | -20 | 91.5 | 6.5 | 0 | 0 | 160 | -1 | 0 | 0 |  | 0.20389 | 0 | 7781 | 3784 | 0.15086 | 0.22212
|  | 19 | 11 | -1013 | -1013 | -1013 | -1013 | -1013 | -1013 | -1013 | -1163 | -1163 | -1163 | -1163 | -1163 | -1163 | -1163 | -1163 | -1163 | -1163 | -2463 | -2463 | -2463 | -2463 | -2463 | -2463 | -2313 |  | -1492.1667 | -1013 | -2463 | 29 | 6 | 46363.1949 | 46173.0679 | 46132.2917 | 297.836 | 1156.5773 | 683.6196 | 41217.3038 | 1173.8723 | 840.4926 | 8576.3206 | -728.4852 | 695.707 | -7550.0175 | 36.8636 | -57.5349 | -1882.9691 | -1549.8253 | -699.246 | -1294.7917 | -1913.7177 | 29 | 6 | 2924 | 3262.5 | 3350 | 0.5 | 656.5 | 62.5 | 261 | -220 | 39 | 1167 | 900.5 | -0.5 | 57 | 10.5 | 0 | -195 | 621 | 40 | -150 | 0 |  | 0.19805 | 0 | 7781 | 3784 | 0.15086 | 0.22212
|  | 19 | 12 | -2313 | -2313 | -2313 | -2313 | -2313 | -2313 | -2313 | -2463 | -1063 | -1063 | -1063 | -1063 | -1063 | -1063 | -1063 | -1063 | -1063 | -1063 | -1063 | -1063 | -1063 | -1063 | -1063 | -913 |  | -1479.6667 | -913 | -2463 | 29 | 7 | 46363.1949 | 46173.0679 | 46132.2917 | 297.836 | 1156.5773 | 683.6196 | 41217.3038 | 1173.8723 | 840.4926 | 8576.3206 | -728.4852 | 695.707 | -7550.0175 | 36.8636 | -57.5349 | -1882.9691 | -1549.8253 | -699.246 | -1294.7917 | -1913.7177 | 29 | 7 | 3846.5 | 3837.5 | 3987.5 | 0.5 | 493 | 87 | 1067 | -88 | 203.5 | 937 | 584 | -8 | 571.5 | 6.5 | 241 | 131 | -279 | 617 | 0 | 3 |  | 0.16977 | 0.010307 | 7781 | 3784 | 0.15086 | 0.22212
|  | 19 | 13 | -913 | -913 | -913 | -913 | -913 | -913 | -913 | -1063 | -1063 | -1063 | -1063 | -1063 | -1063 | -1063 | -1063 | -1063 | -1063 | -1063 | -1063 | -1063 | -1063 | -1063 | -1063 | -913 |  | -1013 | -913 | -1063 | 29 | 8 | 46363.1949 | 46173.0679 | 46132.2917 | 297.836 | 1156.5773 | 683.6196 | 41217.3038 | 1173.8723 | 840.4926 | 8576.3206 | -728.4852 | 695.707 | -7550.0175 | 36.8636 | -57.5349 | -1882.9691 | -1549.8253 | -699.246 | -1294.7917 | -1913.7177 | 29 | 8 | 3152 | 3325 | 2862.5 | -0.5 | 107 | 140.5 | 157 | 74.5 | 365 | 1291 | -1 | -6.5 | 1024.5 | 0.5 | 113 | -183 | 175 | 248 | 0 | 910 |  | 0.15846 | 0.064086 | 7781 | 3784 | 0.15086 | 0.22212
|  | 19 | 14 | -913 | -913 | -913 | -913 | -913 | -913 | -913 | -913 | -913 | -913 | -913 | -913 | -913 | -811 | -913 | -913 | -913 | -913 | -913 | -913 | -913 | -913 | -913 | -913 |  | -908.75 | -811 | -913 | 29 | 9 | 46363.1949 | 46173.0679 | 46132.2917 | 297.836 | 1156.5773 | 683.6196 | 41217.3038 | 1173.8723 | 840.4926 | 8576.3206 | -728.4852 | 695.707 | -7550.0175 | 36.8636 | -57.5349 | -1882.9691 | -1549.8253 | -699.246 | -1294.7917 | -1913.7177 | 29 | 9 | 1928 | 1862.5 | 1675 | 0 | -211.5 | 136.5 | 23 | 252 | 501.5 | 347 | 0.5 | -3.5 | 883.5 | -4 | 623 | 0 | 348 | -578 | 0 | 134 |  | 0.16804 | 0.16054 | 7781 | 3784 | 0.15086 | 0.22212
|  | 19 | 15 | -913 | -913 | -913 | -913 | -913 | -913 | -913 | -1063 | -1063 | -1063 | -1063 | -1063 | -1063 | -1063 | -1063 | -1063 | -1063 | -1063 | -1063 | -1063 | -1063 | -1063 | -1063 | -913 |  | -1013 | -913 | -1063 | 29 | 10 | 46363.1949 | 46173.0679 | 46132.2917 | 297.836 | 1156.5773 | 683.6196 | 41217.3038 | 1173.8723 | 840.4926 | 8576.3206 | -728.4852 | 695.707 | -7550.0175 | 36.8636 | -57.5349 | -1882.9691 | -1549.8253 | -699.246 | -1294.7917 | -1913.7177 | 29 | 10 | 1328.5 | 1287.5 | 1025 | -0.5 | 172.5 | 18 | -1142.5 | 351 | 383.5 | 1083.5 | 1.5 | -0.5 | 460.5 | 2.5 | -937 | 0 | 147 | 942 | 0 | -50 |  | 0.20042 | 0.29308 | 7781 | 3784 | 0.15086 | 0.22212
|  | 19 | 16 | -913 | -913 | -913 | -913 | -913 | -913 | -913 | -1063 | -1063 | -1063 | -1063 | -1063 | -1063 | -1063 | -1063 | -1063 | -1063 | -1063 | -1063 | -1063 | -1063 | -1063 | -1063 | -913 |  | -1013 | -913 | -1063 | 29 | 11 | 46363.1949 | 46173.0679 | 46132.2917 | 297.836 | 1156.5773 | 683.6196 | 41217.3038 | 1173.8723 | 840.4926 | 8576.3206 | -728.4852 | 695.707 | -7550.0175 | 36.8636 | -57.5349 | -1882.9691 | -1549.8253 | -699.246 | -1294.7917 | -1913.7177 | 29 | 11 | 1003.5 | 887.5 | 862.5 | 2 | -93.5 | 1.5 | -42.5 | 297 | 330.5 | -183 | 0.5 | 8 | 684.5 | -2 | 2165 | 0 | 330 | -924 | 0 | 841 |  | 0.24553 | 0.39442 | 7781 | 3784 | 0.15086 | 0.22212
678 |  | 19 | 17 | -913 | -913 | -913 | -913 | -913 | -913 | -913 | -963 | -1063 | -1063 | -1063 | -1063 | -863 | -1004 | -1063 | -1063 | -1063 | -1063 | -1063 | -1063 | -1063 | -1063 | -1063 | -913 |  | -998.0417 | -863 | -1063 | 29 | 12 | 46363.1949 | 46173.0679 | 46132.2917 | 297.836 | 1156.5773 | 683.6196 | 41217.3038 | 1173.8723 | 840.4926 | 8576.3206 | -728.4852 | 695.707 | -7550.0175 | 36.8636 | -57.5349 | -1882.9691 | -1549.8253 | -699.246 | -1294.7917 | -1913.7177 | 29 | 12 | -167.5 | -125 | -125 | -2 | -133.5 | 7.5 | -49 | 123.5 | 221 | -1091.5 | -24 | -0.5 | 780.5 | -1.5 | -24 | 0 | -369 | 3 | 0 | -180 |  | 0.2837 | 0.48177 | 7781 | 3784 | 0.15086 | 0.22212
708 |  | 19 | 18 | -913 | -913 | -913 | -913 | -913 | -913 | -913 | -1063 | -1063 | -1063 | -1063 | -1063 | -1063 | -1063 | -1063 | -1063 | -1063 | -1063 | -1063 | -1063 | -1063 | -1063 | -1063 | -913 |  | -1013 | -913 | -1063 | 29 | 13 | 46363.1949 | 46173.0679 | 46132.2917 | 297.836 | 1156.5773 | 683.6196 | 41217.3038 | 1173.8723 | 840.4926 | 8576.3206 | -728.4852 | 695.707 | -7550.0175 | 36.8636 | -57.5349 | -1882.9691 | -1549.8253 | -699.246 | -1294.7917 | -1913.7177 | 29 | 13 | -336 | -600 | -562.5 | 1 | 171.5 | -102.5 | -59.5 | -92.5 | 60 | -596 | -17.5 | 4 | 296 | 3 | -384 | 0 | 5 | 38 | 0 | 285 |  | 0.29958 | 0.54017 | 7781 | 3784 | 0.15086 | 0.22212
AD678 |  | 19 | 19 | -913 | -913 | -913 | -913 | -913 | -913 | -913 | -1063 | -1063 | -1063 | -1063 | -1063 | -1063 | -1063 | -1063 | -1063 | -1063 | -1063 | -1063 | -1063 | -1063 | -1063 | -1063 | -913 |  | -1013 | -913 | -1063 | 29 | 14 | 46363.1949 | 46173.0679 | 46132.2917 | 297.836 | 1156.5773 | 683.6196 | 41217.3038 | 1173.8723 | 840.4926 | 8576.3206 | -728.4852 | 695.707 | -7550.0175 | 36.8636 | -57.5349 | -1882.9691 | -1549.8253 | -699.246 | -1294.7917 | -1913.7177 | 29 | 14 | -1092.5 | -1387.5 | -1250 | -1.5 | -142.5 | -26 | -194 | 96.5 | -43.5 | -444.5 | 38.5 | 4.5 | -381 | -2 | -205 | 0 | 18 | 27 | 0 | -246 |  | 0.28769 | 0.55603 | 7781 | 3784 | 0.15086 | 0.22212
AD708 |  | 19 | 20 | -913 | -903 | -913 | -913 | -913 | -913 | -913 | -1063 | -1063 | -1063 | -1063 | -1063 | -1048 | -948 | -938 | -1038 | -1063 | -1063 | -1063 | -1063 | -1063 | -1063 | -1063 | -913 |  | -1000.9167 | -903 | -1063 | 29 | 15 | 46363.1949 | 46173.0679 | 46132.2917 | 297.836 | 1156.5773 | 683.6196 | 41217.3038 | 1173.8723 | 840.4926 | 8576.3206 | -728.4852 | 695.707 | -7550.0175 | 36.8636 | -57.5349 | -1882.9691 | -1549.8253 | -699.246 | -1294.7917 | -1913.7177 | 29 | 15 | -1256.5 | -1512.5 | -1462.5 | 1 | -109.5 | -39 | -161.5 | 80 | -210.5 | -417.5 | 0 | 0 | -398 | -1.5 | 275 | 0 | -223 | -215 | 0 | -306 |  | 0.30009 | 0.54453 | 7781 | 3784 | 0.15086 | 0.22212
AE678 |  | 19 | 21 | -913 | -913 | -913 | -913 | -913 | -913 | -913 | -913 | -913 | -913 | -903 | -903 | -913 | -913 | -903 | -913 | -913 | -913 | -913 | -913 | -913 | -913 | -913 | -913 |  | -911.75 | -903 | -913 | 29 | 16 | 46363.1949 | 46173.0679 | 46132.2917 | 297.836 | 1156.5773 | 683.6196 | 41217.3038 | 1173.8723 | 840.4926 | 8576.3206 | -728.4852 | 695.707 | -7550.0175 | 36.8636 | -57.5349 | -1882.9691 | -1549.8253 | -699.246 | -1294.7917 | -1913.7177 | 29 | 16 | -1071 | -1212.5 | -1125 | 0 | 100 | -29.5 | 0 | -61 | -225 | -146.5 | -0.5 | -8 | -702.5 | 2 | -356 | 0 | -364 | 27 | 0 | -158 |  | 0.31037 | 0.4889 | 7781 | 3784 | 0.15086 | 0.22212
AE708 |  | 19 | 22 | -913 | -913 | -913 | -913 | -913 | -913 | -913 | -1063 | -1063 | -1063 | -1063 | -1063 | -1013 | -1063 | -1063 | -1063 | -1063 | -1063 | -1063 | -1063 | -1063 | -1063 | -1038 | -913 |  | -1009.875 | -913 | -1063 | 29 | 17 | 46363.1949 | 46173.0679 | 46132.2917 | 297.836 | 1156.5773 | 683.6196 | 41217.3038 | 1173.8723 | 840.4926 | 8576.3206 | -728.4852 | 695.707 | -7550.0175 | 36.8636 | -57.5349 | -1882.9691 | -1549.8253 | -699.246 | -1294.7917 | -1913.7177 | 29 | 17 | -206.5 | 275 | 200 | 1.5 | -58.5 | -9 | 43.5 | 133 | -458 | 349.5 | 0.5 | 19 | -226.5 | -1 | -31 | 0 | 187 | 25 | 0 | 30 |  | 0.30253 | 0.42944 | 7781 | 3784 | 0.15086 | 0.22212
AF678 |  | 19 | 23 | -913 | -913 | -913 | -913 | -913 | -913 | -913 | -1063 | -1063 | -1063 | -1063 | -1063 | -993 | -1063 | -1063 | -1063 | -1063 | -1063 | -1063 | -1063 | -1063 | -1063 | -1063 | -913 |  | -1010.0833 | -913 | -1063 | 29 | 18 | 46363.1949 | 46173.0679 | 46132.2917 | 297.836 | 1156.5773 | 683.6196 | 41217.3038 | 1173.8723 | 840.4926 | 8576.3206 | -728.4852 | 695.707 | -7550.0175 | 36.8636 | -57.5349 | -1882.9691 | -1549.8253 | -699.246 | -1294.7917 | -1913.7177 | 29 | 18 | 500.5 | 437.5 | 387.5 | -1 | 28.5 | 3 | 208 | -209.5 | -515.5 | 1097 | 1 | -1.5 | -109.5 | 0 | -919 | 0 | -315 | -149 | 0 | 918 |  | 0.31962 | 0.3084 | 7781 | 3784 | 0.15086 | 0.22212
AF708 |  | 19 | 24 | -913 | -913 | -913 | -913 | -913 | -913 | -913 | -1063 | -1063 | -1063 | -1063 | -1011 | -1043 | -1028 | -1063 | -1063 | -1063 | -1063 | -1063 | -1063 | -1063 | -1063 | -1063 | -913 |  | -1008.5417 | -913 | -1063 | 29 | 19 | 46363.1949 | 46173.0679 | 46132.2917 | 297.836 | 1156.5773 | 683.6196 | 41217.3038 | 1173.8723 | 840.4926 | 8576.3206 | -728.4852 | 695.707 | -7550.0175 | 36.8636 | -57.5349 | -1882.9691 | -1549.8253 | -699.246 | -1294.7917 | -1913.7177 | 29 | 19 | -1888.5 | -2012.5 | -1875 | -0.5 | 49 | 13.5 | 304 | -367 | -445.5 | -538.5 | 0 | 10 | -913 | 2 | -261 | 0 | -67 | -101 | 0 | -473 |  | 0.2927 | 0.17217 | 7781 | 3784 | 0.15086 | 0.22212
|  | 19 | 25 | -912 | -912 | -912 | -912 | -912 | -912 | -912 | -1062 | -1062 | -1062 | -1062 | -989 | -884 | -576 | -927 | -1062 | -1062 | -1062 | -1062 | -1062 | -1062 | -1062 | -1062 | -912 |  | -975.6667 | -576 | -1062 | 29 | 20 | 46363.1949 | 46173.0679 | 46132.2917 | 297.836 | 1156.5773 | 683.6196 | 41217.3038 | 1173.8723 | 840.4926 | 8576.3206 | -728.4852 | 695.707 | -7550.0175 | 36.8636 | -57.5349 | -1882.9691 | -1549.8253 | -699.246 | -1294.7917 | -1913.7177 | 29 | 20 | -1820.5 | -1287.5 | -1125 | 0 | -194 | -16.5 | 271 | -20 | -183.5 | -1124.5 | -284 | 6.5 | -276 | -2 | 205 | 0 | -31 | 0 | 0 | -110 |  | 0.24553 | 0.05444 | 7781 | 3784 | 0.15086 | 0.22212
|  | 19 | 26 | -912 | -912 | -912 | -912 | -912 | -912 | -912 | -1062 | -1062 | -1062 | -1062 | -1062 | -1062 | -1062 | -1062 | -1062 | -1062 | -1412 | -1762 | -1762 | -2462 | -2462 | -2462 | -2312 |  | -1318.25 | -912 | -2462 | 29 | 21 | 46363.1949 | 46173.0679 | 46132.2917 | 297.836 | 1156.5773 | 683.6196 | 41217.3038 | 1173.8723 | 840.4926 | 8576.3206 | -728.4852 | 695.707 | -7550.0175 | 36.8636 | -57.5349 | -1882.9691 | -1549.8253 | -699.246 | -1294.7917 | -1913.7177 | 29 | 21 | 943.5 | 1475 | 1612.5 | -0.5 | 52.5 | -1 | -284 | -8.5 | -22.5 | -240 | -57.5 | -10 | 1513.5 | 1.5 | 2041 | 0 | 48 | 0 | 0 | 92 |  | 0.24296 | 0.0059461 | 7781 | 3784 | 0.15086 | 0.22212
|  | 19 | 27 | -2312 | -2312 | -2312 | -2312 | -2312 | -2312 | -2312 | -2462 | -2462 | -2462 | -2462 | -2462 | -2462 | -2461 | -2462 | -2462 | -2462 | -2462 | -2462 | -2462 | -2462 | -2462 | -2462 | -2312 |  | -2411.9583 | -2312 | -2462 | 29 | 22 | 46363.1949 | 46173.0679 | 46132.2917 | 297.836 | 1156.5773 | 683.6196 | 41217.3038 | 1173.8723 | 840.4926 | 8576.3206 | -728.4852 | 695.707 | -7550.0175 | 36.8636 | -57.5349 | -1882.9691 | -1549.8253 | -699.246 | -1294.7917 | -1913.7177 | 29 | 22 | 2222 | 762.5 | 1050 | 0.5 | -89 | 2 | -224.5 | -47 | 0 | 887 | -19 | 8 | 1704.5 | -2 | 1056 | 0 | 183 | 0 | 150 | 132 |  | 0.24187 | 0 | 7781 | 3784 | 0.15086 | 0.22212
|  | 19 | 28 | -2312 | -2312 | -2312 | -2312 | -2312 | -2312 | -2295 | -2312 | -2302 | -2251 | -2149 | -2038 | -1544 | -1904 | -2176 | -2215 | -2312 | -2312 | -2312 | -2312 | -2312 | -2312 | -2312 | -2312 |  | -2231.4167 | -1544 | -2312 | 29 | 23 | 46363.1949 | 46173.0679 | 46132.2917 | 297.836 | 1156.5773 | 683.6196 | 41217.3038 | 1173.8723 | 840.4926 | 8576.3206 | -728.4852 | 695.707 | -7550.0175 | 36.8636 | -57.5349 | -1882.9691 | -1549.8253 | -699.246 | -1294.7917 | -1913.7177 | 29 | 23 | -2997.5 | -4237.5 | -4112.5 | -1 | -237 | -14.5 | -418.5 | -34 | 0 | -1538.5 | -15.5 | -2.5 | -735.5 | -2 | -653 | 0 | -633 | 0 | 0 | -745 |  | 0.23583 | 0 | 7781 | 3784 | 0.15086 | 0.22212
|  | 19 | 29 | -2312 | -2312 | -2312 | -2312 | -2312 | -2312 | -2312 | -2462 | -2462 | -2462 | -2462 | -2462 | -2462 | -2462 | -2462 | -2462 | -2462 | -2462 | -2462 | -2462 | -2462 | -2462 | -2462 | -2312 |  | -2412 | -2312 | -2462 | 30 | 0 | 46363.1949 | 46173.0679 | 46132.2917 | 297.836 | 1156.5773 | 683.6196 | 41217.3038 | 1173.8723 | 840.4926 | 8576.3206 | -728.4852 | 695.707 | -7550.0175 | 36.8636 | -57.5349 | -1882.9691 | -1549.8253 | -699.246 | -1294.7917 | -1913.7177 | 30 | 0 | -4242 | -3275 | -3212.5 | 0.5 | -420 | -218 | 95 | -68.5 | 0 | -272 | -1780 | -0.5 | -1579 | -7.5 | -1412 | 247 | 173 | 0 | 0 | -137 |  | 0.23146 | 0 | 7781 | 3784 | 0.15086 | 0.22212
|  | 19 | 30 | -2312 | -2312 | -2312 | -2312 | -2312 | -2312 | -2312 | -2462 | -2462 | -2462 | -2462 | -2462 | -2462 | -2462 | -2462 | -2462 | -2462 | -2462 | -2462 | -2462 | -2462 | -2462 | -2462 | -2312 |  | -2412 | -2312 | -2462 | 30 | 1 | 46363.1949 | 46173.0679 | 46132.2917 | 297.836 | 1156.5773 | 683.6196 | 41217.3038 | 1173.8723 | 840.4926 | 8576.3206 | -728.4852 | 695.707 | -7550.0175 | 36.8636 | -57.5349 | -1882.9691 | -1549.8253 | -699.246 | -1294.7917 | -1913.7177 | 30 | 1 | -1125.5 | -1350 | -1075 | -0.5 | -26.5 | -39 | 365.5 | 15 | 0 | -302.5 | -280 | 5 | -862.5 | -0.5 | -542 | 1 | 25 | 0 | 0 | -579 |  | 0.22266 | 0 | 7781 | 3784 | 0.15086 | 0.22212
|  | 19 | 31 | -2312 | -2312 | -2312 | -2312 | -2312 | -2312 | -2312 | -2462 | -2462 | -2462 | -2462 | -2462 | -2337 | -2240 | -2462 | -2462 | -2462 | -2462 | -2462 | -2462 | -2462 | -2462 | -2462 | -2312 |  | -2397.5417 | -2240 | -2462 | 30 | 2 | 46363.1949 | 46173.0679 | 46132.2917 | 297.836 | 1156.5773 | 683.6196 | 41217.3038 | 1173.8723 | 840.4926 | 8576.3206 | -728.4852 | 695.707 | -7550.0175 | 36.8636 | -57.5349 | -1882.9691 | -1549.8253 | -699.246 | -1294.7917 | -1913.7177 | 30 | 2 | -2257 | -2512.5 | -2612.5 | 0 | 10 | -17.5 | -1233 | -102 | 0 | -11 | 77 | 11 | -990.5 | 1 | -886 | 0 | 3 | 0 | 0 | -360 |  | 0.22459 | 0 | 7781 | 3784 | 0.15086 | 0.22212
|  | Moyenne horaire (MW) |  | -1220.7419 | -1220.4194 | -1220.7419 | -1220.7419 | -1220.7419 | -1220.7419 | -1231.6452 | -1366.2258 | -1304.9355 | -1303.2903 | -1299.6774 | -1292.0323 | -1259.2581 | -1259.1935 | -1292.1613 | -1301.3226 | -1305.2581 | -1358.4839 | -1369.6452 | -1369.7742 | -1392.3548 | -1392.3548 | -1391.5484 | -1261.7097 |  | -1294.7917 | -576 | -2463 | 30 | 3 | 46363.1949 | 46173.0679 | 46132.2917 | 297.836 | 1156.5773 | 683.6196 | 41217.3038 | 1173.8723 | 840.4926 | 8576.3206 | -728.4852 | 695.707 | -7550.0175 | 36.8636 | -57.5349 | -1882.9691 | -1549.8253 | -699.246 | -1294.7917 | -1913.7177 | 30 | 3 | -977 | -825 | -725 | 0 | -84 | 15 | 286.5 | -26.5 | 0 | 17.5 | -402 | 9.5 | -793.5 | -1 | -109 | -1 | -124 | 0 | 0 | -1 |  | 0.21148 | 0 | 7781 | 3784 | 0.15086 | 0.22212
|  | Max horaire (MW) |  | -912 | -903 | -912 | -912 | -912 | -912 | -912 | -913 | -913 | -913 | -903 | -903 | -863 | -576 | -903 | -913 | -913 | -913 | -913 | -913 | -913 | -913 | -913 | -912 | Test | -1294.7917 | -576 | -2463 | 30 | 4 | 46363.1949 | 46173.0679 | 46132.2917 | 297.836 | 1156.5773 | 683.6196 | 41217.3038 | 1173.8723 | 840.4926 | 8576.3206 | -728.4852 | 695.707 | -7550.0175 | 36.8636 | -57.5349 | -1882.9691 | -1549.8253 | -699.246 | -1294.7917 | -1913.7177 | 30 | 4 | 816.5 | 925 | 1275 | 1 | 60.5 | 2 | 632 | -25.5 | 0 | -228 | 8 | -3.5 | 370.5 | 1 | 751 | 1 | 138 | 0 | 0 | 0 |  | 0.20807 | 0 | 7781 | 3784 | 0.15086 | 0.22212
|  | Min horaire (MW) |  | -2313 | -2313 | -2313 | -2313 | -2313 | -2313 | -2313 | -2463 | -2462 | -2462 | -2462 | -2462 | -2462 | -2462 | -2462 | -2462 | -2462 | -2463 | -2463 | -2463 | -2463 | -2463 | -2463 | -2313 |  | -1294.7917 | -576 | -2463 | 30 | 5 | 46363.1949 | 46173.0679 | 46132.2917 | 297.836 | 1156.5773 | 683.6196 | 41217.3038 | 1173.8723 | 840.4926 | 8576.3206 | -728.4852 | 695.707 | -7550.0175 | 36.8636 | -57.5349 | -1882.9691 | -1549.8253 | -699.246 | -1294.7917 | -1913.7177 | 30 | 5 | 2050 | 1762.5 | 2212.5 | -1 | 112 | -15.5 | 924 | 92 | 0.5 | 158 | 127.5 | -14.5 | 665.5 | 0.5 | 114 | -49 | 428 | 0 | 0 | 0 |  | 0.20479 | 0 | 7781 | 3784 | 0.15086 | 0.22212
|  | Classement horaire |  | Heure 0: Ech. comm. Suisse |  | Moyenne | Max | Min | 30 | 6 | 46363.1949 | 46173.0679 | 46132.2917 | 297.836 | 1156.5773 | 683.6196 | 41217.3038 | 1173.8723 | 840.4926 | 8576.3206 | -728.4852 | 695.707 | -7550.0175 | 36.8636 | -57.5349 | -1882.9691 | -1549.8253 | -699.246 | -1294.7917 | -1913.7177 | 30 | 6 | 2776.5 | 3262.5 | 3175 | 1 | 287.5 | 55 | -129 | 1 | 68.5 | 819 | 1855 | -3.5 | -176.5 | 3.5 | -53 | 103 | -455 | 29 | -150 | 25 |  | 0.21662 | 0.00013214 | 7781 | 3784 | 0.15086 | 0.22212
|  | ad initiale | Jour | Heure 0: Heure |  | Jour | Jour | Jour | 30 | 7 | 46363.1949 | 46173.0679 | 46132.2917 | 297.836 | 1156.5773 | 683.6196 | 41217.3038 | 1173.8723 | 840.4926 | 8576.3206 | -728.4852 | 695.707 | -7550.0175 | 36.8636 | -57.5349 | -1882.9691 | -1549.8253 | -699.246 | -1294.7917 | -1913.7177 | 30 | 7 | 3756.5 | 3925 | 3825 | 0 | 147.5 | 63.5 | 390.5 | -17 | 312 | 1122.5 | 753 | -13.5 | 998 | 0.5 | -812 | 698 | 234 | -29 | 0 | 1922 |  | 0.21675 | 0.018235 | 7781 | 3784 | 0.15086 | 0.22212
|  | 20 |  | 0 | 1 | 2 | 3 | 4 | 5 | 6 | 7 | 8 | 9 | 10 | 11 | 12 | 13 | 14 | 15 | 16 | 17 | 18 | 19 | 20 | 21 | 22 | 23 |  | (MW) | (MW) | (MW) | 30 | 8 | 46363.1949 | 46173.0679 | 46132.2917 | 297.836 | 1156.5773 | 683.6196 | 41217.3038 | 1173.8723 | 840.4926 | 8576.3206 | -728.4852 | 695.707 | -7550.0175 | 36.8636 | -57.5349 | -1882.9691 | -1549.8253 | -699.246 | -1294.7917 | -1913.7177 | 30 | 8 | 3196 | 2575 | 2800 | 2.5 | -3 | 6.5 | 519.5 | 319 | 554 | 258.5 | 16.5 | -10 | 1532.5 | -1.5 | 1197 | 0 | -94 | 0 | 0 | 313 |  | 0.21456 | 0.10069 | 7781 | 3784 | 0.15086 | 0.22212
|  | 20 | 1 | -2492 | -2513 | -3000 | -3000 | -3000 | -2925 | -2950 | -2370 | -1548 | -434 | -151 | 104 | 287 | 102 | 21 | -153 | -478 | -918 | -1168 | -1079 | -1934 | -1897 | -1835 | -1790 |  | -1463.375 | 287 | -3000 | 30 | 9 | 46363.1949 | 46173.0679 | 46132.2917 | 297.836 | 1156.5773 | 683.6196 | 41217.3038 | 1173.8723 | 840.4926 | 8576.3206 | -728.4852 | 695.707 | -7550.0175 | 36.8636 | -57.5349 | -1882.9691 | -1549.8253 | -699.246 | -1294.7917 | -1913.7177 | 30 | 9 | 1760.5 | 1875 | 1637.5 | -4.5 | -18 | -7 | -229.5 | 351 | 501.5 | -54 | 0 | -1.5 | 1221.5 | -1.5 | 876 | -239 | -215 | 0 | 0 | 660 |  | 0.25556 | 0.24709 | 7781 | 3784 | 0.15086 | 0.22212
|  | 20 | 2 | -2666 | -2949 | -2933 | -3000 | -3000 | -3000 | -3000 | -2052 | -93 | 41 | 622 | 154 | 900 | 330 | 465 | 371 | 724 | 367 | 869 | 796 | -1104 | -1255 | 125 | 158 |  | -797.0833 | 900 | -3000 | 30 | 10 | 46363.1949 | 46173.0679 | 46132.2917 | 297.836 | 1156.5773 | 683.6196 | 41217.3038 | 1173.8723 | 840.4926 | 8576.3206 | -728.4852 | 695.707 | -7550.0175 | 36.8636 | -57.5349 | -1882.9691 | -1549.8253 | -699.246 | -1294.7917 | -1913.7177 | 30 | 10 | 1260 | 1150 | 887.5 | 2 | -51.5 | 96.5 | -156 | 429 | 403 | -353.5 | 2.5 | 10 | 878 | 0 | 707 | -11 | -77 | 0 | 0 | -95 |  | 0.30067 | 0.37962 | 7781 | 3784 | 0.15086 | 0.22212
|  | 20 | 3 | -2001 | -2121 | -2437 | -3000 | -3000 | -3000 | -2722 | -1795 | -1430 | -965 | -734 | -613 | -775 | -979 | -956 | -1029 | -1496 | -1729 | -1721 | -1849 | -2391 | -2571 | -720 | -567 |  | -1691.7083 | -567 | -3000 | 30 | 11 | 46363.1949 | 46173.0679 | 46132.2917 | 297.836 | 1156.5773 | 683.6196 | 41217.3038 | 1173.8723 | 840.4926 | 8576.3206 | -728.4852 | 695.707 | -7550.0175 | 36.8636 | -57.5349 | -1882.9691 | -1549.8253 | -699.246 | -1294.7917 | -1913.7177 | 30 | 11 | 987 | 762.5 | 837.5 | 0 | -22.5 | 62.5 | -169.5 | 319.5 | 274 | -35.5 | 0 | 0 | 559 | 0 | 1076 | 0 | -333 | 0 | 0 | 128 |  | 0.3558 | 0.48613 | 7781 | 3784 | 0.15086 | 0.22212
|  | 20 | 4 | -1342 | -2076 | -3000 | -3000 | -3000 | -3000 | -3000 | -2836 | -1872 | -1526 | -1490 | -1034 | -266 | -265 | -539 | -693 | -931 | -1305 | -1375 | -1519 | -2950 | -2870 | -943 | -662 |  | -1728.9167 | -265 | -3000 | 30 | 12 | 46363.1949 | 46173.0679 | 46132.2917 | 297.836 | 1156.5773 | 683.6196 | 41217.3038 | 1173.8723 | 840.4926 | 8576.3206 | -728.4852 | 695.707 | -7550.0175 | 36.8636 | -57.5349 | -1882.9691 | -1549.8253 | -699.246 | -1294.7917 | -1913.7177 | 30 | 12 | -353.5 | -200 | -200 | 0 | 29.5 | -95.5 | 134 | 92.5 | 84.5 | -211.5 | -218.5 | 7 | -174.5 | -0.5 | -575 | 0 | -55 | 0 | 0 | -591 |  | 0.39686 | 0.55854 | 7781 | 3784 | 0.15086 | 0.22212
|  | 20 | 5 | -2539 | -2642 | -3000 | -3000 | -3000 | -3000 | -3000 | -1907 | -1704 | -1527 | -1532 | -1046 | -738 | -652 | -984 | -831 | -1238 | -1765 | -1993 | -2458 | -2972 | -2984 | -1585 | -765 |  | -1952.5833 | -652 | -3000 | 30 | 13 | 46363.1949 | 46173.0679 | 46132.2917 | 297.836 | 1156.5773 | 683.6196 | 41217.3038 | 1173.8723 | 840.4926 | 8576.3206 | -728.4852 | 695.707 | -7550.0175 | 36.8636 | -57.5349 | -1882.9691 | -1549.8253 | -699.246 | -1294.7917 | -1913.7177 | 30 | 13 | -254.5 | -325 | -487.5 | -1 | -146 | 48.5 | 132 | 73.5 | 1.5 | 2.5 | -233 | -9 | -125 | -1.5 | 302 | 0 | -15 | 0 | 0 | 261 |  | 0.40875 | 0.58087 | 7781 | 3784 | 0.15086 | 0.22212
|  | 20 | 6 | -2634 | -2950 | -2950 | -3000 | -3000 | -3000 | -3000 | -3000 | -2900 | -2750 | -2900 | -2813 | -2662 | -2690 | -2731 | -2942 | -2510 | -2916 | -3000 | -3000 | -2996 | -3000 | -3000 | -2798 |  | -2880.9167 | -2510 | -3000 | 30 | 14 | 46363.1949 | 46173.0679 | 46132.2917 | 297.836 | 1156.5773 | 683.6196 | 41217.3038 | 1173.8723 | 840.4926 | 8576.3206 | -728.4852 | 695.707 | -7550.0175 | 36.8636 | -57.5349 | -1882.9691 | -1549.8253 | -699.246 | -1294.7917 | -1913.7177 | 30 | 14 | -1326.5 | -1237.5 | -1350 | 0.5 | -124 | -31 | 75 | -20.5 | -113 | -725.5 | -76.5 | -4.5 | -306 | -2 | -14 | 0 | -104 | 0 | 0 | -468 |  | 0.4182 | 0.58126 | 7781 | 3784 | 0.15086 | 0.22212
|  | 20 | 7 | -3000 | -3000 | -3000 | -3000 | -3000 | -3000 | -3000 | -3000 | -3000 | -2950 | -3000 | -2950 | -1480 | -1012 | -954 | -822 | -1338 | -2937 | -3000 | -3000 | -2800 | -3000 | -3000 | -2968 |  | -2592.125 | -822 | -3000 | 30 | 15 | 46363.1949 | 46173.0679 | 46132.2917 | 297.836 | 1156.5773 | 683.6196 | 41217.3038 | 1173.8723 | 840.4926 | 8576.3206 | -728.4852 | 695.707 | -7550.0175 | 36.8636 | -57.5349 | -1882.9691 | -1549.8253 | -699.246 | -1294.7917 | -1913.7177 | 30 | 15 | -1049 | -1250 | -1250 | 0.5 | 2 | -4.5 | 49.5 | 217.5 | -187.5 | -169.5 | -724 | 8 | -242 | 0.5 | -577 | 11 | -49 | 0 | 0 | 472 |  | 0.41556 | 0.5514 | 7781 | 3784 | 0.15086 | 0.22212
|  | 20 | 8 | -3000 | -3000 | -3000 | -3000 | -3000 | -3000 | -3000 | -3000 | -876 | -116 | 337 | 486 | 663 | 314 | 295 | 175 | 131 | -722 | -1577 | -1671 | -2471 | -2548 | -1705 | -1042 |  | -1430.2917 | 663 | -3000 | 30 | 16 | 46363.1949 | 46173.0679 | 46132.2917 | 297.836 | 1156.5773 | 683.6196 | 41217.3038 | 1173.8723 | 840.4926 | 8576.3206 | -728.4852 | 695.707 | -7550.0175 | 36.8636 | -57.5349 | -1882.9691 | -1549.8253 | -699.246 | -1294.7917 | -1913.7177 | 30 | 16 | -965.5 | -1212.5 | -1212.5 | 0 | -96 | 92.5 | -151.5 | 190 | -350.5 | 107.5 | 315 | 7.5 | -1079.5 | -1 | -2014 | 239 | 240 | 0 | 0 | -382 |  | 0.44352 | 0.50185 | 7781 | 3784 | 0.15086 | 0.22212
|  | 20 | 9 | -2624 | -3000 | -3000 | -3000 | -3000 | -3000 | -3000 | -2500 | -1740 | -1234 | -158 | -17 | 979 | 737 | -61 | -21 | -141 | -1369 | -735 | -1109 | -2300 | -2954 | -1889 | -1275 |  | -1517.125 | 979 | -3000 | 30 | 17 | 46363.1949 | 46173.0679 | 46132.2917 | 297.836 | 1156.5773 | 683.6196 | 41217.3038 | 1173.8723 | 840.4926 | 8576.3206 | -728.4852 | 695.707 | -7550.0175 | 36.8636 | -57.5349 | -1882.9691 | -1549.8253 | -699.246 | -1294.7917 | -1913.7177 | 30 | 17 | -97.5 | 225 | 225 | 0 | 62.5 | -77 | 450 | 62.5 | -390.5 | 295.5 | 611.5 | 9.5 | -1121 | 0 | 96 | 0 | 131 | 0 | 0 | -745 |  | 0.46793 | 0.40922 | 7781 | 3784 | 0.15086 | 0.22212
|  | 20 | 10 | -2636 | -2717 | -3000 | -3000 | -3000 | -3000 | -3000 | -2923 | -1943 | -1224 | -164 | 728 | 967 | -21 | -180 | -656 | -1338 | -1924 | -1880 | -1995 | -2766 | -2769 | -2461 | -1641 |  | -1772.625 | 967 | -3000 | 30 | 18 | 46363.1949 | 46173.0679 | 46132.2917 | 297.836 | 1156.5773 | 683.6196 | 41217.3038 | 1173.8723 | 840.4926 | 8576.3206 | -728.4852 | 695.707 | -7550.0175 | 36.8636 | -57.5349 | -1882.9691 | -1549.8253 | -699.246 | -1294.7917 | -1913.7177 | 30 | 18 | 312 | -100 | -100 | 0.5 | -61 | -10 | 443.5 | -201 | -530.5 | 1317.5 | 321 | 4.5 | -974 | -1.5 | -781 | -458 | 561 | 0 | 0 | -413 |  | 0.47597 | 0.30603 | 7781 | 3784 | 0.15086 | 0.22212
|  | 20 | 11 | -2793 | -3000 | -3000 | -3000 | -3000 | -3000 | -3000 | -2620 | -1448 | -850 | -395 | -97 | 953 | 798 | 503 | 145 | -171 | -1009 | -1326 | -1435 | -2408 | -2748 | -1842 | -857 |  | -1483.3333 | 953 | -3000 | 30 | 19 | 46363.1949 | 46173.0679 | 46132.2917 | 297.836 | 1156.5773 | 683.6196 | 41217.3038 | 1173.8723 | 840.4926 | 8576.3206 | -728.4852 | 695.707 | -7550.0175 | 36.8636 | -57.5349 | -1882.9691 | -1549.8253 | -699.246 | -1294.7917 | -1913.7177 | 30 | 19 | -1854.5 | -2162.5 | -2162.5 | 0 | -71.5 | -167 | -236 | -357 | -441 | 504 | 1.5 | 4.5 | -1091.5 | -1.5 | -293 | -42 | -217 | 0 | 0 | -511 |  | 0.45013 | 0.16583 | 7781 | 3784 | 0.15086 | 0.22212
|  | 20 | 12 | -2776 | -2798 | -2900 | -3000 | -3000 | -3000 | -3000 | -2780 | -1980 | -1041 | -590 | -229 | 198 | -78 | -207 | -217 | -820 | -1237 | -1159 | -1468 | -2805 | -2920 | -2398 | -1729 |  | -1747.25 | 198 | -3000 | 30 | 20 | 46363.1949 | 46173.0679 | 46132.2917 | 297.836 | 1156.5773 | 683.6196 | 41217.3038 | 1173.8723 | 840.4926 | 8576.3206 | -728.4852 | 695.707 | -7550.0175 | 36.8636 | -57.5349 | -1882.9691 | -1549.8253 | -699.246 | -1294.7917 | -1913.7177 | 30 | 20 | -2011 | -1275 | -1275 | 0 | -59 | -6.5 | -381.5 | -122 | -172 | -778.5 | -5 | -6.5 | -479.5 | -0.5 | 0 | 0 | 427 | 0 | 0 | -464 |  | 0.40425 | 0.049286 | 7781 | 3784 | 0.15086 | 0.22212
|  | 20 | 13 | -2429 | -2648 | -2749 | -2700 | -3000 | -2763 | -3000 | -3000 | -2728 | -2541 | -1560 | -1099 | -825 | -1191 | -815 | -1238 | -2047 | -2492 | -2185 | -2430 | -2750 | -2813 | -1792 | -1311 |  | -2171.0833 | -815 | -3000 | 30 | 21 | 46363.1949 | 46173.0679 | 46132.2917 | 297.836 | 1156.5773 | 683.6196 | 41217.3038 | 1173.8723 | 840.4926 | 8576.3206 | -728.4852 | 695.707 | -7550.0175 | 36.8636 | -57.5349 | -1882.9691 | -1549.8253 | -699.246 | -1294.7917 | -1913.7177 | 30 | 21 | 867 | 1750 | 1750 | -0.5 | -9.5 | -19 | -348.5 | -124 | -14.5 | -225 | -6.5 | 3 | 1611.5 | 0 | 394 | 0 | 11 | 0 | 0 | 2168 |  | 0.38857 | 0.0038319 | 7781 | 3784 | 0.15086 | 0.22212
|  | 20 | 14 | -2475 | -2625 | -3000 | -3000 | -3000 | -3000 | -3000 | -3000 | -3000 | -2761 | -2254 | -2186 | -1618 | -1553 | -1433 | -2047 | -1972 | -2664 | -2675 | -2775 | -2775 | -3000 | -2510 | -2725 |  | -2543.6667 | -1433 | -3000 | 30 | 22 | 46363.1949 | 46173.0679 | 46132.2917 | 297.836 | 1156.5773 | 683.6196 | 41217.3038 | 1173.8723 | 840.4926 | 8576.3206 | -728.4852 | 695.707 | -7550.0175 | 36.8636 | -57.5349 | -1882.9691 | -1549.8253 | -699.246 | -1294.7917 | -1913.7177 | 30 | 22 | 2150 | 1225 | 1225 | -0.5 | -52.5 | 4.5 | -452 | 45.5 | 0 | 495 | 15 | 8.5 | 2087.5 | -0.5 | 1285 | 0 | -27 | 0 | 150 | 80 |  | 0.37264 | 0 | 7781 | 3784 | 0.15086 | 0.22212
|  | 20 | 15 | -3000 | -3000 | -3000 | -3000 | -3000 | -3000 | -2800 | -2800 | -1694 | -1319 | -1077 | -1040 | -670 | -693 | -897 | -1024 | -1395 | -1428 | -1394 | -1766 | -2742 | -2901 | -1911 | -974 |  | -1938.5417 | -670 | -3000 | 30 | 23 | 46363.1949 | 46173.0679 | 46132.2917 | 297.836 | 1156.5773 | 683.6196 | 41217.3038 | 1173.8723 | 840.4926 | 8576.3206 | -728.4852 | 695.707 | -7550.0175 | 36.8636 | -57.5349 | -1882.9691 | -1549.8253 | -699.246 | -1294.7917 | -1913.7177 | 30 | 23 | -2833.5 | -3837.5 | -3787.5 | -0.5 | 15.5 | 10 | -93 | -198.5 | 0 | -1790 | -432 | 2.5 | -348.5 | 1.5 | -799 | 0 | -763 | 0 | 0 | -165 |  | 0.37849 | 0 | 7781 | 3784 | 0.15086 | 0.22212
|  | 20 | 16 | -2933 | -2942 | -2931 | -3000 | -3000 | -3000 | -2875 | -2900 | -1227 | -1122 | -432 | 48 | 606 | 225 | -585 | -859 | -1091 | -500 | -1290 | -1452 | -1845 | -2518 | -1480 | -1673 |  | -1615.6667 | 606 | -3000 | 31 | 0 | 46363.1949 | 46173.0679 | 46132.2917 | 297.836 | 1156.5773 | 683.6196 | 41217.3038 | 1173.8723 | 840.4926 | 8576.3206 | -728.4852 | 695.707 | -7550.0175 | 36.8636 | -57.5349 | -1882.9691 | -1549.8253 | -699.246 | -1294.7917 | -1913.7177 | 31 | 0 | -4330 | -2900 | -2975 | 1 | -28 | -18.5 | -370.5 | -225.5 | 0 | -425.5 | -1755.5 | 24.5 | -1532.5 | 1.5 | -781 | 124 | 397 | 0 | 0 | -1002 |  | 0.35298 | 0 | 7781 | 3784 | 0.15086 | 0.22212
715 |  | 20 | 17 | -2273 | -2559 | -2992 | -3000 | -3000 | -3000 | -2975 | -3000 | -2828 | -940 | -374 | -654 | -523 | -496 | -627 | -894 | -950 | -1308 | -1366 | -2193 | -2696 | -3000 | -1931 | -1169 |  | -1864.5 | -374 | -3000 | 31 | 1 | 46363.1949 | 46173.0679 | 46132.2917 | 297.836 | 1156.5773 | 683.6196 | 41217.3038 | 1173.8723 | 840.4926 | 8576.3206 | -728.4852 | 695.707 | -7550.0175 | 36.8636 | -57.5349 | -1882.9691 | -1549.8253 | -699.246 | -1294.7917 | -1913.7177 | 31 | 1 | -1268.5 | -1375 | -1487.5 | -0.5 | -32 | 8 | 0 | -240.5 | 0 | -60 | 12 | 14 | -969.5 | 0.5 | -99 | 0 | -205 | 0 | 0 | -443 |  | 0.32399 | 0 | 7781 | 3784 | 0.15086 | 0.22212
745 |  | 20 | 18 | -2377 | -2756 | -3000 | -3000 | -3000 | -3000 | -3000 | -3000 | -3000 | -2236 | -1834 | -899 | -793 | -1055 | -1027 | -1121 | -792 | -2266 | -2478 | -3000 | -3000 | -3000 | -1631 | -1483 |  | -2197.8333 | -792 | -3000 | 31 | 2 | 46363.1949 | 46173.0679 | 46132.2917 | 297.836 | 1156.5773 | 683.6196 | 41217.3038 | 1173.8723 | 840.4926 | 8576.3206 | -728.4852 | 695.707 | -7550.0175 | 36.8636 | -57.5349 | -1882.9691 | -1549.8253 | -699.246 | -1294.7917 | -1913.7177 | 31 | 2 | -2289 | -2687.5 | -2475 | 0.5 | -106 | 2.5 | -1379 | -221 | 0 | -79.5 | -150.5 | 9.5 | -364 | -0.5 | 0 | 0 | 140 | 10 | 0 | -380 |  | 0.29309 | 0 | 7781 | 3784 | 0.15086 | 0.22212
AD715 |  | 20 | 19 | -2732 | -2768 | -3000 | -3000 | -3000 | -3000 | -3000 | -3000 | -2890 | -2646 | -1352 | -791 | -926 | -824 | -777 | -689 | -1399 | -2371 | -2714 | -2838 | -2996 | -3000 | -2864 | -1804 |  | -2265.875 | -689 | -3000 | 31 | 3 | 46363.1949 | 46173.0679 | 46132.2917 | 297.836 | 1156.5773 | 683.6196 | 41217.3038 | 1173.8723 | 840.4926 | 8576.3206 | -728.4852 | 695.707 | -7550.0175 | 36.8636 | -57.5349 | -1882.9691 | -1549.8253 | -699.246 | -1294.7917 | -1913.7177 | 31 | 3 | -1080 | -1037.5 | -875 | 0.5 | -3.5 | -1.5 | -218 | -307 | 0 | -120.5 | -255 | -6 | -169 | 0.5 | 0 | 0 | -73 | -10 | 0 | -40 |  | 0.26468 | 0 | 7781 | 3784 | 0.15086 | 0.22212
AD745 |  | 20 | 20 | -3000 | -2995 | -3000 | -3000 | -3000 | -3000 | -3000 | -3000 | -3000 | -3000 | -3000 | -2842 | -2724 | -2316 | -2550 | -2618 | -2797 | -2815 | -2865 | -2998 | -3000 | -3000 | -2912 | -2892 |  | -2888.5 | -2316 | -3000 | 31 | 4 | 46363.1949 | 46173.0679 | 46132.2917 | 297.836 | 1156.5773 | 683.6196 | 41217.3038 | 1173.8723 | 840.4926 | 8576.3206 | -728.4852 | 695.707 | -7550.0175 | 36.8636 | -57.5349 | -1882.9691 | -1549.8253 | -699.246 | -1294.7917 | -1913.7177 | 31 | 4 | 774 | 1012.5 | 1412.5 | -0.5 | 52 | 7 | 906.5 | -287.5 | 0 | -27.5 | 168.5 | -0.5 | -45 | 0.5 | 0 | 0 | -3 | 0 | 0 | 47 |  | 0.22523 | 0 | 7781 | 3784 | 0.15086 | 0.22212
AE715 |  | 20 | 21 | -2919 | -3000 | -2635 | -3000 | -3000 | -3000 | -3000 | -3000 | -3000 | -3000 | -3000 | -3000 | -2197 | -2077 | -1909 | -1876 | -3000 | -3000 | -3000 | -3000 | -3000 | -3000 | -2580 | -3000 |  | -2799.7083 | -1876 | -3000 | 31 | 5 | 46363.1949 | 46173.0679 | 46132.2917 | 297.836 | 1156.5773 | 683.6196 | 41217.3038 | 1173.8723 | 840.4926 | 8576.3206 | -728.4852 | 695.707 | -7550.0175 | 36.8636 | -57.5349 | -1882.9691 | -1549.8253 | -699.246 | -1294.7917 | -1913.7177 | 31 | 5 | 2205.5 | 1912.5 | 2075 | -0.5 | 206 | 0.5 | 1625 | -248.5 | 0 | 205.5 | 184.5 | -3.5 | 236 | 2.5 | 422 | -25 | 115 | 0 | 0 | 45 |  | 0.18828 | 0 | 7781 | 3784 | 0.15086 | 0.22212
AE745 |  | 20 | 22 | -2726 | -2632 | -2900 | -3000 | -3000 | -2800 | -2933 | -2928 | -2766 | -2224 | -2070 | -1533 | -773 | -952 | -482 | -758 | -1874 | -2193 | -2301 | -2859 | -2892 | -2968 | -2825 | -1400 |  | -2241.2083 | -482 | -3000 | 31 | 6 | 46363.1949 | 46173.0679 | 46132.2917 | 297.836 | 1156.5773 | 683.6196 | 41217.3038 | 1173.8723 | 840.4926 | 8576.3206 | -728.4852 | 695.707 | -7550.0175 | 36.8636 | -57.5349 | -1882.9691 | -1549.8253 | -699.246 | -1294.7917 | -1913.7177 | 31 | 6 | 2658 | 3125 | 2862.5 | 1 | 343 | -6 | 280 | -289 | 58.5 | 535 | 1532 | -6 | 210.5 | 4.5 | 71 | -99 | -481 | 48 | -150 | 677 |  | 0.15634 | 0 | 7781 | 3784 | 0.15086 | 0.22212
AF715 |  | 20 | 23 | -2507 | -2674 | -2752 | -2850 | -3000 | -2925 | -2950 | -2678 | -1404 | -92 | 281 | 798 | 953 | 824 | 583 | 248 | -84 | -923 | -894 | -910 | -1884 | -2451 | -742 | -616 |  | -1193.7083 | 953 | -3000 | 31 | 7 | 46363.1949 | 46173.0679 | 46132.2917 | 297.836 | 1156.5773 | 683.6196 | 41217.3038 | 1173.8723 | 840.4926 | 8576.3206 | -728.4852 | 695.707 | -7550.0175 | 36.8636 | -57.5349 | -1882.9691 | -1549.8253 | -699.246 | -1294.7917 | -1913.7177 | 31 | 7 | 3706 | 4000 | 4150 | 0 | 145.5 | 8.5 | 125 | -218 | 324.5 | 1429 | 672.5 | -23 | 1242 | -0.5 | 1097 | 0 | 353 | 157 | 0 | 395 |  | 0.1192 | 0.01546 | 7781 | 3784 | 0.15086 | 0.22212
AF745 |  | 20 | 24 | -1807 | -1946 | -2886 | -2908 | -3000 | -2923 | -2896 | -2578 | -2154 | -940 | -505 | -179 | 36 | 177 | 58 | 28 | -463 | -1421 | -2031 | -2191 | -2090 | -2682 | -900 | -964 |  | -1548.5417 | 177 | -3000 | 31 | 8 | 46363.1949 | 46173.0679 | 46132.2917 | 297.836 | 1156.5773 | 683.6196 | 41217.3038 | 1173.8723 | 840.4926 | 8576.3206 | -728.4852 | 695.707 | -7550.0175 | 36.8636 | -57.5349 | -1882.9691 | -1549.8253 | -699.246 | -1294.7917 | -1913.7177 | 31 | 8 | 3150 | 3087.5 | 3025 | -1 | -59 | -12 | -11 | -29.5 | 578 | 814 | 17.5 | -7.5 | 1857.5 | -1.5 | 1975 | 0 | -164 | -204 | 0 | 455 |  | 0.091184 | 0.10122 | 7781 | 3784 | 0.15086 | 0.22212
|  | 20 | 25 | -1382 | -1071 | -2579 | -3000 | -3000 | -3000 | -2974 | -3000 | -3000 | -1553 | -1200 | -1237 | -986 | -1254 | -1443 | -1362 | -1927 | -2100 | -2012 | -2174 | -2969 | -3000 | -1614 | -1448 |  | -2053.5417 | -986 | -3000 | 31 | 9 | 46363.1949 | 46173.0679 | 46132.2917 | 297.836 | 1156.5773 | 683.6196 | 41217.3038 | 1173.8723 | 840.4926 | 8576.3206 | -728.4852 | 695.707 | -7550.0175 | 36.8636 | -57.5349 | -1882.9691 | -1549.8253 | -699.246 | -1294.7917 | -1913.7177 | 31 | 9 | 2072 | 1750 | 1725 | 80 | -80.5 | 13 | 44 | -38 | 557 | -92 | 0 | -3.5 | 1595.5 | -1 | -312 | 0 | -402 | -1 | 0 | 1909 |  | 0.087392 | 0.25396 | 7781 | 3784 | 0.15086 | 0.22212
|  | 20 | 26 | -2367 | -2837 | -2989 | -3000 | -3000 | -3000 | -3000 | -3000 | -2679 | -2763 | -2526 | -1788 | -1447 | -1648 | -1521 | -1837 | -2116 | -2765 | -2537 | -2593 | -2824 | -2778 | -1885 | -1590 |  | -2437.0833 | -1447 | -3000 | 31 | 10 | 46363.1949 | 46173.0679 | 46132.2917 | 297.836 | 1156.5773 | 683.6196 | 41217.3038 | 1173.8723 | 840.4926 | 8576.3206 | -728.4852 | 695.707 | -7550.0175 | 36.8636 | -57.5349 | -1882.9691 | -1549.8253 | -699.246 | -1294.7917 | -1913.7177 | 31 | 10 | 1231 | 1300 | 1312.5 | -32.5 | 139.5 | 1.5 | -6.5 | -28 | 414.5 | 153.5 | 0 | -10 | 598.5 | 1.5 | 170 | 0 | 118 | 0 | 0 | -97 |  | 0.082509 | 0.40116 | 7781 | 3784 | 0.15086 | 0.22212
|  | 20 | 27 | -2165 | -2350 | -2359 | -2965 | -3000 | -2972 | -2995 | -3000 | -2724 | -1890 | -1501 | -1093 | -660 | -1083 | -1132 | -1315 | -1318 | -2099 | -2507 | -2198 | -2454 | -2563 | -710 | -841 |  | -1995.5833 | -660 | -3000 | 31 | 11 | 46363.1949 | 46173.0679 | 46132.2917 | 297.836 | 1156.5773 | 683.6196 | 41217.3038 | 1173.8723 | 840.4926 | 8576.3206 | -728.4852 | 695.707 | -7550.0175 | 36.8636 | -57.5349 | -1882.9691 | -1549.8253 | -699.246 | -1294.7917 | -1913.7177 | 31 | 11 | 1054 | 875 | 862.5 | -46.5 | -12 | -4 | -91 | -24.5 | 367.5 | 296 | 0 | 4 | 563.5 | -1 | 177 | 0 | 202 | 0 | 125 | 195 |  | 0.07891 | 0.5107 | 7781 | 3784 | 0.15086 | 0.22212
|  | 20 | 28 | -1438 | -1572 | -2123 | -2660 | -2665 | -2771 | -3000 | -2392 | -2638 | -2017 | -1990 | -1903 | -1306 | -563 | -582 | -1102 | -2193 | -2874 | -2903 | -3000 | -3000 | -2967 | -1462 | -1304 |  | -2101.0417 | -563 | -3000 | 31 | 12 | 46363.1949 | 46173.0679 | 46132.2917 | 297.836 | 1156.5773 | 683.6196 | 41217.3038 | 1173.8723 | 840.4926 | 8576.3206 | -728.4852 | 695.707 | -7550.0175 | 36.8636 | -57.5349 | -1882.9691 | -1549.8253 | -699.246 | -1294.7917 | -1913.7177 | 31 | 12 | -127 | 75 | -337.5 | -0.5 | -70.5 | -3.5 | -137 | -78 | 199.5 | -240.5 | -4.5 | 9.5 | 198.5 | -1 | 0 | 0 | 345 | 0 | 97 | -497 |  | 0.075761 | 0.60782 | 7781 | 3784 | 0.15086 | 0.22212
|  | 20 | 29 | -2030 | -2733 | -3000 | -3000 | -3000 | -3000 | -3000 | -3000 | -2997 | -2087 | -1953 | -2003 | -1162 | -1342 | -1057 | -1303 | -1609 | -1767 | -1737 | -819 | -1292 | -1402 | -1310 | -1178 |  | -1990.875 | -819 | -3000 | 31 | 13 | 46363.1949 | 46173.0679 | 46132.2917 | 297.836 | 1156.5773 | 683.6196 | 41217.3038 | 1173.8723 | 840.4926 | 8576.3206 | -728.4852 | 695.707 | -7550.0175 | 36.8636 | -57.5349 | -1882.9691 | -1549.8253 | -699.246 | -1294.7917 | -1913.7177 | 31 | 13 | -249.5 | -300 | -362.5 | 0.5 | 77 | 12.5 | -16 | -67 | 93 | -303.5 | -22 | -16 | -7 | 1 | 0 | 0 | -219 | 86 | -222 | 187 |  | 0.065737 | 0.66054 | 7781 | 3784 | 0.15086 | 0.22212
|  | 20 | 30 | -1923 | -2060 | -2639 | -2999 | -3000 | -3000 | -3000 | -2975 | -1053 | -740 | -80 | -175 | -47 | -638 | -377 | -845 | -373 | -755 | -1500 | -1913 | -2424 | -2888 | -720 | -640 |  | -1531.8333 | -47 | -3000 | 31 | 14 | 46363.1949 | 46173.0679 | 46132.2917 | 297.836 | 1156.5773 | 683.6196 | 41217.3038 | 1173.8723 | 840.4926 | 8576.3206 | -728.4852 | 695.707 | -7550.0175 | 36.8636 | -57.5349 | -1882.9691 | -1549.8253 | -699.246 | -1294.7917 | -1913.7177 | 31 | 14 | -1019.5 | -1287.5 | -1150 | -1 | -136.5 | 26.5 | -122 | -64 | -43 | -493.5 | -18 | 4 | -172.5 | -1.5 | -245 | 0 | 131 | -68 | 0 | -24 |  | 0.057126 | 0.68512 | 7781 | 3784 | 0.15086 | 0.22212
|  | 20 | 31 | -805 | -1807 | -2250 | -2630 | -2670 | -2623 | -2578 | -1901 | -1506 | -1051 | 858 | 761 | 956 | 459 | 646 | 622 | -145 | 79 | 6 | -326 | -2128 | -2203 | -584 | -519 |  | -889.125 | 956 | -2670 | 31 | 15 | 46363.1949 | 46173.0679 | 46132.2917 | 297.836 | 1156.5773 | 683.6196 | 41217.3038 | 1173.8723 | 840.4926 | 8576.3206 | -728.4852 | 695.707 | -7550.0175 | 36.8636 | -57.5349 | -1882.9691 | -1549.8253 | -699.246 | -1294.7917 | -1913.7177 | 31 | 15 | -998.5 | -1175 | -1125 | 0 | 86.5 | 8.5 | 330.5 | -55 | -195.5 | -304 | 23 | 2.5 | -895 | 2 | -200 | 0 | -151 | -16 | 0 | -767 |  | 0.048901 | 0.67376 | 7781 | 3784 | 0.15086 | 0.22212
|  | Moyenne horaire (MW) |  | -2380.3548 | -2572.2903 | -2838.8387 | -2958.4516 | -2978.5484 | -2958.129 | -2956.3871 | -2739.8387 | -2155.5484 | -1596.7097 | -1152.3871 | -907.8065 | -486.4516 | -626.3226 | -685.6452 | -860.0968 | -1198.4194 | -1713.7419 | -1820.9032 | -1974.9032 | -2537.3548 | -2698.3871 | -1729.5484 | -1402.1613 |  | -1913.7177 | 979 | -3000 | 31 | 16 | 46363.1949 | 46173.0679 | 46132.2917 | 297.836 | 1156.5773 | 683.6196 | 41217.3038 | 1173.8723 | 840.4926 | 8576.3206 | -728.4852 | 695.707 | -7550.0175 | 36.8636 | -57.5349 | -1882.9691 | -1549.8253 | -699.246 | -1294.7917 | -1913.7177 | 31 | 16 | -805.5 | -1262.5 | -1162.5 | 0.5 | 44.5 | 43 | 111 | -43.5 | -398.5 | 357.5 | 21 | -0.5 | -940 | 1 | -821 | 0 | -187 | -2 | 0 | 224 |  | 0.041833 | 0.62209 | 7781 | 3784 | 0.15086 | 0.22212
|  | Max horaire (MW) |  | -805 | -1071 | -2123 | -2630 | -2665 | -2623 | -2578 | -1795 | -93 | 41 | 858 | 798 | 979 | 824 | 646 | 622 | 724 | 367 | 869 | 796 | -1104 | -1255 | 125 | 158 | Test | -1913.7177 | 979 | -3000 | 31 | 17 | 46363.1949 | 46173.0679 | 46132.2917 | 297.836 | 1156.5773 | 683.6196 | 41217.3038 | 1173.8723 | 840.4926 | 8576.3206 | -728.4852 | 695.707 | -7550.0175 | 36.8636 | -57.5349 | -1882.9691 | -1549.8253 | -699.246 | -1294.7917 | -1913.7177 | 31 | 17 | -113 | -25 | 50 | 1 | 54.5 | 3.5 | 177.5 | -29.5 | -529.5 | 470.5 | 0.5 | -1.5 | -259.5 | 1 | -215 | 0 | 265 | 7 | 0 | -73 |  | 0.036242 | 0.51678 | 7781 | 3784 | 0.15086 | 0.22212
|  | Min horaire (MW) |  | -3000 | -3000 | -3000 | -3000 | -3000 | -3000 | -3000 | -3000 | -3000 | -3000 | -3000 | -3000 | -2724 | -2690 | -2731 | -2942 | -3000 | -3000 | -3000 | -3000 | -3000 | -3000 | -3000 | -3000 |  | -1913.7177 | 979 | -3000 | 31 | 18 | 46363.1949 | 46173.0679 | 46132.2917 | 297.836 | 1156.5773 | 683.6196 | 41217.3038 | 1173.8723 | 840.4926 | 8576.3206 | -728.4852 | 695.707 | -7550.0175 | 36.8636 | -57.5349 | -1882.9691 | -1549.8253 | -699.246 | -1294.7917 | -1913.7177 | 31 | 18 | 117 | -75 | -162.5 | 0.5 | 19 | 0 | -26 | -34.5 | -644 | 979 | 0 | 7.5 | -186.5 | 0 | 26 | 0 | -380 | 57 | 0 | -332 |  | 0.032451 | 0.37685 | 7781 | 3784 | 0.15086 | 0.22212
[32 empty] | 31 | 19 | 46363.1949 | 46173.0679 | 46132.2917 | 297.836 | 1156.5773 | 683.6196 | 41217.3038 | 1173.8723 | 840.4926 | 8576.3206 | -728.4852 | 695.707 | -7550.0175 | 36.8636 | -57.5349 | -1882.9691 | -1549.8253 | -699.246 | -1294.7917 | -1913.7177 | 31 | 19 | -2061.5 | -2150 | -2212.5 | -1 | 19 | -12.5 | 35.5 | -15 | -571 | 133.5 | -1 | 9 | -1658 | 0.5 | -257 | 0 | -146 | -29 | 0 | -1802 |  | 0.028017 | 0.20666 | 7781 | 3784 | 0.15086 | 0.22212
[32 empty] | 31 | 20 | 46363.1949 | 46173.0679 | 46132.2917 | 297.836 | 1156.5773 | 683.6196 | 41217.3038 | 1173.8723 | 840.4926 | 8576.3206 | -728.4852 | 695.707 | -7550.0175 | 36.8636 | -57.5349 | -1882.9691 | -1549.8253 | -699.246 | -1294.7917 | -1913.7177 | 31 | 20 | -1804 | -1400 | -1437.5 | 0 | -67.5 | -28.5 | -37 | 79.5 | -195.5 | -295.5 | 1.5 | -1 | -1258.5 | -0.5 | -207 | 0 | -65 | -35 | 0 | -75 |  | 0.026089 | 0.055761 | 7781 | 3784 | 0.15086 | 0.22212
[32 empty] | 31 | 21 | 46363.1949 | 46173.0679 | 46132.2917 | 297.836 | 1156.5773 | 683.6196 | 41217.3038 | 1173.8723 | 840.4926 | 8576.3206 | -728.4852 | 695.707 | -7550.0175 | 36.8636 | -57.5349 | -1882.9691 | -1549.8253 | -699.246 | -1294.7917 | -1913.7177 | 31 | 21 | 1090 | 1912.5 | 1850 | 0 | -59 | -4.5 | -82.5 | 203 | -15.5 | -112.5 | 3.5 | 10 | 1147.5 | -1 | 578 | 0 | -30 | 0 | 0 | 1619 |  | 0.036306 | 0.0040962 | 7781 | 3784 | 0.15086 | 0.22212
[32 empty] | 31 | 22 | 46363.1949 | 46173.0679 | 46132.2917 | 297.836 | 1156.5773 | 683.6196 | 41217.3038 | 1173.8723 | 840.4926 | 8576.3206 | -728.4852 | 695.707 | -7550.0175 | 36.8636 | -57.5349 | -1882.9691 | -1549.8253 | -699.246 | -1294.7917 | -1913.7177 | 31 | 22 | 2134 | 1025 | 962.5 | 0 | 93 | -3 | -19.5 | 281.5 | 0 | 227.5 | 0.5 | 19.5 | 1533.5 | 1 | 779 | 0 | 182 | 0 | 150 | 65 |  | 0.062396 | 0 | 7781 | 3784 | 0.15086 | 0.22212
[32 empty] | 31 | 23 | 46363.1949 | 46173.0679 | 46132.2917 | 297.836 | 1156.5773 | 683.6196 | 41217.3038 | 1173.8723 | 840.4926 | 8576.3206 | -728.4852 | 695.707 | -7550.0175 | 36.8636 | -57.5349 | -1882.9691 | -1549.8253 | -699.246 | -1294.7917 | -1913.7177 | 31 | 23 | [21 empty] | 0.098573 | 0 | 7781 | 3784 | 0.15086 | 0.22212