## Entrées
Fichier d'analyse des données RTE/eCO2mix (nouveau format) pour un mois
Principe
Ce fichier utilise les informations suivantes
1) le numéro de l'année et du mois
2) les données eCO2mix/RTE pour un mois (1er mois - fin du mois)
3) la valeur des puissances solaire et éolinnes installées EN France CONTINENTALE (c.a.d. hors ZNI: Corse, DOM-TOM et quelques îles)
Méthode d'utilisation |  | Le fichier est en mode protégé pour éviter qu'il soit endommagé par inadvertance. Pour enlever la protection le mot de passe est : SLC
Initialisation (si vous souhaitez utiliser le fichier par vous-même pour les données eCO2mix d'un autre mois que celui traité ici; sinon passer à "Récupération des résultats…")
|  | 1) renseigner le numéro de l'année (entier de 4 chiffres, case M9) | [9 empty] | 2013 |  | Nom Mois | Juin
|  | 2) renseigner le numéro du mois (entier de 1 à 12, case M10) | [9 empty] | 6 |  | Nbr Jours | 30
|  | 3) renseigner la puissance éolienne installée en France continentale (en MW, case M11) | [9 empty] | 7735 |  | Nbr Heures | 720
|  | 4) renseigner la puissance solaire installée en France continentale (en MW, case M12) | [9 empty] | 3760
5) mettre à zéro (remplir avec des zéros) ou à vide (replir avec des cases vides) toute la zone (C37:V780)
6) insérer les données HORAIRES eCO2mix/RTE PREALABLEMENT TRAITEES dans la zone C37:V780 à partir de la case C37
Ces données sont fabriquées à partir des données eCO2mix initiales par le fichier
"TraitementNouveauFormatDonnéeseCO2mix" disponible dans la zone "Données Techniques"
du site de "Sauvons le Climat"
Pour insérer les données utiliser la commande "Copier des valeurs"
Récupération des résultats de l'analyse des données
1) Des résultats numériques sont disponibles dans les 3 feuillets "Out1", "Out2" et "Out3". On peut aussi consulter le Feuillet "Calcul"
- des données reclassées suivant les heures de 0 à 23
- des moyennes maxima et minima sur le mois par jour ou par heure et globales
- des gradients horaires
- les distributions d'efficacité et de gradients solaire et éolien sur le mois.
2) Des dessins sont disponibles dans le feuillet "Dessins". Pour savoir où trouver une figure donnée consulter au préalble le feuillet "Figures"
Ces 106 graphiques illustrent de diverses manières le contenu des données initiales et celui des résultats calculés dans le feuillet "Calcul"
Avertissements
L'utilisation de ce fichier et de ses résultats est de la responsabilité de l'utilisateur et n'engage pas celle de "Sauvons le Climat"
Pour utiliser ce fichier pour un autre mois que celui analysé icio, il fait enlever la protection puis instruire les cases jaunes.
Si on n'en comprends pas la logique il est déconseillé de modifier les autres cases.
Si vous détectez un problème, soyez assez aimable pour prévenir "Sauvons le Climat"
Le fichier fonctionne si on fournit moins que les données pour un mois.
Toutefois les moyennes doivent être corrigées d'un facteur égal au rapport entre le nombre de jours du mois et le nombre de jours informés.informés.
[8 empty] | Puissances instantanées en MW |  |  |  | g/kWh
Jour | Heures | Consommation | Prévision J-1 | Prévision J | Fioul | Charbon | Gaz | Nucléaire | Eolien | Solaire | Hydraulique | Pompage | Autres | Ech. physiques | Taux de Co2 | Ech. comm. Allemagne | Ech. comm. Angleterre | Ech. comm. Belgique | Ech. comm. Espagne | Ech. comm. Italie | Ech. comm. Suisse
1 | 0 | 51423.5 | 48975 | 49687.5 | 296 | 936 | 619 | 42846 | 3327 | 0 | 12206.5 | -19 | 692 | -9480 | 28.5 | -1800 | -1500 | -2600 | -700 | -871 | -2135
1 | 1 | 46936.5 | 45537.5 | 46262.5 | 306 | 243 | 627.5 | 41535.5 | 3233 | 0 | 10667 | -388 | 685.5 | -9972.5 | 19 | -1800 | -1500 | -2600 | -900 | -871 | -2128
1 | 2 | 45357.5 | 43462.5 | 44587.5 | 305 | 0 | 627 | 40924.5 | 3143.5 | 0 | 10097.5 | -231.5 | 625.5 | -10134 | 16 | -1800 | -1500 | -2600 | -1000 | -871 | -2263
1 | 3 | 42388.5 | 40200 | 41037.5 | 304.5 | 0 | 626 | 40312.5 | 3063.5 | 0 | 9406.5 | -1684 | 628.5 | -10269 | 16.5 | -1800 | -1500 | -2600 | -1084 | -871 | -2163
1 | 4 | 40507 | 38325 | 39512.5 | 305.5 | 0 | 625.5 | 39544.5 | 2901 | 0 | 9324.5 | -2668 | 642 | -10168.5 | 17 | -1800 | -1500 | -2600 | -890 | -871 | -2383
1 | 5 | 40026 | 38062.5 | 39300 | 305.5 | 0 | 626.5 | 39371 | 2738.5 | 0 | 9276 | -2833 | 644.5 | -10102.5 | 17 | -1789 | -1500 | -2600 | -659 | -871 | -2600
1 | 6 | 40155 | 38425 | 39775 | 305 | 0 | 627.5 | 39339 | 2585 | 4.5 | 9393.5 | -2893 | 640 | -9847 | 17 | -1380 | -1500 | -2600 | -541 | -871 | -2600
1 | 7 | 41840 | 40575 | 41812.5 | 305 | 0 | 626.5 | 39654 | 2384.5 | 111.5 | 9831 | -2802.5 | 636.5 | -8906.5 | 17 | -220 | -1500 | -2724 | -335 | -871 | -2400
1 | 8 | 44372 | 43750 | 44887.5 | 306 | 0 | 628 | 39768.5 | 2145 | 390 | 10206 | -1311 | 644.5 | -8404 | 16.5 | -720 | -1500 | -2701 | -462 | -871 | -2250
1 | 9 | 47483 | 46850 | 47437.5 | 306.5 | 0 | 628 | 39906 | 2001 | 774.5 | 11479 | -456 | 646.5 | -7802.5 | 16 | 541 | -1500 | -2724 | -580 | -871 | -2032
1 | 10 | 48939 | 48112.5 | 48775 | 306 | 0 | 626.5 | 39758 | 2009 | 1217.5 | 11751.5 | -336.5 | 645.5 | -7038 | 15 | 680 | -1500 | -2727 | -394 | -871 | -1905
1 | 11 | 49473 | 48575 | 49225 | 306 | 0 | 627 | 39767 | 2081.5 | 1597.5 | 11972 | -78.5 | 635.5 | -7434.5 | 15 | -1030 | -1500 | -2663 | 133 | -871 | -2050
1 | 12 | 50468 | 49712.5 | 50325 | 306 | 0 | 628 | 39753.5 | 2159 | 1878 | 12738 | -19 | 635.5 | -7612 | 15 | -1030 | -1500 | -2450 | 168 | -520 | -2050
1 | 13 | 50457 | 48812.5 | 49462.5 | 306 | 0 | 627 | 39513.5 | 2374 | 2003 | 12828.5 | -18 | 632 | -7810 | 15 | -1001 | -1500 | -2630 | -531 | -349 | -1871
1 | 14 | 48149.5 | 46412.5 | 46925 | 305 | 0 | 627 | 39311 | 2661.5 | 2100.5 | 11034.5 | -45.5 | 633 | -8476.5 | 15 | -950 | -1500 | -2626 | -723 | -721 | -2425
1 | 15 | 45955.5 | 44112.5 | 44500 | 304.5 | 0 | 628 | 39632 | 2949.5 | 2003.5 | 9844.5 | -441 | 628 | -9593.5 | 16 | -1783 | -1500 | -2714 | -571 | -771 | -2506
1 | 16 | 44252.5 | 42275 | 42575 | 303.5 | 0 | 627.5 | 39981.5 | 3126.5 | 1798.5 | 9192.5 | -1338.5 | 627.5 | -10067 | 16 | -1800 | -1500 | -2714 | -508 | -871 | -2574
1 | 17 | 43259.5 | 41275 | 41575 | 304 | 0 | 627 | 39742 | 3241 | 1465 | 9328 | -2386.5 | 623.5 | -9684 | 16 | -592 | -1500 | -2791 | -789 | -871 | -2349
1 | 18 | 44018.5 | 42362.5 | 42662.5 | 305 | 0 | 626.5 | 39857 | 3409 | 1094 | 9509 | -2322 | 627 | -9086.5 | 16 | -694 | -1500 | -2791 | -900 | -871 | -2362
1 | 19 | 45123.5 | 43412.5 | 43775 | 304.5 | 0 | 626.5 | 39936.5 | 3433 | 649.5 | 10199 | -1349 | 621.5 | -9297 | 16 | -599 | -1500 | -2791 | -900 | -871 | -2360
1 | 20 | 44062 | 42600 | 43062.5 | 305 | 0 | 626.5 | 39598.5 | 3290 | 235.5 | 9796.5 | -987.5 | 629 | -9432.5 | 16 | -1299 | -1500 | -2787 | -850 | -871 | -2170
1 | 21 | 43062 | 42175 | 42737.5 | 304 | 0 | 628 | 39500.5 | 3046 | 33.5 | 9597.5 | -977.5 | 624 | -9693 | 16 | -1255 | -1500 | -2791 | -900 | -871 | -2313
1 | 22 | 44988 | 44675 | 45337.5 | 304 | 0 | 626.5 | 39581.5 | 2945.5 | 0 | 10118 | -228 | 616 | -8976.5 | 16 | -677 | -1500 | -2793 | -900 | -871 | -2279
1 | 23 | 48865.5 | 47687.5 | 48300 | 304 | 0 | 627 | 39676 | 2887.5 | 0 | 12655.5 | -18 | 613.5 | -7879.5 | 15 | 1533 | -1500 | -2793 | -850 | -871 | -2152
2 | 0 | 47717 | 45900 | 45912.5 | 303 | 0 | 629 | 38705 | 2719 | 0 | 10464 | -23 | 619 | -5698.5 | 16 | 675 | -1500 | -2932 | -900 | -525 | 386
2 | 1 | 43716.5 | 43387.5 | 43275 | 304 | 0 | 632 | 35952 | 2539.5 | 0 | 9582.5 | -2007.5 | 626 | -3912 | 18.5 | 1211 | -1402 | -2954 | -336 | -525 | 786
2 | 2 | 42194 | 41700 | 41250 | 303 | 0 | 632.5 | 34791 | 2320.5 | 0 | 9180.5 | -2381 | 629 | -3282 | 19 | 1039 | -1402 | -2946 | -82 | -525 | 748
2 | 3 | 39095 | 38325 | 37800 | 305 | 0 | 632 | 32569.5 | 2181.5 | 0 | 8736.5 | -2810 | 623.5 | -3143 | 20.5 | 1099 | -1402 | -2985 | 184 | -525 | 847
2 | 4 | 36890 | 36425 | 35925 | 304 | 0 | 631 | 30629.5 | 1980 | 0 | 8521 | -2894.5 | 626.5 | -2907 | 22 | 960 | -1402 | -2992 | 306 | -525 | 471
2 | 5 | 36115 | 35750 | 35150 | 303.5 | 0 | 631 | 30641 | 1869.5 | 0 | 8343 | -3036.5 | 623.5 | -3259.5 | 22 | 815 | -1402 | -2995 | 232 | -525 | 430
2 | 6 | 35331.5 | 35037.5 | 34587.5 | 303.5 | 0 | 630.5 | 30073.5 | 1794.5 | 8 | 8266 | -3031.5 | 623.5 | -3336 | 22 | 686 | -1402 | -2995 | 555 | -525 | 637
2 | 7 | 36013.5 | 35850 | 35812.5 | 303 | 0 | 630 | 30440.5 | 1640.5 | 139.5 | 8458 | -2841.5 | 618.5 | -3375 | 22 | -67 | -1402 | -2995 | 999 | -525 | 566
2 | 8 | 37822 | 38225 | 37775 | 304 | 0 | 629 | 31319 | 1406.5 | 508 | 8784 | -2373 | 618.5 | -3372.5 | 21 | 524 | -1500 | -2996 | 1000 | -525 | 351
2 | 9 | 40542.5 | 40887.5 | 40400 | 304.5 | 0 | 630.5 | 33630.5 | 1412.5 | 1032 | 9235 | -2076 | 619.5 | -4245.5 | 19.5 | -1101 | -1500 | -2947 | 940 | -395 | -49
2 | 10 | 42599 | 42887.5 | 42200 | 304 | 0 | 630.5 | 35079 | 1672 | 1545 | 9761.5 | -1455 | 631 | -5569.5 | 18 | -987 | -1500 | -2982 | 179 | -350 | 136
2 | 11 | 43951 | 44112.5 | 43437.5 | 306 | 0 | 630 | 35624.5 | 1950 | 1972 | 10205.5 | -1264 | 634.5 | -6107.5 | 17.5 | -350 | -1500 | -2993 | -1181 | -121 | -46
2 | 12 | 45412 | 45637.5 | 45112.5 | 304 | 0 | 630.5 | 35025 | 2070.5 | 2241.5 | 10156 | -945 | 640 | -4711 | 17.5 | 1334 | -1500 | -2995 | -1200 | -2 | 801
2 | 13 | 45614.5 | 44962.5 | 44300 | 304 | 0 | 631 | 33752.5 | 2176.5 | 2313 | 9738 | -822 | 642.5 | -3121 | 17.5 | 1375 | -1500 | -2850 | -1200 | 327 | 1100
2 | 14 | 42789.5 | 42037.5 | 41325 | 304.5 | 0 | 631 | 32251 | 2347 | 2336 | 8795 | -1878.5 | 637 | -2634 | 19 | 1500 | -1500 | -2797 | -1200 | -65 | 1100
2 | 15 | 40485.5 | 39862.5 | 39175 | 304 | 0 | 631 | 31173.5 | 2579 | 2273.5 | 8440.5 | -2522.5 | 626 | -3019.5 | 20 | 1378 | -1500 | -2628 | -995 | -258 | 921
2 | 16 | 38877 | 38087.5 | 37500 | 304.5 | 0 | 629 | 30739.5 | 2738 | 2080 | 8311.5 | -2743.5 | 623 | -3804.5 | 20 | 1449 | -1500 | -2629 | -590 | -440 | -412
2 | 17 | 38468 | 37487.5 | 36937.5 | 305.5 | 0 | 631 | 32411.5 | 2803.5 | 1718 | 8648 | -2533 | 626 | -6142 | 19 | 334 | -1500 | -2995 | -506 | -525 | -2174
2 | 18 | 39601.5 | 39287.5 | 38800 | 305 | 0 | 629 | 35342.5 | 2829.5 | 1249 | 9443 | -1904 | 625 | -8917.5 | 17.5 | -1800 | -1500 | -2996 | -569 | -525 | -2600
2 | 19 | 41982 | 41437.5 | 41050 | 305 | 0 | 628 | 37619 | 2831 | 708 | 10452.5 | -730 | 611 | -10442 | 16 | -1751 | -1500 | -2996 | -899 | -525 | -2600
2 | 20 | 42541 | 42287.5 | 42000 | 305 | 0 | 629.5 | 38272.5 | 2726 | 264.5 | 10349.5 | -111 | 605 | -10499.5 | 16 | -1800 | -1500 | -2996 | -850 | -525 | -2600
2 | 21 | 42366.5 | 42375 | 42187.5 | 305.5 | 0 | 630.5 | 39127 | 2524.5 | 38.5 | 10057 | -294.5 | 603 | -10625 | 16 | -1800 | -1500 | -2959 | -900 | -525 | -2600
2 | 22 | 43988 | 45137.5 | 45050 | 305.5 | 0 | 631 | 40194.5 | 2653 | 0 | 10080 | -266 | 597 | -10206.5 | 16 | -1800 | -1500 | -2996 | -900 | -525 | -2189
2 | 23 | 47514 | 47325 | 47325 | 303.5 | 0 | 630.5 | 41009 | 2890.5 | 0 | 11620 | -20 | 599 | -9519.5 | 15 | -874 | -1500 | -2996 | -899 | -525 | -1661
3 | 0 | 45974 | 44675 | 44237.5 | 304.5 | 0 | 630 | 40308.5 | 3040 | 0 | 10137.5 | -102 | 588.5 | -8934 | 15 | -1723 | -1402 | -2600 | -860 | -525 | -2120
3 | 1 | 42345.5 | 41950 | 41900 | 304 | 0 | 629.5 | 37620.5 | 3115 | 0 | 9747.5 | -700.5 | 586.5 | -8957 | 16.5 | -1674 | -1500 | -2600 | -615 | -525 | -2073
3 | 2 | 41294.5 | 40525 | 40262.5 | 303.5 | 0 | 630.5 | 36114.5 | 3001 | 0 | 9489.5 | -1099.5 | 585.5 | -7730 | 17.5 | -841 | -1500 | -2600 | 1000 | -525 | -2415
3 | 3 | 38961 | 38125 | 37912.5 | 304 | 0 | 630.5 | 35040.5 | 2852.5 | 0 | 9388 | -2480 | 585 | -7359.5 | 18 | -1641 | -1500 | -2600 | 999 | -525 | -2600
3 | 4 | 37811.5 | 37287.5 | 36875 | 303.5 | 0 | 630 | 35138 | 2734.5 | 0 | 9092 | -2851.5 | 581 | -7816 | 18 | -1800 | -1500 | -2600 | 997 | -525 | -2600
3 | 5 | 39307.5 | 39187.5 | 38875 | 304 | 93.5 | 630 | 36608 | 2585.5 | 0 | 9343.5 | -2757.5 | 640 | -8139 | 19.5 | -1800 | -1500 | -2600 | 578 | -525 | -2600
3 | 6 | 42622 | 42912.5 | 42862.5 | 303.5 | 238.5 | 628 | 38893 | 2419 | 10 | 9581.5 | -1075.5 | 637 | -9012.5 | 20.5 | -1800 | -1457 | -2600 | -492 | -713 | -2600
3 | 7 | 48661.5 | 48775 | 48800 | 304.5 | 395.5 | 656 | 43261 | 2200.5 | 166.5 | 10830.5 | -22 | 628.5 | -9761 | 21 | -1651 | -985 | -2768 | -728 | -919 | -2600
3 | 8 | 52493.5 | 52487.5 | 52175 | 304 | 445.5 | 662.5 | 44437 | 1932 | 607 | 12963 | -19 | 624.5 | -9461.5 | 20.5 | -1240 | -998 | -2783 | -860 | -1309 | -1994
3 | 9 | 54009.5 | 54425 | 53425 | 306.5 | 435 | 690.5 | 44527 | 1942.5 | 1254 | 13149.5 | -18 | 624.5 | -8901 | 20 | -361 | -999 | -2773 | -860 | -1680 | -2044
3 | 10 | 54579 | 55325 | 53550 | 310.5 | 459 | 667 | 44497 | 2093.5 | 1869.5 | 13226.5 | -18 | 628.5 | -9155 | 20.5 | -447 | -1000 | -2794 | -860 | -2054 | -2385
3 | 11 | 54793 | 55550 | 53400 | 304 | 590 | 660 | 44481 | 2307.5 | 2371 | 13320.5 | -18 | 612.5 | -9834 | 22 | -438 | -1000 | -2795 | -647 | -2460 | -2378
3 | 12 | 55281.5 | 55850 | 53887.5 | 304.5 | 521 | 660.5 | 44263 | 2474.5 | 2612.5 | 12949 | -6 | 612 | -9111 | 21 | 604 | -1000 | -2797 | -860 | -2395 | -2088
3 | 13 | 55095 | 55425 | 53550 | 304.5 | 413.5 | 662 | 44280.5 | 2551.5 | 2723.5 | 12574.5 | -18 | 616.5 | -9013.5 | 19 | 35 | -1000 | -2797 | -860 | -2323 | -2202
3 | 14 | 54205.5 | 54300 | 52225 | 304.5 | 438 | 636.5 | 44125 | 2583 | 2755 | 11915 | -18 | 613.5 | -9146 | 19.5 | 824 | -1000 | -2797 | -860 | -2465 | -2590
3 | 15 | 52333 | 52075 | 50337.5 | 305 | 461 | 620.5 | 43879 | 2718.5 | 2607.5 | 10739.5 | -18 | 601 | -9581 | 20.5 | -354 | -1000 | -2797 | -860 | -2465 | -2550
3 | 16 | 50755.5 | 50200 | 48950 | 304.5 | 575.5 | 605.5 | 43744.5 | 2980 | 2362.5 | 10186.5 | -28 | 600 | -10575.5 | 22 | -960 | -999 | -2797 | -860 | -2465 | -2550
3 | 17 | 49382 | 49062.5 | 48075 | 305.5 | 568.5 | 604.5 | 43229 | 3210 | 2008 | 10211.5 | -58 | 615.5 | -11312 | 22 | -1744 | -1000 | -2740 | -860 | -2465 | -2600
3 | 18 | 49635 | 50050 | 49225 | 305 | 603.5 | 616 | 43300 | 3328.5 | 1455 | 11182.5 | -60 | 630 | -11726 | 23 | -1406 | -1000 | -2740 | -860 | -2465 | -2600
3 | 19 | 51091 | 51012.5 | 50325 | 305.5 | 682 | 630 | 44167.5 | 3360 | 821 | 12014 | -21.5 | 642.5 | -11510.5 | 23.5 | -1750 | -1000 | -2797 | -860 | -2465 | -2600
3 | 20 | 49206 | 49237.5 | 48637.5 | 305 | 678.5 | 629.5 | 44093 | 3165.5 | 293.5 | 11098.5 | -19 | 647 | -11685 | 24 | -1800 | -1000 | -2797 | -900 | -2465 | -2600
3 | 21 | 47021.5 | 47700 | 47112.5 | 306 | 396.5 | 629.5 | 44071.5 | 2731 | 43 | 10312 | -402 | 647.5 | -11711 | 21 | -1800 | -1000 | -2797 | -900 | -2465 | -2600
3 | 22 | 47880 | 49225 | 48725 | 307 | 394.5 | 628.5 | 43967.5 | 2668 | 0 | 10389 | -500 | 649 | -10624 | 21 | -21 | -1000 | -2797 | -900 | -2465 | -2540
3 | 23 | 51027.5 | 51312.5 | 50875 | 304.5 | 372.5 | 628 | 43605 | 2788.5 | 0 | 11724 | -18 | 642.5 | -9019.5 | 20 | 1327 | -1000 | -2797 | -900 | -2315 | -2559
4 | 0 | 49107 | 47962.5 | 47362.5 | 305 | 354 | 624.5 | 43275.5 | 2771 | 0 | 11081 | -101.5 | 636.5 | -9839 | 20 | -1770 | -1000 | -2699 | -900 | -2315 | -2305
4 | 1 | 44848 | 44925 | 44337.5 | 306 | 351 | 622.5 | 43208 | 2744.5 | 0 | 9531.5 | -1075 | 640 | -11480.5 | 21 | -1669 | -1000 | -2747 | -1200 | -2315 | -2600
4 | 2 | 43709 | 43400 | 43037.5 | 304.5 | 359 | 624.5 | 43482.5 | 2685 | 0 | 9509.5 | -2246.5 | 644.5 | -11653.5 | 21.5 | -1643 | -1000 | -2747 | -1200 | -2315 | -2600
4 | 3 | 41279.5 | 40637.5 | 40225 | 305 | 367 | 625 | 42283 | 2575 | 0 | 8786.5 | -2595.5 | 642.5 | -11709.5 | 22.5 | -1788 | -1000 | -2760 | -1200 | -2315 | -2600
4 | 4 | 39881.5 | 39550 | 39162.5 | 305 | 374 | 624 | 41558 | 2417.5 | 0 | 8671 | -2951 | 645 | -11761 | 23 | -1793 | -1000 | -2768 | -1200 | -2315 | -2600
4 | 5 | 40845.5 | 40700 | 40687.5 | 306 | 473 | 624 | 41958 | 2307.5 | 0 | 8915.5 | -2634 | 647.5 | -11752.5 | 25 | -1789 | -1000 | -2679 | -1200 | -2315 | -2600
4 | 6 | 43848.5 | 43887.5 | 44175 | 304 | 796.5 | 625 | 43538.5 | 2176 | 13 | 9385.5 | -1696 | 649.5 | -11942 | 28.5 | -1800 | -1000 | -2714 | -1200 | -2315 | -2600
4 | 7 | 49544.5 | 49475 | 49537.5 | 305 | 1015.5 | 626 | 44656.5 | 1855.5 | 171.5 | 11851.5 | -73.5 | 642 | -11505.5 | 29.5 | -1800 | -999 | -2677 | -728 | -2465 | -2600
4 | 8 | 52958.5 | 52937.5 | 52662.5 | 348 | 1384.5 | 626.5 | 44627 | 1435 | 597.5 | 13415.5 | -46.5 | 632.5 | -10062 | 35 | -765 | -1000 | -2652 | 203 | -2465 | -2420
4 | 9 | 54321 | 54750 | 53775 | 431 | 1491.5 | 669 | 44678 | 1304 | 1225.5 | 12867 | -18 | 628.5 | -8956 | 37.5 | 176 | -1000 | -2791 | -800 | -2465 | -1643
4 | 10 | 54657 | 55150 | 53837.5 | 486.5 | 1454 | 703 | 44722 | 1209.5 | 1835.5 | 12486 | -18 | 631 | -8852.5 | 37.5 | 477 | -1000 | -2756 | -900 | -2465 | -2110
4 | 11 | 54914 | 55225 | 53900 | 679.5 | 1390 | 848.5 | 44448 | 1171 | 2310.5 | 11946.5 | -18 | 635 | -8498 | 40.5 | 1534 | -1000 | -2725 | -900 | -2465 | -2600
4 | 12 | 55194 | 54862.5 | 54050 | 805 | 1390 | 909.5 | 44251 | 1290.5 | 2615 | 11710 | -18 | 634 | -8392.5 | 42 | 1201 | -1000 | -2781 | -900 | -2465 | -2569
4 | 13 | 54808 | 54325 | 53487.5 | 829.5 | 1275.5 | 908 | 44157 | 1485 | 2709.5 | 11412 | -18 | 642 | -8592.5 | 40.5 | 1541 | -1000 | -2793 | -900 | -2465 | -2600
4 | 14 | 53902.5 | 53337.5 | 52325 | 861 | 1178.5 | 890.5 | 43968 | 1543.5 | 2700.5 | 10448 | -18.5 | 632 | -8301.5 | 40.5 | 1817 | -1000 | -2793 | -900 | -2465 | -2600
4 | 15 | 52378.5 | 51262.5 | 50362.5 | 601.5 | 1169 | 873 | 43650.5 | 1589.5 | 2573 | 9762.5 | -54 | 641.5 | -8428 | 38 | 916 | -1000 | -2793 | -900 | -2465 | -2600
4 | 16 | 50867 | 49412.5 | 48512.5 | 433 | 1196 | 877.5 | 43481 | 1588 | 2338 | 10065 | -19.5 | 641.5 | -9732 | 36 | -307 | -1000 | -2786 | -900 | -2465 | -2543
4 | 17 | 49535.5 | 48162.5 | 47237.5 | 410 | 931 | 874 | 43166.5 | 1578.5 | 1896.5 | 10809.5 | -30 | 640.5 | -10741.5 | 31.5 | -1479 | -1000 | -2735 | -900 | -2465 | -2600
4 | 18 | 49396.5 | 48837.5 | 47887.5 | 367 | 739.5 | 874.5 | 43696 | 1539.5 | 1389.5 | 11744 | -68 | 648.5 | -11533.5 | 27.5 | -1801 | -1000 | -2735 | -900 | -2465 | -2512
4 | 19 | 50520 | 49700 | 48987.5 | 306 | 425.5 | 615.5 | 44438.5 | 1520 | 789.5 | 13436.5 | -72.5 | 642.5 | -11580.5 | 20 | -1800 | -1000 | -2796 | -900 | -2465 | -2600
4 | 20 | 48415 | 47800 | 47000 | 305.5 | 521.5 | 603 | 44190.5 | 1430 | 274.5 | 12095 | -19 | 651 | -11636.5 | 22 | -1800 | -1000 | -2795 | -900 | -2465 | -2600
4 | 21 | 46370 | 46537.5 | 45675 | 306.5 | 391 | 639 | 44418 | 1424.5 | 39 | 10635.5 | -417 | 659 | -11726.5 | 21 | -1800 | -1000 | -2796 | -900 | -2465 | -2600
4 | 22 | 47385.5 | 48262.5 | 47300 | 306 | 461 | 635 | 44129 | 1658 | 0 | 10931.5 | -180.5 | 652 | -11206 | 22 | -1111 | -1000 | -2796 | -900 | -2465 | -2460
4 | 23 | 50417.5 | 50087.5 | 49212.5 | 304.5 | 626 | 634 | 43935.5 | 1812.5 | 0 | 12250.5 | -19 | 655 | -9780.5 | 24 | 532 | -1000 | -2796 | -900 | -2315 | -2510
5 | 0 | 48495 | 46312.5 | 46475 | 305.5 | 562.5 | 631.5 | 44003 | 1761.5 | 0 | 10672.5 | -156.5 | 657 | -9942 | 23.5 | -925 | -1000 | -2732 | -900 | -2315 | -2532
5 | 1 | 44157 | 43187.5 | 43425 | 304.5 | 373 | 630.5 | 43454 | 1648.5 | 0 | 9979.5 | -1693.5 | 659 | -11198 | 22 | -1544 | -1000 | -2776 | -1200 | -2315 | -2532
5 | 2 | 42878 | 41775 | 41837.5 | 306 | 369.5 | 629 | 43426.5 | 1533 | 0 | 9939.5 | -2284.5 | 655.5 | -11697 | 22 | -1782 | -1000 | -2776 | -1200 | -2315 | -2600
5 | 3 | 40323.5 | 39262.5 | 39150 | 304 | 381 | 628.5 | 41882 | 1443.5 | 0 | 9690 | -2803 | 660.5 | -11863 | 23 | -1800 | -1000 | -2784 | -1200 | -2315 | -2600
5 | 4 | 38990 | 38200 | 38312.5 | 305 | 365.5 | 628.5 | 41355 | 1407 | 0 | 9000 | -2965.5 | 662.5 | -11767.5 | 24 | -1800 | -1000 | -2784 | -1200 | -2315 | -2600
5 | 5 | 39870.5 | 39037.5 | 39537.5 | 305.5 | 372.5 | 629 | 42200 | 1417 | 0 | 9025.5 | -2949.5 | 666 | -11794.5 | 23.5 | -1778 | -1000 | -2788 | -1200 | -2315 | -2600
5 | 6 | 42418 | 41662.5 | 42475 | 305 | 539 | 629.5 | 43805.5 | 1349.5 | 12 | 9489 | -2483 | 660 | -11889 | 25.5 | -1800 | -999 | -2744 | -1200 | -2315 | -2600
5 | 7 | 47521.5 | 46562.5 | 47637.5 | 305 | 670 | 684.5 | 44954 | 1160 | 175 | 10749 | -618 | 657 | -11215.5 | 25.5 | -1495 | -999 | -2656 | -808 | -2377 | -2500
5 | 8 | 51294 | 50162.5 | 51400 | 305.5 | 675 | 852.5 | 44885 | 697 | 633 | 12851 | -18.5 | 659 | -10245 | 25.5 | -803 | -900 | -2744 | -408 | -2465 | -2462
5 | 9 | 53365 | 52262.5 | 52862.5 | 306 | 877 | 1076 | 45088 | 402.5 | 1298 | 13341.5 | -18 | 657.5 | -9663.5 | 29.5 | 156 | -1000 | -2842 | -900 | -2465 | -2296
5 | 10 | 53944.5 | 52775 | 52937.5 | 305.5 | 1034 | 1098 | 44941 | 332 | 1920.5 | 13068.5 | -18 | 650 | -9386.5 | 32 | 29 | -1000 | -2776 | -900 | -2465 | -2296
5 | 11 | 54404.5 | 53025 | 53712.5 | 305.5 | 1021 | 1112 | 44897.5 | 386.5 | 2397 | 13049.5 | -46.5 | 629.5 | -9345.5 | 31 | 216 | -1000 | -2699 | -900 | -2465 | -2493
5 | 12 | 54999.5 | 53100 | 54100 | 305 | 975.5 | 1215 | 44796.5 | 462.5 | 2678.5 | 12938.5 | -45 | 623.5 | -8950 | 31 | 786 | -1000 | -2709 | -900 | -2465 | -2500
5 | 13 | 54641 | 52812.5 | 54112.5 | 305.5 | 885.5 | 1272.5 | 44694.5 | 532.5 | 2773 | 12931.5 | -18 | 624.5 | -9360.5 | 30 | 180 | -1000 | -2734 | -900 | -2465 | -2499
5 | 14 | 54145.5 | 52025 | 53137.5 | 305.5 | 919 | 1406.5 | 44518 | 529 | 2718.5 | 12528.5 | -18 | 604.5 | -9366 | 31.5 | 559 | -1000 | -2729 | -900 | -2465 | -2500
5 | 15 | 52568.5 | 50012.5 | 51050 | 306.5 | 961.5 | 1464 | 44485 | 517.5 | 2572 | 11648 | -18 | 611.5 | -9978.5 | 32.5 | -938 | -1000 | -2673 | -900 | -2465 | -2500
5 | 16 | 51083 | 48550 | 49475 | 305.5 | 1120 | 1438.5 | 44362 | 505.5 | 2316.5 | 11339.5 | -18 | 618 | -10904.5 | 35.5 | -1296 | -1000 | -2689 | -900 | -2465 | -2500
5 | 17 | 49991 | 47212.5 | 47950 | 306.5 | 1123.5 | 1305 | 44242 | 524.5 | 1874.5 | 11227.5 | -18 | 620.5 | -11216 | 35 | -1700 | -1000 | -2744 | -900 | -2465 | -2500
5 | 18 | 49781 | 47800 | 48500 | 307 | 1100.5 | 1189.5 | 44497 | 567 | 1362 | 11515 | -33 | 621.5 | -11346.5 | 34.5 | -1250 | -1000 | -2766 | -900 | -2465 | -2600
5 | 19 | 50754.5 | 48650 | 49350 | 306.5 | 738 | 1192.5 | 44763.5 | 639 | 777.5 | 13085 | -85.5 | 625.5 | -11288.5 | 28 | -1250 | -1000 | -2802 | -900 | -2465 | -2600
5 | 20 | 48596 | 46675 | 47375 | 307.5 | 620 | 1206 | 44543.5 | 697 | 278.5 | 11968.5 | -71.5 | 633.5 | -11586.5 | 27 | -1800 | -1000 | -2787 | -900 | -2465 | -2600
5 | 21 | 46288.5 | 45125 | 45762.5 | 307 | 496.5 | 1442 | 44225 | 918.5 | 43.5 | 10836.5 | -660.5 | 635.5 | -11956.5 | 27.5 | -1800 | -1000 | -2896 | -900 | -2465 | -2600
5 | 22 | 47195.5 | 46650 | 47250 | 307 | 443.5 | 1449.5 | 43915 | 1310.5 | 0 | 11364.5 | -344.5 | 634 | -11883 | 26.5 | -1265 | -1000 | -2896 | -900 | -2465 | -2600
5 | 23 | 50265.5 | 48650 | 49175 | 305 | 431.5 | 1453 | 44062.5 | 1639.5 | 0 | 12731 | -18 | 631.5 | -10969.5 | 25 | -1264 | -1000 | -2894 | -900 | -2315 | -2600
6 | 0 | 48279 | 46112.5 | 46150 | 305.5 | 238 | 1453 | 44365.5 | 1788.5 | 0 | 11351.5 | -531 | 643.5 | -11334.5 | 23 | -1800 | -1000 | -2560 | -900 | -2316 | -2600
6 | 1 | 43817 | 43150 | 42975 | 305.5 | 53 | 1149 | 43707.5 | 1857.5 | 0 | 9900.5 | -2045 | 648.5 | -11759 | 20 | -1753 | -1000 | -2723 | -1200 | -2316 | -2600
6 | 2 | 42481.5 | 41787.5 | 41575 | 305.5 | 7 | 1031 | 43227.5 | 1815 | 0 | 9712.5 | -2472 | 617 | -11761 | 18 | -1800 | -1000 | -2683 | -1200 | -2316 | -2600
6 | 3 | 39909.5 | 38862.5 | 38900 | 304.5 | 0 | 1029.5 | 40614 | 1681.5 | 0 | 9692 | -2406 | 586 | -11591.5 | 19 | -1674 | -1000 | -2678 | -1200 | -2316 | -2600
6 | 4 | 38219 | 37587.5 | 37525 | 305 | 0 | 1027 | 40096 | 1568.5 | 0 | 9324 | -2979.5 | 579.5 | -11702.5 | 20 | -1800 | -1000 | -2800 | -1200 | -2316 | -2600
6 | 5 | 38919 | 38550 | 38600 | 305.5 | 0 | 1066 | 40862 | 1475.5 | 0 | 9215 | -2857 | 579 | -11727 | 19.5 | -1800 | -1000 | -2800 | -1200 | -2316 | -2600
6 | 6 | 41330.5 | 41337.5 | 41875 | 305.5 | 0 | 1200.5 | 42378.5 | 1484.5 | 12.5 | 9720.5 | -2489.5 | 579 | -11861.5 | 19.5 | -1800 | -1000 | -2800 | -1200 | -2316 | -2600
6 | 7 | 46876.5 | 46787.5 | 47300 | 306 | 0 | 1379.5 | 44767.5 | 1378.5 | 173.5 | 10862.5 | -693.5 | 562.5 | -11859 | 18.5 | -1800 | -1000 | -2864 | -879 | -2466 | -2600
6 | 8 | 50556.5 | 50475 | 50412.5 | 305.5 | 0 | 1442.5 | 44994.5 | 963 | 626 | 12766 | -48 | 558.5 | -11051.5 | 18 | -837 | -1000 | -2848 | -757 | -2465 | -2530
6 | 9 | 52434 | 52150 | 52087.5 | 305.5 | 0 | 1481 | 44827.5 | 579.5 | 1265 | 13386.5 | -18 | 547.5 | -9941 | 18 | 254 | -1000 | -2825 | -900 | -2466 | -2389
6 | 10 | 53292.5 | 52950 | 52700 | 306 | 117.5 | 1513.5 | 44488 | 431.5 | 1863 | 12968.5 | -18 | 604.5 | -8981 | 20 | 1066 | -1000 | -2825 | -900 | -2466 | -2418
6 | 11 | 53847.5 | 53500 | 53225 | 305.5 | 333.5 | 1570 | 44199.5 | 427 | 2321.5 | 12371.5 | -18 | 602 | -8265 | 24 | 1772 | -1000 | -2814 | -900 | -2466 | -2470
6 | 12 | 54581.5 | 53725 | 53887.5 | 308.5 | 396.5 | 1392.5 | 44206 | 516 | 2666 | 12306.5 | -10 | 573 | -7773 | 23 | 1633 | -1000 | -2695 | -900 | -2411 | -2221
6 | 13 | 54618 | 53500 | 53675 | 305.5 | 410.5 | 1336.5 | 44311.5 | 628.5 | 2814 | 12402.5 | -15.5 | 570.5 | -8146.5 | 22.5 | 1061 | -1000 | -2865 | -900 | -2466 | -2221
6 | 14 | 54131.5 | 52850 | 53112.5 | 305 | 454 | 1246 | 44396.5 | 712 | 2799 | 12336.5 | -29 | 553.5 | -8642.5 | 23 | 1137 | -1000 | -2867 | -900 | -2466 | -2503
6 | 15 | 52752 | 51162.5 | 51475 | 305 | 501 | 1246 | 44346.5 | 718.5 | 2630.5 | 11557.5 | -30 | 544 | -9066 | 23.5 | 573 | -1000 | -2892 | -900 | -2466 | -2588
6 | 16 | 51326.5 | 49712.5 | 50112.5 | 305.5 | 406 | 1058.5 | 44416.5 | 796 | 2291.5 | 11732 | -29 | 544 | -10194.5 | 21 | -751 | -1000 | -2892 | -900 | -2466 | -2588
6 | 17 | 50170 | 48462.5 | 48862.5 | 307 | 406.5 | 1065 | 44174.5 | 932.5 | 1815 | 12117.5 | -29 | 556.5 | -11175.5 | 22 | -1550 | -1000 | -2894 | -900 | -2466 | -2600
6 | 18 | 50239.5 | 48962.5 | 49362.5 | 308 | 411 | 1062.5 | 44442.5 | 942.5 | 1232.5 | 12472 | -28.5 | 573 | -11175.5 | 22 | -881 | -1000 | -2896 | -900 | -2466 | -2600
6 | 19 | 50807.5 | 49450 | 49850 | 306.5 | 390 | 1061.5 | 44631.5 | 923 | 644 | 13696.5 | -38.5 | 593.5 | -11400.5 | 21.5 | -1650 | -1000 | -2896 | -900 | -2466 | -2600
6 | 20 | 48396 | 47187.5 | 47600 | 305.5 | 0 | 1037.5 | 44368 | 1014 | 234 | 12771 | -53 | 584.5 | -11865 | 16 | -1800 | -1000 | -2896 | -900 | -2466 | -2600
6 | 21 | 45871.5 | 45362.5 | 45862.5 | 307 | 0 | 1019 | 44054 | 1201 | 35.5 | 11154.5 | -465.5 | 578 | -12012.5 | 17 | -1800 | -1000 | -2896 | -900 | -2466 | -2600
6 | 22 | 46741 | 46975 | 47475 | 305 | 0 | 939 | 43840.5 | 1525.5 | 0.5 | 11248.5 | -293 | 578 | -11404 | 16.5 | -1475 | -1000 | -2896 | -900 | -2466 | -2400
6 | 23 | 49884.5 | 48975 | 49412.5 | 305.5 | 0 | 830 | 44383 | 1742.5 | 0 | 13315 | -2 | 592 | -11281.5 | 15 | -1717 | -1000 | -2896 | -900 | -2316 | -2400
7 | 0 | 47663 | 46312.5 | 45675 | 305.5 | 0 | 829.5 | 44095.5 | 1823.5 | 0 | 11806 | -458.5 | 600.5 | -11339 | 15.5 | -1800 | -1000 | -2557 | -900 | -2316 | -2600
7 | 1 | 43090 | 43212.5 | 42487.5 | 306.5 | 0 | 829.5 | 43786 | 1833 | 0 | 10213.5 | -2338 | 605.5 | -12146.5 | 17 | -1800 | -1000 | -2769 | -1200 | -2316 | -2600
7 | 2 | 41651 | 41475 | 40400 | 305.5 | 0 | 830.5 | 42515.5 | 1769.5 | 0 | 9957.5 | -2653.5 | 609.5 | -11683 | 17 | -1800 | -1000 | -2516 | -1200 | -2316 | -2600
7 | 3 | 39093.5 | 38562.5 | 37750 | 305 | 0 | 829 | 40360 | 1541 | 0 | 9726.5 | -2813.5 | 612 | -11466.5 | 18.5 | -1800 | -1000 | -2362 | -1200 | -2316 | -2600
7 | 4 | 37599 | 37375 | 36775 | 305 | 0 | 829.5 | 39216 | 1338 | 0 | 9603 | -2814 | 616.5 | -11494.5 | 19 | -1800 | -1000 | -2810 | -1200 | -2316 | -2600
7 | 5 | 38276 | 38362.5 | 37900 | 305.5 | 0 | 620.5 | 40468 | 1249.5 | 0 | 9549.5 | -2725.5 | 614.5 | -11806.5 | 17 | -1800 | -1000 | -2919 | -1200 | -2316 | -2600
7 | 6 | 40537.5 | 41087.5 | 41025 | 305.5 | 0 | 599 | 42317.5 | 1225 | 14 | 9678 | -2498 | 620.5 | -11723.5 | 16.5 | -1800 | -1000 | -2960 | -1150 | -2316 | -2400
7 | 7 | 45983 | 46537.5 | 46262.5 | 306 | 0 | 599.5 | 44899.5 | 1170 | 176 | 10528.5 | -810.5 | 612.5 | -11498 | 15 | -1550 | -1000 | -2789 | -850 | -2466 | -2400
7 | 8 | 49776.5 | 50225 | 49737.5 | 305.5 | 0 | 616 | 45385.5 | 855 | 619.5 | 12363.5 | -77.5 | 610.5 | -10901.5 | 14 | -1064 | -1000 | -2664 | -900 | -2466 | -2400
7 | 9 | 51887 | 52000 | 51612.5 | 304.5 | 0 | 829.5 | 45398.5 | 478 | 1233.5 | 13211 | -47.5 | 600.5 | -10120.5 | 15 | 210 | -1000 | -2862 | -850 | -2466 | -2600
7 | 10 | 52982.5 | 52750 | 52475 | 304.5 | 0 | 1051 | 45247.5 | 360 | 1804.5 | 13230 | -15 | 584 | -9584 | 16 | 416 | -1000 | -2840 | -859 | -2466 | -2500
7 | 11 | 53423.5 | 53187.5 | 52850 | 306 | 0 | 1062.5 | 45142 | 404.5 | 2230 | 12987 | -15 | 565.5 | -9259 | 16 | 685 | -1000 | -2815 | -850 | -2440 | -2425
7 | 12 | 54272.5 | 53425 | 53487.5 | 306 | 0 | 1054.5 | 45097 | 610 | 2580.5 | 13049.5 | -14.5 | 572.5 | -8983 | 15.5 | 276 | -1000 | -2820 | -850 | -2193 | -2600
7 | 13 | 54280 | 53087.5 | 53275 | 306 | 0 | 1053.5 | 45224.5 | 731 | 2709.5 | 13373.5 | -18 | 579 | -9679 | 15 | -280 | -1000 | -2739 | -850 | -2371 | -2600
7 | 14 | 53323 | 51975 | 52250 | 306.5 | 0 | 1055.5 | 44216 | 734.5 | 2639.5 | 13948 | -31.5 | 582 | -10127 | 16 | -411 | -1000 | -2860 | -850 | -2465 | -2600
7 | 15 | 51849.5 | 50275 | 50562.5 | 306.5 | 0 | 1057.5 | 44075 | 772 | 2459 | 13127.5 | -45 | 570.5 | -10473 | 16 | -1075 | -1000 | -2682 | -850 | -2466 | -2261
7 | 16 | 50143.5 | 48637.5 | 48775 | 306 | 0 | 773.5 | 44146.5 | 928 | 2113.5 | 12211 | -47 | 562.5 | -10850 | 14 | -1380 | -1000 | -2639 | -850 | -2466 | -2600
7 | 17 | 49163 | 47600 | 47637.5 | 307.5 | 0 | 601.5 | 44141 | 1157.5 | 1641.5 | 11718 | -63.5 | 572.5 | -10913 | 14 | -672 | -1000 | -2892 | -850 | -2466 | -2850
7 | 18 | 48892.5 | 48012.5 | 47950 | 306.5 | 0 | 602.5 | 43861.5 | 1313 | 1152 | 11631 | -45.5 | 565.5 | -10494.5 | 13.5 | -143 | -1000 | -2892 | -850 | -2466 | -2550
7 | 19 | 48799.5 | 48112.5 | 48012.5 | 306.5 | 0 | 602.5 | 43882 | 1475.5 | 621.5 | 11866 | -45.5 | 560.5 | -10469.5 | 13 | -582 | -1000 | -2877 | -850 | -2466 | -2800
7 | 20 | 46476.5 | 45837.5 | 45675 | 306.5 | 0 | 604.5 | 43476.5 | 1522 | 224.5 | 11235.5 | -81 | 561.5 | -11374 | 14 | -1500 | -1000 | -2835 | -900 | -2466 | -2900
7 | 21 | 44452.5 | 44575 | 44375 | 306.5 | 0 | 605 | 43540 | 1653 | 34 | 10592.5 | -1074.5 | 572.5 | -11777 | 14 | -1800 | -1000 | -2839 | -889 | -2111 | -2900
7 | 22 | 45726 | 46750 | 46487.5 | 306 | 0 | 604.5 | 43532.5 | 2076 | 0 | 10788 | -718 | 579.5 | -11442.5 | 14 | -1773 | -1000 | -2877 | -864 | -1756 | -2900
7 | 23 | 49088 | 48950 | 48637.5 | 306 | 0 | 604 | 43483.5 | 2363.5 | 0 | 13097.5 | -25.5 | 584.5 | -11325.5 | 13.5 | -1800 | -1000 | -2877 | -850 | -1401 | -2900
8 | 0 | 46658 | 45212.5 | 44787.5 | 307 | 0 | 604 | 42454.5 | 2583.5 | 0 | 11534.5 | -320.5 | 586.5 | -11090.5 | 14 | -1792 | -1000 | -2700 | -1000 | -1046 | -2900
8 | 1 | 41882 | 41987.5 | 41437.5 | 306 | 0 | 604 | 40478.5 | 2683 | 0 | 9921 | -1951.5 | 597.5 | -10758 | 15.5 | -1780 | -1000 | -2798 | -1000 | -1046 | -2900
8 | 2 | 40109.5 | 40012.5 | 39075 | 306 | 0 | 604.5 | 39461 | 2623.5 | 0 | 9763.5 | -2457 | 604 | -10796 | 16 | -1780 | -1000 | -2834 | -1200 | -1045 | -2900
8 | 3 | 37098.5 | 36775 | 35925 | 305 | 0 | 603.5 | 37025.5 | 2408.5 | 0 | 9523.5 | -2519 | 610 | -10860.5 | 17 | -1800 | -1000 | -2731 | -1200 | -1046 | -2900
8 | 4 | 35173.5 | 35087.5 | 34550 | 306 | 0 | 605 | 35540.5 | 2323 | 0 | 9201.5 | -2541.5 | 605.5 | -10866.5 | 18 | -1800 | -1000 | -2617 | -1200 | -1046 | -2900
8 | 5 | 34792 | 34525 | 34137.5 | 305.5 | 0 | 605 | 35472 | 2307 | 0 | 9137 | -3050.5 | 614 | -10598.5 | 18 | -1800 | -1000 | -2495 | -1200 | -1046 | -2900
8 | 6 | 34490.5 | 34425 | 34187.5 | 305.5 | 0 | 602.5 | 35239.5 | 2305.5 | 14.5 | 9140.5 | -2991 | 629 | -10755 | 19 | -1689 | -1000 | -2491 | -1200 | -1046 | -2900
8 | 7 | 36198.5 | 36500 | 36125 | 307 | 0 | 599 | 36356 | 2326 | 157.5 | 9287 | -2959.5 | 629.5 | -10503 | 18 | -1800 | -1000 | -2386 | -1200 | -1219 | -2900
8 | 8 | 39185 | 39662.5 | 39075 | 310 | 0 | 598 | 37639.5 | 2208 | 462 | 9654.5 | -1726 | 633.5 | -10594 | 17 | -1800 | -1000 | -2575 | -1000 | -1219 | -2900
8 | 9 | 42406.5 | 42550 | 42375 | 309.5 | 0 | 598 | 38637 | 1943 | 803.5 | 10653 | -536.5 | 625.5 | -10627 | 16 | -1775 | -1000 | -2643 | -1000 | -1219 | -2800
8 | 10 | 44506 | 44137.5 | 44387.5 | 307.5 | 0 | 599 | 38926.5 | 1874.5 | 1103.5 | 11686 | -73.5 | 623.5 | -10540.5 | 15 | -1800 | -1000 | -2542 | -1000 | -1219 | -2854
8 | 11 | 45402.5 | 44962.5 | 45425 | 306.5 | 0 | 599.5 | 38745 | 2011 | 1221 | 11911.5 | -39 | 610 | -9962.5 | 15 | -1120 | -1000 | -2386 | -1000 | -1219 | -2678
8 | 12 | 46966.5 | 46350 | 47312.5 | 306 | 0 | 599.5 | 38812.5 | 2153.5 | 1272.5 | 11918.5 | -39 | 606 | -8663.5 | 15 | -508 | -1000 | -2125 | -1000 | -856 | -2466
8 | 13 | 47424 | 46212.5 | 47137.5 | 307 | 0 | 600 | 38953 | 2252.5 | 1249 | 12138.5 | -41 | 598.5 | -8633.5 | 14.5 | -1674 | -1000 | -2368 | -1000 | -468 | -2265
8 | 14 | 45472.5 | 44287.5 | 44975 | 306 | 0 | 599.5 | 38738 | 2266.5 | 1262 | 10644 | -662 | 590.5 | -8272 | 15 | -519 | -1000 | -2267 | -1000 | -579 | -2224
8 | 15 | 43873.5 | 42437.5 | 43075 | 306 | 0 | 600 | 38655.5 | 2335 | 1233.5 | 10110 | -1395.5 | 580.5 | -8551 | 15 | -1344 | -1000 | -2223 | -1000 | -1025 | -2324
8 | 16 | 42360.5 | 40862.5 | 41543.75 | 307.5 | 0 | 600 | 38276 | 2395.5 | 1045.5 | 10241 | -1363 | 588 | -9729.5 | 15.5 | -1564 | -1000 | -2267 | -1000 | -1219 | -2900
8 | 17 | 41692 | 40025 | 40613.75 | 306.5 | 0 | 598 | 38253 | 2393 | 847.5 | 10205.5 | -1372.5 | 583 | -10122 | 16 | -1622 | -1000 | -2105 | -1000 | -1219 | -2900
8 | 18 | 42159 | 40962.5 | 41325 | 307 | 0 | 599 | 38331 | 2384.5 | 643 | 10915.5 | -1268 | 591 | -10344 | 15.5 | -1711 | -1000 | -2595 | -1000 | -1219 | -2900
8 | 19 | 43106.5 | 41537.5 | 41775 | 307.5 | 0 | 599.5 | 38599 | 2308.5 | 376.5 | 11407 | -367 | 575 | -10699.5 | 15 | -1800 | -1000 | -2646 | -1000 | -1219 | -2900
8 | 20 | 41906 | 40275 | 40200 | 306 | 0 | 599.5 | 38740 | 2007.5 | 155.5 | 11151.5 | -750 | 581 | -10885.5 | 15 | -1800 | -1000 | -2702 | -1000 | -1219 | -2900
8 | 21 | 40532.5 | 39737.5 | 39505 | 307 | 0 | 599 | 38373.5 | 2055 | 27 | 10692 | -1619.5 | 596 | -10497 | 16 | -1250 | -1000 | -2660 | -1000 | -1219 | -2800
8 | 22 | 41812.5 | 42662.5 | 42750 | 307 | 0 | 598 | 38023.5 | 2119 | 0.5 | 10654 | -874 | 602.5 | -9619 | 16 | -260 | -1000 | -2850 | -1000 | -1219 | -2450
8 | 23 | 45648.5 | 45550 | 45550 | 307 | 0 | 599 | 38900.5 | 2255.5 | 0 | 12397.5 | -46.5 | 600 | -9365 | 14.5 | -1220 | -1000 | -2760 | -1000 | -1046 | -2793
9 | 0 | 44142 | 42700 | 42475 | 306 | 0 | 601.5 | 38709 | 2279 | 0 | 11385 | -65 | 592 | -9665.5 | 15 | -2146 | -1000 | -2550 | -1000 | -526 | -2300
9 | 1 | 39959.5 | 39750 | 39275 | 306 | 0 | 601 | 38383 | 2143 | 0 | 9825 | -2269.5 | 598.5 | -9627.5 | 16 | -1695 | -901 | -2750 | -1200 | -526 | -2299
9 | 2 | 38312.5 | 37887.5 | 37412.5 | 305.5 | 0 | 601.5 | 37379 | 2017.5 | 0 | 9571.5 | -2490.5 | 599 | -9671 | 16.5 | -1793 | -901 | -2750 | -1200 | -526 | -2271
9 | 3 | 35320 | 34400 | 34212.5 | 305.5 | 0 | 603.5 | 34791 | 2012.5 | 0 | 9316 | -2923.5 | 602.5 | -9388 | 18.5 | -1722 | -901 | -2758 | -1200 | -526 | -2123
9 | 4 | 33335 | 32562.5 | 32462.5 | 305.5 | 0 | 604.5 | 32841.5 | 1850.5 | 0 | 9121.5 | -2744.5 | 613.5 | -9257 | 19 | -1895 | -901 | -2658 | -1185 | -526 | -2175
9 | 5 | 32594.5 | 31475 | 31712.5 | 306 | 0 | 603.5 | 32336 | 1534.5 | 0 | 9038 | -2745.5 | 607.5 | -9086 | 20 | -1683 | -901 | -2333 | -1200 | -526 | -2161
9 | 6 | 31701 | 30387.5 | 31112.5 | 305.5 | 0 | 604 | 31570.5 | 1463 | 5.5 | 8893.5 | -3151.5 | 609.5 | -8599 | 20 | -1552 | -901 | -2154 | -1200 | -525 | -2200
9 | 7 | 32191.5 | 31387.5 | 32037.5 | 306.5 | 0 | 604 | 31940 | 1345 | 106.5 | 8988.5 | -3142 | 607.5 | -8563.5 | 20 | -1469 | -901 | -1985 | -1200 | -526 | -2274
9 | 8 | 34052.5 | 33762.5 | 34162.5 | 306.5 | 0 | 604.5 | 33607 | 1300 | 333.5 | 9337 | -3133 | 603 | -8906 | 19 | -1960 | -1000 | -2080 | -1155 | -526 | -2260
9 | 9 | 37066 | 36600 | 37212.5 | 306.5 | 0 | 604.5 | 35829 | 1206 | 623 | 9883.5 | -2488 | 597.5 | -9495 | 17.5 | -2480 | -988 | -2631 | -675 | -526 | -2300
9 | 10 | 39745 | 38812.5 | 39825 | 307 | 0 | 604.5 | 36617 | 1160.5 | 897.5 | 10395 | -1315.5 | 589 | -9510.5 | 16.5 | -2107 | -1000 | -2510 | -1051 | -526 | -2300
9 | 11 | 41697.5 | 40737.5 | 41812.5 | 306 | 0 | 604.5 | 37287 | 1165 | 1088 | 10757 | -360.5 | 584.5 | -9733.5 | 15.5 | -2600 | -1000 | -2216 | -1119 | -526 | -2423
9 | 12 | 43787 | 42762.5 | 44125 | 307.5 | 0 | 604 | 37250 | 1130 | 1243.5 | 11718.5 | -48.5 | 593.5 | -9010.5 | 15 | -1056 | -1000 | -2071 | -1191 | -466 | -2232
9 | 13 | 44163.5 | 42325 | 43750 | 306 | 0 | 604 | 36139.5 | 1092 | 1345 | 11513.5 | -680 | 607 | -6763.5 | 16 | 1058 | -1000 | -1950 | -1200 | -348 | -1902
9 | 14 | 41461 | 39812.5 | 40925 | 306.5 | 0 | 603.5 | 35180 | 1001.5 | 1372.5 | 10391.5 | -2771 | 610.5 | -5234 | 17.5 | 1093 | -1000 | -1916 | -1200 | -463 | -1526
9 | 15 | 39722.5 | 37862.5 | 38900 | 306.5 | 0 | 604.5 | 34847.5 | 1032.5 | 1264.5 | 9685 | -2887.5 | 602 | -5732.5 | 18 | 248 | -1000 | -1982 | -890 | -463 | -2019
9 | 16 | 38389.5 | 36500 | 37425 | 306 | 0 | 605 | 35184 | 988 | 1206.5 | 9461 | -2670 | 605 | -7296.5 | 18 | -1531 | -1000 | -2094 | -395 | -526 | -2328
9 | 17 | 37967.5 | 35975 | 36775 | 307.5 | 0 | 605 | 36054.5 | 1015.5 | 1064.5 | 9513 | -2378.5 | 598 | -8812 | 17.5 | -2017 | -1000 | -2381 | -573 | -526 | -2623
9 | 18 | 39050 | 37412.5 | 38212.5 | 306.5 | 0 | 605 | 37602 | 1086.5 | 786 | 9782.5 | -2168.5 | 588.5 | -9538.5 | 16.5 | -1744 | -1000 | -2579 | -778 | -526 | -2900
9 | 19 | 41294.5 | 39300 | 40100 | 307 | 0 | 605.5 | 38207.5 | 1170.5 | 457 | 10371 | -560 | 591 | -9855.5 | 16 | -1552 | -1000 | -2541 | -997 | -826 | -2900
9 | 20 | 41673 | 39587.5 | 40312.5 | 307 | 0 | 605.5 | 38377 | 1102.5 | 184.5 | 10636.5 | -77 | 621.5 | -10083 | 16 | -1794 | -1000 | -2606 | -1000 | -826 | -2811
9 | 21 | 40993.5 | 39337.5 | 39862.5 | 307 | 0 | 605 | 39070 | 1054 | 26.5 | 10595 | -1047.5 | 616.5 | -10232.5 | 16 | -1740 | -1000 | -2650 | -1000 | -826 | -2675
9 | 22 | 42239 | 42300 | 42625 | 307.5 | 0 | 605.5 | 39364.5 | 993 | 0 | 10371 | -555 | 613.5 | -9460.5 | 16 | -1050 | -1000 | -2675 | -1000 | -526 | -2075
9 | 23 | 45324.5 | 44450 | 44625 | 306 | 0 | 603.5 | 39320.5 | 916.5 | 0 | 12326 | -52.5 | 609.5 | -8704.5 | 15 | -846 | -1000 | -2643 | -1000 | -526 | -2681
10 | 0 | 43617.5 | 41750 | 41962.5 | 306 | 0 | 605.5 | 39638 | 868 | 0 | 10506 | -198 | 618.5 | -8727 | 16 | -1772 | -1000 | -2277 | -1000 | -526 | -2273
10 | 1 | 39609 | 39050 | 39212.5 | 306 | 0 | 606 | 38541 | 866.5 | 0 | 9652 | -1308 | 620 | -9672.5 | 17 | -1676 | -1000 | -2687 | -1199 | -526 | -2332
10 | 2 | 38371.5 | 37550 | 37562.5 | 306 | 0 | 605 | 37854.5 | 756.5 | 0 | 9584.5 | -1795.5 | 615.5 | -9554.5 | 17 | -1800 | -1000 | -2541 | -1200 | -526 | -2322
10 | 3 | 35942 | 35212.5 | 34900 | 305.5 | 0 | 605 | 36080.5 | 694 | 0 | 9565 | -2452 | 615.5 | -9472 | 18 | -1800 | -1000 | -2545 | -1200 | -526 | -2334
10 | 4 | 34744.5 | 34525 | 34125 | 306 | 0 | 605.5 | 35582 | 661 | 0 | 9369 | -2869 | 611.5 | -9520.5 | 19 | -1757 | -1000 | -2672 | -1165 | -526 | -2350
10 | 5 | 36112.5 | 36275 | 36037.5 | 306 | 0 | 605 | 36670.5 | 643 | 0 | 9555 | -2451.5 | 625.5 | -9841.5 | 18.5 | -1800 | -1000 | -2950 | -1200 | -526 | -2612
10 | 6 | 39232.5 | 40312.5 | 39787.5 | 305.5 | 21 | 606 | 39061.5 | 597 | 4.5 | 9728 | -1946.5 | 649.5 | -9793.5 | 17 | -650 | -1000 | -2604 | -1200 | -715 | -2850
10 | 7 | 45071 | 46237.5 | 45687.5 | 306 | 155 | 616.5 | 41664.5 | 543 | 100 | 10494 | -465.5 | 639.5 | -8980.5 | 18 | -456 | -1000 | -2825 | -1000 | -918 | -2575
10 | 8 | 49329.5 | 49337.5 | 49312.5 | 306 | 376.5 | 714.5 | 42279 | 469 | 333.5 | 12938 | -23.5 | 633.5 | -8697 | 21 | 369 | -1000 | -2790 | -995 | -1341 | -2475
10 | 9 | 51658 | 51350 | 51612.5 | 306 | 521 | 823 | 42961.5 | 436.5 | 669.5 | 13424.5 | -7 | 623 | -8100.5 | 23 | 1888 | -1000 | -2715 | -975 | -1849 | -2600
10 | 10 | 52750 | 52575 | 52450 | 306.5 | 719 | 828 | 43602.5 | 459.5 | 980.5 | 12901 | -49.5 | 613 | -7610 | 26 | 1829 | -1000 | -2685 | -1000 | -2259 | -2650
10 | 11 | 53398 | 53325 | 52975 | 306 | 869.5 | 827.5 | 43535 | 518.5 | 1244 | 13381.5 | -23.5 | 620 | -7880 | 28.5 | 1124 | -1000 | -2896 | -71 | -2465 | -2222
10 | 12 | 54178.5 | 54050 | 53675 | 307 | 952 | 826.5 | 43712 | 522.5 | 1442 | 12780.5 | -2 | 616 | -6978 | 29.5 | 1528 | -1000 | -2937 | 7 | -2466 | -1900
10 | 13 | 54000 | 53887.5 | 53687.5 | 307 | 1058 | 824.5 | 43813.5 | 546 | 1550 | 13062.5 | -15.5 | 618 | -7764 | 31 | 1476 | -1000 | -2819 | -869 | -2466 | -2750
10 | 14 | 53257 | 52812.5 | 52775 | 306.5 | 1071.5 | 815.5 | 44018.5 | 589.5 | 1673 | 12424.5 | -30 | 624 | -8236 | 31 | 2149 | -1000 | -2820 | -1000 | -2466 | -2750
10 | 15 | 51778 | 51075 | 51012.5 | 307 | 1183.5 | 600.5 | 44090.5 | 641 | 1665 | 11174.5 | -32 | 621.5 | -8474 | 32.5 | 1466 | -1000 | -2773 | -1000 | -2466 | -2800
10 | 16 | 50269.5 | 49362.5 | 49262.5 | 307 | 1145 | 601 | 43910 | 737.5 | 1564 | 10877.5 | -31.5 | 618 | -9458.5 | 32 | 418 | -1000 | -2866 | -1000 | -2466 | -2800
10 | 17 | 49156 | 48150 | 47987.5 | 306.5 | 1117.5 | 602.5 | 43959 | 758 | 1356.5 | 10585 | -31 | 631 | -10129 | 32 | -153 | -1000 | -2906 | -1000 | -2449 | -2800
10 | 18 | 49109.5 | 48550 | 48350 | 306 | 1164.5 | 600.5 | 44197 | 749 | 1063.5 | 11133.5 | -30 | 633.5 | -10708.5 | 32.5 | -618 | -1000 | -2918 | -1000 | -2449 | -2800
10 | 19 | 50378 | 49450 | 49250 | 306 | 1063 | 600 | 44110.5 | 732 | 633.5 | 13128.5 | -18.5 | 636 | -10813.5 | 30 | -505 | -1000 | -2756 | -1000 | -2466 | -2800
10 | 20 | 48175 | 47050 | 46850 | 306.5 | 594.5 | 601.5 | 44040.5 | 718.5 | 251 | 12269 | -2 | 636 | -11240.5 | 23.5 | -1455 | -1000 | -2854 | -1000 | -2466 | -2799
10 | 21 | 45729 | 44987.5 | 44787.5 | 306.5 | 517.5 | 603.5 | 43659.5 | 648 | 42.5 | 10906.5 | -7.5 | 634.5 | -11581 | 23 | -993 | -1000 | -2958 | -1000 | -2466 | -2800
10 | 22 | 46125.5 | 46812.5 | 46612.5 | 306 | 512.5 | 602.5 | 43327 | 638 | 0 | 10491.5 | -43 | 629.5 | -10340 | 23 | 702 | -1000 | -2950 | -1000 | -2466 | -2740
10 | 23 | 49254.5 | 48737.5 | 48612.5 | 305 | 543.5 | 601.5 | 43549.5 | 635.5 | 0 | 12054.5 | -33 | 632 | -9034 | 23 | 1423 | -1000 | -2958 | -1000 | -2316 | -2777
11 | 0 | 47035.5 | 45312.5 | 45075 | 306 | 438 | 599.5 | 43672 | 540 | 0 | 10640.5 | -214.5 | 641 | -9587 | 22 | -441 | -1000 | -2880 | -1000 | -2316 | -2386
11 | 1 | 42609.5 | 42087.5 | 42112.5 | 305.5 | 133 | 599 | 43523.5 | 531.5 | 0 | 9483 | -1776 | 639.5 | -10829 | 18 | -1394 | -1000 | -2840 | -1200 | -2316 | -2386
11 | 2 | 41290 | 40562.5 | 40400 | 306.5 | 67 | 600 | 43762 | 556.5 | 0 | 9105.5 | -2235.5 | 638 | -11510 | 17 | -1665 | -1000 | -2840 | -1200 | -2316 | -2386
11 | 3 | 38828.5 | 37912.5 | 37662.5 | 306.5 | 63.5 | 599.5 | 42239.5 | 616.5 | 0 | 8689 | -2541 | 640 | -11786 | 17.5 | -1557 | -1000 | -2866 | -1200 | -2314 | -2800
11 | 4 | 37614.5 | 36950 | 36887.5 | 306 | 219.5 | 600.5 | 41134.5 | 731.5 | 0 | 8688 | -2692 | 644 | -12017.5 | 20.5 | -1800 | -1000 | -2925 | -1134 | -2316 | -2800
11 | 5 | 38376 | 38137.5 | 38175 | 306.5 | 319 | 626.5 | 41221 | 735.5 | 0 | 8790 | -2127 | 646.5 | -12142 | 22.5 | -1724 | -1000 | -2948 | -1200 | -2316 | -2800
11 | 6 | 40970.5 | 41100 | 41475 | 305 | 522.5 | 626.5 | 42931 | 771 | 13 | 8751.5 | -1457 | 642 | -12134.5 | 25 | -1800 | -1000 | -2808 | -1200 | -2316 | -2800
11 | 7 | 46635.5 | 46537.5 | 46775 | 309 | 788.5 | 621.5 | 44436.5 | 836.5 | 151.5 | 10553 | -129 | 633.5 | -11565.5 | 27.5 | -1744 | -1000 | -2898 | -495 | -2466 | -2453
11 | 8 | 50517 | 50125 | 49925 | 311.5 | 1344.5 | 633.5 | 44249.5 | 740 | 471.5 | 12519.5 | -15.5 | 635.5 | -10373.5 | 35 | -153 | -1000 | -2891 | -829 | -2466 | -2274
11 | 9 | 52478.5 | 52137.5 | 52025 | 311.5 | 1608.5 | 774 | 44224 | 621.5 | 919 | 12410.5 | -2 | 635 | -9023.5 | 39.5 | -39 | -1000 | -2901 | -709 | -2466 | -1091
11 | 10 | 53408.5 | 53100 | 52700 | 308.5 | 1683 | 795.5 | 44239.5 | 677.5 | 1335 | 12022 | -35.5 | 625.5 | -8243 | 40.5 | 41 | -1000 | -2885 | -719 | -2466 | -899
11 | 11 | 54038 | 53687.5 | 53425 | 308.5 | 1663.5 | 801 | 44207 | 779 | 1702.5 | 11931.5 | -54 | 603 | -7904.5 | 40 | 760 | -1000 | -2815 | -784 | -2466 | -1114
11 | 12 | 54697.5 | 54100 | 53925 | 311.5 | 1655 | 795 | 44114 | 876 | 1947.5 | 11390 | -4 | 631 | -7018.5 | 40.5 | 1492 | -1000 | -2825 | -1000 | -2213 | -909
11 | 13 | 54395.5 | 53837.5 | 53750 | 311.5 | 1548 | 781.5 | 43843 | 950.5 | 2077.5 | 11294 | -24.5 | 617 | -7004 | 38.5 | 896 | -1000 | -2890 | -1000 | -2215 | -986
11 | 14 | 53727 | 53100 | 52837.5 | 311 | 1686.5 | 599.5 | 43935 | 993 | 2016 | 10977.5 | -55 | 612 | -7349 | 39.5 | 1516 | -1000 | -2880 | -1000 | -2444 | -1563
11 | 15 | 52423.5 | 51800 | 51500 | 313 | 1735.5 | 598 | 43847 | 1024 | 1882.5 | 10122 | -53.5 | 587 | -7632 | 41 | 1029 | -1000 | -2834 | -903 | -2466 | -1512
11 | 16 | 50904 | 50087.5 | 49725 | 311 | 1710.5 | 601 | 43633 | 1102 | 1723 | 9445 | -119 | 578.5 | -8082 | 41 | 1340 | -1000 | -2854 | -900 | -2466 | -2092
11 | 17 | 49772 | 48925 | 48525 | 312.5 | 1619 | 610.5 | 43398 | 1165.5 | 1427 | 9433.5 | -96 | 603 | -8699.5 | 40 | 472 | -1000 | -2945 | -1000 | -2466 | -2109
11 | 18 | 49869.5 | 49237.5 | 48912.5 | 312 | 1486 | 622.5 | 43586 | 1207.5 | 1062.5 | 11021 | -29.5 | 610.5 | -10009 | 37 | -805 | -1000 | -2993 | -809 | -2466 | -2575
11 | 19 | 50829 | 49662.5 | 49450 | 309.5 | 1217.5 | 623 | 44078.5 | 1237.5 | 601 | 13079 | -30.5 | 607.5 | -10894 | 32 | -729 | -1000 | -2994 | -793 | -2466 | -2699
11 | 20 | 48581.5 | 47425 | 47112.5 | 303.5 | 1016 | 609 | 43930 | 1178 | 226 | 12271.5 | -31 | 619 | -11540.5 | 29.5 | -1800 | -1000 | -2967 | -935 | -2466 | -2800
11 | 21 | 46055 | 45525 | 45112.5 | 301.5 | 1108 | 597 | 43880.5 | 1134.5 | 35.5 | 10546.5 | -17.5 | 622.5 | -12152.5 | 32 | -1629 | -1000 | -2993 | -1000 | -2466 | -2800
11 | 22 | 46598 | 47062.5 | 46550 | 300.5 | 1134.5 | 598 | 43461.5 | 1156 | 0 | 10006.5 | -27.5 | 627 | -10659 | 33 | -85 | -1000 | -2994 | -1000 | -2466 | -2156
11 | 23 | 49582 | 48800 | 48325 | 297 | 1106 | 597.5 | 43415 | 1337 | 0 | 11494.5 | -50.5 | 632 | -9246 | 31.5 | 934 | -1000 | -2994 | -1000 | -2316 | -2227
12 | 0 | 47206 | 44962.5 | 45437.5 | 304 | 860 | 598 | 43280 | 1496.5 | 0 | 9782 | -41.5 | 637.5 | -9710 | 29 | -921 | -1000 | -2840 | -1000 | -2291 | -2257
12 | 1 | 42794.5 | 41837.5 | 42362.5 | 304 | 607 | 597.5 | 43093.5 | 1629 | 0 | 8717.5 | -1811 | 643 | -10986.5 | 25.5 | -1632 | -1000 | -2892 | -1200 | -2316 | -2157
12 | 2 | 41450.5 | 40212.5 | 40850 | 309 | 416.5 | 597 | 42726 | 1673 | 0 | 8593 | -2270.5 | 635 | -11228.5 | 23 | -1800 | -1000 | -2654 | -1200 | -2246 | -1999
12 | 3 | 38951.5 | 37537.5 | 37825 | 308 | 148 | 597 | 40856 | 1712.5 | 0 | 8430.5 | -2386 | 641.5 | -11356.5 | 19 | -1218 | -1000 | -2640 | -1200 | -2275 | -2800
12 | 4 | 37477 | 36562.5 | 36750 | 308 | 255.5 | 597 | 39289 | 1722.5 | 0 | 8334.5 | -2284.5 | 651.5 | -11396 | 22 | -1510 | -1000 | -2664 | -1189 | -2276 | -2800
12 | 5 | 38149 | 37637.5 | 37787.5 | 307 | 280.5 | 597.5 | 40030 | 1674.5 | 0 | 8374.5 | -2181.5 | 651 | -11584 | 22 | -1535 | -1000 | -2852 | -1125 | -2276 | -2800
12 | 6 | 40600 | 40087.5 | 40900 | 305 | 304 | 598.5 | 42041 | 1673 | 9 | 8470 | -1680.5 | 654 | -11773.5 | 21.5 | -1723 | -1000 | -2760 | -1200 | -2316 | -2706
12 | 7 | 45627 | 44962.5 | 45937.5 | 306 | 462.5 | 598 | 43888 | 1604.5 | 145 | 9462.5 | -256 | 652.5 | -11236 | 22.5 | -1110 | -1000 | -2778 | -1000 | -2451 | -2382
12 | 8 | 49833.5 | 49025 | 49962.5 | 304.5 | 639.5 | 597.5 | 44103.5 | 1545.5 | 503.5 | 11892.5 | -32 | 643 | -10364.5 | 24 | -230 | -999 | -2800 | -1000 | -2466 | -2544
12 | 9 | 52648 | 51462.5 | 52300 | 303 | 879.5 | 626 | 44155.5 | 1633 | 998 | 12805 | -29 | 630.5 | -9352.5 | 27 | 846 | -1000 | -2800 | -1000 | -2466 | -2312
12 | 10 | 53893.5 | 52637.5 | 53525 | 303.5 | 1005 | 624.5 | 44051.5 | 1804.5 | 1471 | 12619.5 | -30.5 | 609.5 | -8564.5 | 28.5 | 1121 | -1000 | -2800 | -950 | -2466 | -2301
12 | 11 | 54645 | 53437.5 | 54187.5 | 301.5 | 1138.5 | 624 | 44001.5 | 1954 | 1886.5 | 12617.5 | -64.5 | 618 | -8432.5 | 30 | 981 | -1000 | -2800 | -1000 | -2421 | -1927
12 | 12 | 55418 | 54075 | 54712.5 | 302.5 | 1240 | 597 | 43885.5 | 2069 | 2181 | 12192.5 | -46.5 | 616.5 | -7620 | 32 | 1650 | -1000 | -2800 | -1000 | -1932 | -1360
12 | 13 | 54732 | 53912.5 | 54200 | 304.5 | 1165.5 | 597 | 43574.5 | 2155.5 | 2293.5 | 11519.5 | -16 | 611.5 | -7472.5 | 31 | 767 | -1000 | -2800 | -1000 | -2196 | -1744
12 | 14 | 54120 | 53150 | 53312.5 | 304.5 | 1104.5 | 601 | 43802 | 2216 | 2265 | 11673.5 | -27 | 613.5 | -8433 | 30 | 409 | -1000 | -2700 | -1000 | -2325 | -1908
12 | 15 | 53159 | 51500 | 51912.5 | 301.5 | 1154 | 606 | 43825 | 2247.5 | 2147 | 11242.5 | -40 | 622 | -8946.5 | 31 | 265 | -1000 | -2700 | -1000 | -2466 | -2034
12 | 16 | 51831 | 50075 | 50587.5 | 297.5 | 1209.5 | 647.5 | 43576 | 2179 | 1967.5 | 10497 | -50 | 623.5 | -9117.5 | 33 | 132 | -1000 | -2711 | -1000 | -2466 | -2009
12 | 17 | 50550.5 | 48800 | 49387.5 | 302 | 1132.5 | 666.5 | 43446.5 | 2140 | 1678.5 | 10314 | -78.5 | 630 | -9681.5 | 32 | -703 | -1000 | -2800 | -1000 | -2466 | -1962
12 | 18 | 50601.5 | 49162.5 | 49587.5 | 306 | 838 | 654.5 | 43805.5 | 2024.5 | 1236.5 | 11265.5 | -40.5 | 638 | -10124.5 | 27 | -223 | -1000 | -2800 | -1000 | -2466 | -2720
12 | 19 | 51438.5 | 49762.5 | 50062.5 | 305.5 | 734 | 613.5 | 44020 | 1946.5 | 723 | 12817 | -41 | 641 | -10320.5 | 25 | -481 | -1000 | -2800 | -1000 | -2466 | -2598
12 | 20 | 48871 | 47362.5 | 47662.5 | 305.5 | 673.5 | 601 | 43807.5 | 1919.5 | 245 | 11956 | -40 | 648 | -11246 | 24.5 | -1798 | -1000 | -2800 | -1000 | -2466 | -2558
12 | 21 | 46327.5 | 45512.5 | 45812.5 | 306 | 602 | 601 | 43497.5 | 1809 | 36 | 10644 | -41 | 653 | -11779.5 | 24 | -1800 | -1000 | -2800 | -1000 | -2466 | -2569
12 | 22 | 46849 | 46962.5 | 47262.5 | 305.5 | 626.5 | 601 | 43094.5 | 1825.5 | 0 | 10135 | -57 | 650.5 | -10332 | 25 | 401 | -1000 | -2800 | -1000 | -2466 | -2037
12 | 23 | 49677.5 | 48937.5 | 49150 | 306 | 560.5 | 636.5 | 42921 | 2087.5 | 0 | 11760 | -86 | 653.5 | -9163 | 23.5 | 192 | -1000 | -2795 | -1000 | -2316 | -1788
13 | 0 | 47575.5 | 45687.5 | 45825 | 306.5 | 514.5 | 599.5 | 42692 | 2117 | 0 | 9961 | -429 | 657 | -8844 | 23.5 | -192 | -1000 | -2202 | -1000 | -2318 | -1977
13 | 1 | 43097 | 42787.5 | 42412.5 | 305.5 | 349 | 600.5 | 41696.5 | 2105 | 0 | 8935 | -1920 | 658 | -9632.5 | 22 | -1800 | -1000 | -1948 | -1200 | -1773 | -2037
13 | 2 | 41673.5 | 41400 | 40850 | 305 | 274.5 | 600 | 41658 | 2107.5 | 0 | 8751.5 | -2004 | 662.5 | -10682 | 21 | -1800 | -975 | -2281 | -1200 | -2118 | -2314
13 | 3 | 39104 | 38562.5 | 38150 | 305.5 | 279.5 | 599 | 39704.5 | 2028.5 | 0 | 8644 | -2161 | 661.5 | -10958.5 | 22 | -1800 | -975 | -2313 | -1200 | -2121 | -2471
13 | 4 | 37666.5 | 37225 | 37050 | 305.5 | 296 | 601 | 38347 | 1998.5 | 0 | 8495 | -2158 | 663.5 | -10881 | 23 | -1800 | -975 | -2286 | -1200 | -2195 | -2294
13 | 5 | 38150.5 | 38275 | 37862.5 | 306 | 300.5 | 600 | 38864 | 1979.5 | 0 | 8542.5 | -2151 | 658 | -10948.5 | 23 | -1800 | -975 | -2431 | -1200 | -2147 | -2216
13 | 6 | 40348.5 | 41250 | 40712.5 | 306 | 325.5 | 599.5 | 41216.5 | 1816.5 | 10.5 | 8736 | -1951.5 | 650 | -11360.5 | 22.5 | -1800 | -975 | -2692 | -1200 | -1871 | -2800
13 | 7 | 45630 | 46712.5 | 46112.5 | 306 | 485.5 | 600 | 42768.5 | 1630.5 | 140.5 | 9718.5 | -469 | 646.5 | -10197.5 | 23 | -1037 | -1000 | -2699 | -1000 | -1873 | -1631
13 | 8 | 49657 | 50562.5 | 49737.5 | 306 | 506.5 | 600.5 | 42998.5 | 1458.5 | 481.5 | 11550 | -61.5 | 638 | -8820 | 22.5 | -84 | -1000 | -2609 | -1000 | -2468 | -979
13 | 9 | 52194.5 | 52700 | 52150 | 306 | 491.5 | 599.5 | 43025.5 | 1442 | 913 | 12431 | -57 | 621 | -7577 | 21.5 | 1018 | -1000 | -2769 | -961 | -2468 | -531
13 | 10 | 53553.5 | 53762.5 | 53625 | 306 | 516 | 628 | 43132.5 | 1479.5 | 1257 | 12527.5 | -57.5 | 609 | -6845 | 22 | 1010 | -1000 | -2788 | -1000 | -2468 | -459
13 | 11 | 54558 | 54275 | 54575 | 306.5 | 499 | 626 | 43051 | 1598 | 1474.5 | 12511 | -86.5 | 611 | -6031 | 21 | 2488 | -1000 | -2800 | -1000 | -2238 | -592
13 | 12 | 55419 | 54575 | 55175 | 306.5 | 475.5 | 613.5 | 42844.5 | 1881.5 | 1568.5 | 11973 | -103.5 | 620.5 | -4761 | 21.5 | 2240 | -1000 | -2800 | -1000 | -1582 | -223
13 | 13 | 55165 | 54275 | 54887.5 | 307 | 421 | 599 | 42720.5 | 2256.5 | 1596 | 11205 | -78 | 639 | -4502 | 20.5 | 2435 | -1000 | -2800 | -1000 | -1648 | -193
13 | 14 | 54519 | 53700 | 53950 | 309.5 | 282.5 | 601.5 | 43242.5 | 2309.5 | 1559.5 | 10096.5 | -73.5 | 636 | -4444 | 18.5 | 2500 | -1000 | -2788 | -1000 | -2036 | -46
13 | 15 | 53162 | 52187.5 | 52587.5 | 317.5 | 272 | 601.5 | 43079.5 | 2491 | 1466 | 9655 | -180 | 632.5 | -5172.5 | 18.5 | 2378 | -1000 | -2719 | -1000 | -2313 | -756
13 | 16 | 51749 | 50900 | 51237.5 | 306.5 | 268 | 601 | 42976 | 3047.5 | 1328.5 | 9546.5 | -534 | 639 | -6429.5 | 18.5 | 1750 | -1000 | -2675 | -1000 | -2468 | -1355
13 | 17 | 50357 | 49712.5 | 50012.5 | 307.5 | 277 | 600 | 43385.5 | 3228 | 1086.5 | 9455 | -729 | 644.5 | -7897.5 | 18.5 | -797 | -1000 | -2218 | -1000 | -2468 | -1260
13 | 18 | 50164.5 | 49887.5 | 50187.5 | 308 | 275.5 | 623 | 43484 | 3122.5 | 808.5 | 9997 | -275.5 | 643.5 | -8822.5 | 19 | -1199 | -1000 | -2357 | -1000 | -2468 | -762
13 | 19 | 50856 | 50200 | 50487.5 | 309.5 | 273 | 624 | 43952 | 2895.5 | 485.5 | 10781 | -66.5 | 646 | -9044 | 18 | -1775 | -1000 | -2108 | -1000 | -2468 | -837
13 | 20 | 48397 | 47925 | 48125 | 307.5 | 270.5 | 610 | 43240 | 2567.5 | 196.5 | 10845 | -66.5 | 652 | -10225.5 | 19 | -1800 | -1000 | -2252 | -950 | -2468 | -2273
13 | 21 | 46072.5 | 45937.5 | 46075 | 307 | 273 | 599.5 | 43590 | 2288 | 39 | 9830.5 | -366 | 654.5 | -11142 | 19 | -1800 | -1000 | -2121 | -1000 | -2468 | -2800
13 | 22 | 46153.5 | 47400 | 47437.5 | 306 | 192 | 599.5 | 43024.5 | 2082.5 | 0.5 | 9693.5 | -456 | 662.5 | -9950.5 | 18 | -1014 | -1000 | -2156 | -1000 | -2468 | -1162
13 | 23 | 49701.5 | 49000 | 49000 | 305.5 | 0 | 599 | 43850 | 1913.5 | 0 | 10796.5 | -92 | 625.5 | -8298 | 14.5 | -83 | -1000 | -2563 | -1000 | -2318 | -850
14 | 0 | 47392 | 45562.5 | 45762.5 | 306.5 | 0 | 598 | 42846 | 1776 | 0 | 10072.5 | -340.5 | 622.5 | -8489.5 | 15 | -1745 | -1000 | -1707 | -1000 | -2318 | -950
14 | 1 | 42858 | 42562.5 | 42137.5 | 306 | 0 | 597.5 | 42084.5 | 1619.5 | 0 | 9134 | -2086.5 | 630 | -9427.5 | 16 | -990 | -1000 | -1642 | -1200 | -2318 | -2260
14 | 2 | 41484 | 41012.5 | 40612.5 | 306 | 0 | 598 | 41401.5 | 1345.5 | 0 | 8998.5 | -2127 | 632.5 | -9671 | 16 | -683 | -975 | -1968 | -1200 | -2318 | -2137
14 | 3 | 39115.5 | 38187.5 | 38125 | 305 | 0 | 596.5 | 38505.5 | 1047 | 0 | 9186 | -1715 | 641.5 | -9451 | 17 | -1664 | -975 | -1900 | -1200 | -2318 | -1627
14 | 4 | 37959 | 37137.5 | 37387.5 | 303.5 | 0 | 598 | 38211 | 757.5 | 0 | 9139 | -1760.5 | 638.5 | -9928.5 | 17.5 | -1800 | -975 | -1996 | -1200 | -2318 | -1813
14 | 5 | 38626.5 | 38275 | 38575 | 299 | 0 | 599 | 39510.5 | 499.5 | 0 | 9543.5 | -1611.5 | 639.5 | -10853 | 16.5 | -1800 | -975 | -2265 | -1200 | -2318 | -2800
14 | 6 | 41014 | 41125 | 41437.5 | 297.5 | 0 | 599 | 42527.5 | 362 | 14.5 | 9727.5 | -1767.5 | 637 | -11382.5 | 15.5 | -1800 | -975 | -2302 | -1200 | -2318 | -2661
14 | 7 | 46361.5 | 46512.5 | 46837.5 | 298.5 | 0 | 598.5 | 44049.5 | 315.5 | 161 | 10538 | -123.5 | 635 | -10111.5 | 15 | -492 | -1000 | -2327 | -800 | -2468 | -1854
14 | 8 | 50241.5 | 50375 | 50162.5 | 296 | 0 | 599.5 | 44193 | 251.5 | 507 | 11952.5 | -59.5 | 623.5 | -8122.5 | 14 | 565 | -1000 | -2639 | -978 | -2468 | -792
14 | 9 | 52225.5 | 52575 | 52337.5 | 297 | 0 | 596.5 | 44053.5 | 203.5 | 986.5 | 12512.5 | -58.5 | 613 | -6979 | 14 | 1511 | -1000 | -2727 | -1000 | -2468 | -899
14 | 10 | 53349.5 | 53512.5 | 53350 | 296 | 0 | 600 | 44065 | 221.5 | 1502.5 | 12518.5 | -57 | 604 | -6401 | 13.5 | 1615 | -1000 | -2632 | -1000 | -2468 | -845
14 | 11 | 53677 | 54000 | 53412.5 | 296.5 | 0 | 599.5 | 44020.5 | 258 | 1964 | 12372 | -69.5 | 607.5 | -6371.5 | 13 | 1948 | -1000 | -2446 | -1000 | -2468 | -1279
14 | 12 | 54130 | 54362.5 | 53675 | 303 | 0 | 598.5 | 44005 | 280 | 2265.5 | 12388.5 | -110 | 608 | -6209 | 13.5 | 1755 | -1000 | -2346 | -1000 | -2468 | -945
14 | 13 | 53858 | 53925 | 53200 | 303.5 | 0 | 598.5 | 43818 | 295.5 | 2436.5 | 12171 | -111.5 | 624.5 | -6278 | 14 | 1952 | -1000 | -2508 | -1000 | -2468 | -1154
14 | 14 | 52604.5 | 52862.5 | 51875 | 303 | 0 | 599 | 43543 | 356.5 | 2508 | 10805.5 | -57 | 619 | -6070.5 | 14 | 2284 | -1000 | -2433 | -900 | -2468 | -1199
14 | 15 | 51080 | 51125 | 50237.5 | 303.5 | 0 | 599.5 | 43535.5 | 438 | 2445 | 9525.5 | -58 | 623 | -6332 | 14 | 1381 | -1000 | -2301 | -1000 | -2468 | -1207
14 | 16 | 49352.5 | 49337.5 | 48550 | 306 | 0 | 599 | 43223 | 500.5 | 2250 | 9702.5 | -58.5 | 623 | -7792.5 | 14 | 230 | -1000 | -2269 | -1000 | -2468 | -1903
14 | 17 | 48209.5 | 48075 | 47387.5 | 304 | 0 | 598.5 | 43651 | 610 | 1872 | 10634 | -63 | 621.5 | -10017.5 | 14 | -1721 | -1000 | -2300 | -1000 | -2468 | -2667
14 | 18 | 48338.5 | 48300 | 47837.5 | 305 | 0 | 595.5 | 44226.5 | 678.5 | 1377.5 | 11862 | -57 | 626.5 | -11276 | 14 | -1538 | -1000 | -2375 | -1000 | -2468 | -2817
14 | 19 | 48390 | 48100 | 47812.5 | 306 | 0 | 598 | 44259 | 699.5 | 804 | 12685 | -57 | 628.5 | -11533.5 | 14 | -1773 | -1000 | -2367 | -1000 | -2468 | -2779
14 | 20 | 46166.5 | 45900 | 45712.5 | 305.5 | 0 | 599 | 43637 | 672.5 | 294 | 11187.5 | -58 | 625.5 | -11096 | 14.5 | -1189 | -1000 | -2107 | -1000 | -2468 | -2900
14 | 21 | 44080.5 | 44337.5 | 44237.5 | 305.5 | 0 | 598.5 | 42963 | 710 | 52 | 9922 | -479.5 | 630.5 | -10622.5 | 15 | -1072 | -1000 | -2340 | -1000 | -2113 | -2900
14 | 22 | 45265.5 | 46300 | 46262.5 | 306.5 | 0 | 599 | 42497.5 | 874 | 0.5 | 9765 | -417 | 634.5 | -8994 | 15 | 1634 | -1000 | -2446 | -974 | -1758 | -2661
14 | 23 | 49024.5 | 48075 | 48075 | 305.5 | 0 | 600 | 42278.5 | 1127 | 0 | 11930.5 | -65.5 | 632.5 | -7783.5 | 14.5 | -137 | -1000 | -2316 | -1000 | -1403 | -2455
15 | 0 | 46711.5 | 44737.5 | 45087.5 | 307 | 0 | 599.5 | 40913.5 | 1351 | 0 | 12201 | -108 | 633 | -9185.5 | 15 | -1710 | -852 | -2067 | -1100 | -1048 | -2630
15 | 1 | 42062.5 | 41562.5 | 41287.5 | 306.5 | 0 | 598 | 37559 | 1537 | 0 | 10949.5 | -504 | 636.5 | -9019.5 | 16 | -1638 | -850 | -1714 | -1100 | -1048 | -2665
15 | 2 | 40294 | 39700 | 39525 | 307.5 | 0 | 598 | 35724 | 1785 | 0 | 10567.5 | -520.5 | 646.5 | -8814.5 | 17 | -1751 | -849 | -1291 | -900 | -1048 | -2728
15 | 3 | 37266 | 36600 | 36400 | 305 | 0 | 598 | 34328 | 1976 | 0 | 9046.5 | -1117.5 | 652.5 | -8522.5 | 18.5 | -1602 | -850 | -1051 | -900 | -1048 | -2778
15 | 4 | 35413.5 | 34987.5 | 34900 | 305 | 0 | 598.5 | 33523.5 | 2142.5 | 0 | 9082 | -2611.5 | 647.5 | -8275 | 19 | -1680 | -850 | -997 | -900 | -1048 | -2900
15 | 5 | 34747 | 34475 | 34275 | 305 | 0 | 599 | 32769 | 2244 | 0 | 9127 | -2688.5 | 639 | -8247.5 | 19.5 | -1430 | -850 | -1022 | -900 | -1048 | -2900
15 | 6 | 34776.5 | 34437.5 | 34550 | 305 | 0 | 599.5 | 32810 | 2252 | 13.5 | 9122 | -2763.5 | 635.5 | -8198 | 19.5 | -1642 | -850 | -1002 | -900 | -1048 | -2900
15 | 7 | 36512.5 | 36500 | 36737.5 | 305.5 | 0 | 599.5 | 33949 | 2238 | 163.5 | 9273.5 | -2273.5 | 633 | -8375.5 | 18.5 | -1453 | -850 | -1053 | -900 | -1221 | -2900
15 | 8 | 39308.5 | 39650 | 39850 | 305 | 0 | 599 | 35677.5 | 2129.5 | 499.5 | 9604 | -1434.5 | 634.5 | -8707 | 17.5 | -1329 | -1000 | -1354 | -1100 | -1221 | -2900
15 | 9 | 42697.5 | 42862.5 | 42887.5 | 305 | 0 | 598 | 36514 | 2334.5 | 982 | 10593 | -682 | 635.5 | -8582.5 | 16 | -1598 | -1000 | -780 | -1100 | -1221 | -2782
15 | 10 | 44674 | 44587.5 | 44462.5 | 305.5 | 0 | 598 | 36555.5 | 2966 | 1410 | 11223.5 | -539.5 | 634.5 | -8480 | 16 | -1209 | -1000 | -849 | -1100 | -1221 | -2763
15 | 11 | 45450.5 | 45325 | 45250 | 306 | 0 | 599.5 | 36476 | 3309 | 1769.5 | 11306.5 | -838 | 630 | -8107 | 15 | -1153 | -1000 | -966 | -1100 | -1221 | -2185
15 | 12 | 46822 | 46750 | 46887.5 | 320 | 0 | 599.5 | 35968.5 | 3228.5 | 2030.5 | 10967 | -867 | 630.5 | -6055.5 | 16 | 412 | -1000 | -674 | -1100 | -1176 | -1296
15 | 13 | 47183.5 | 46387.5 | 46862.5 | 306 | 0 | 599.5 | 35111 | 3363 | 2165 | 10087.5 | -1092 | 632 | -3989 | 16.5 | 1076 | -1000 | -403 | -1100 | -937 | -922
15 | 14 | 45272 | 44450 | 44500 | 305.5 | 0 | 599.5 | 33970.5 | 3345.5 | 2237.5 | 9227 | -1856.5 | 621 | -3178.5 | 17 | 1370 | -1000 | -579 | -1100 | -1001 | -911
15 | 15 | 43487.5 | 42562.5 | 42475 | 305.5 | 0 | 598.5 | 33182 | 3168.5 | 2164 | 8952.5 | -1561 | 630 | -3952 | 17.5 | 474 | -1000 | -765 | -1100 | -1176 | -1149
15 | 16 | 41943 | 41175 | 41175 | 305 | 0 | 598.5 | 33772 | 2920 | 1942.5 | 9007 | -1919 | 629 | -5312 | 17 | 63 | -1000 | -509 | -1100 | -1221 | -1756
15 | 17 | 41299.5 | 40262.5 | 40262.5 | 305.5 | 0 | 600 | 34373 | 2666.5 | 1645.5 | 9254.5 | -2095 | 629.5 | -6080 | 17.5 | 113 | -1000 | -614 | -1100 | -1220 | -2291
15 | 18 | 41767 | 41175 | 41112.5 | 306.5 | 0 | 600.5 | 34997 | 2484 | 1235.5 | 9793.5 | -973 | 641 | -7317.5 | 17 | -602 | -1000 | -985 | -1100 | -1221 | -2796
15 | 19 | 42493 | 41862.5 | 41775 | 306 | 0 | 600 | 36042 | 2226.5 | 742.5 | 10587 | -559 | 641 | -8094 | 16.5 | -892 | -1000 | -1018 | -1100 | -1221 | -2900
15 | 20 | 41264 | 40750 | 40762.5 | 306 | 0 | 600.5 | 36107 | 1904.5 | 298.5 | 10736.5 | -639.5 | 638.5 | -8688.5 | 17 | -1251 | -1000 | -1131 | -1100 | -1221 | -2900
15 | 21 | 39760.5 | 39837.5 | 39937.5 | 306 | 0 | 600 | 36046.5 | 1493.5 | 54 | 10343.5 | -638 | 643.5 | -9088 | 17 | -1600 | -1000 | -1181 | -1100 | -1221 | -2900
15 | 22 | 41374.5 | 42300 | 42462.5 | 305.5 | 0 | 600 | 36045 | 1280 | 0.5 | 10933 | -332.5 | 650 | -8106.5 | 17 | -34 | -1000 | -1258 | -1100 | -1221 | -2700
15 | 23 | 45834 | 45325 | 45550 | 304.5 | 0 | 600 | 36138 | 1093 | 0 | 13252.5 | -57 | 648.5 | -6145.5 | 16.5 | 1228 | -1000 | -1285 | -1100 | -1048 | -2335
16 | 0 | 44381.5 | 42612.5 | 43150 | 305 | 0 | 599 | 35882.5 | 990.5 | 0 | 12554.5 | -245.5 | 647.5 | -6352 | 17 | -1695 | -902 | -904 | -1100 | -709 | -1986
16 | 1 | 40143 | 39537.5 | 39712.5 | 305.5 | 0 | 601 | 34511.5 | 862 | 0 | 10437.5 | -598.5 | 649.5 | -6625 | 18.5 | -1607 | -902 | -852 | -900 | -709 | -1009
16 | 2 | 38327.5 | 37750 | 37725 | 304 | 0 | 601 | 33469.5 | 692.5 | 0 | 9480.5 | -892.5 | 655 | -5983 | 19.5 | -1415 | -902 | -763 | -900 | -709 | -976
16 | 3 | 35287.5 | 34675 | 34687.5 | 304.5 | 0 | 599.5 | 31755.5 | 535 | 0 | 8672.5 | -1104 | 661 | -6137.5 | 21 | -1331 | -902 | -1015 | -900 | -709 | -1790
16 | 4 | 33368.5 | 32887.5 | 33062.5 | 304.5 | 0 | 599 | 31890 | 463.5 | 0 | 8084 | -1761 | 665.5 | -6877 | 21 | -1315 | -902 | -1039 | -900 | -709 | -2233
16 | 5 | 32674 | 32100 | 32375 | 305 | 0 | 598.5 | 31975.5 | 478 | 0 | 8146.5 | -2364.5 | 669 | -7135 | 21.5 | -1650 | -902 | -1128 | -900 | -709 | -2156
16 | 6 | 31587 | 31137.5 | 31400 | 305.5 | 0 | 599 | 31475 | 504 | 11.5 | 8019 | -2614 | 660.5 | -7374 | 22 | -1609 | -902 | -1229 | -900 | -709 | -1994
16 | 7 | 32358 | 32125 | 32600 | 306 | 0 | 599 | 31673.5 | 504 | 171.5 | 8127 | -2589.5 | 661 | -7094 | 22 | -1517 | -902 | -1128 | -900 | -709 | -1929
16 | 8 | 34335.5 | 34412.5 | 34937.5 | 305.5 | 0 | 599.5 | 32117 | 447.5 | 604.5 | 8379.5 | -2467 | 668 | -6319 | 21 | -1432 | -1000 | -890 | -900 | -709 | -1002
16 | 9 | 37227.5 | 37262.5 | 37687.5 | 305.5 | 0 | 600.5 | 32284 | 434.5 | 1229 | 8606 | -2176.5 | 665 | -4720.5 | 20 | 212 | -1000 | -762 | -900 | -709 | -733
16 | 10 | 39672 | 39525 | 39812.5 | 306 | 0 | 601 | 31959.5 | 517 | 1826 | 9231.5 | -1893 | 656.5 | -3532.5 | 20 | 953 | -1000 | -1124 | -900 | -709 | -631
16 | 11 | 40956 | 41287.5 | 41150 | 305.5 | 0 | 600 | 31922 | 636.5 | 2257 | 9376.5 | -1783 | 643.5 | -3001 | 19 | 1397 | -1000 | -1143 | -900 | -699 | -456
16 | 12 | 42547.5 | 43212.5 | 43437.5 | 305 | 0 | 601 | 32067 | 710 | 2528 | 9328.5 | -1726 | 647 | -1912.5 | 19 | 2108 | -1000 | -1211 | -900 | -604 | 235
16 | 13 | 42908.5 | 43050 | 43025 | 305.5 | 0 | 598.5 | 32175.5 | 726 | 2665.5 | 9025.5 | -1255 | 648 | -1980 | 19 | 1229 | -1000 | -1284 | -900 | -699 | 178
16 | 14 | 40563 | 40475 | 40237.5 | 305 | 0 | 596.5 | 32145 | 743 | 2634.5 | 8225 | -1506.5 | 633 | -3212 | 19 | 101 | -1000 | -1227 | -900 | -697 | -234
16 | 15 | 38856.5 | 38962.5 | 38762.5 | 305 | 0 | 596.5 | 32282 | 758.5 | 2526.5 | 7900 | -1313 | 627.5 | -4827 | 19 | -737 | -1000 | -1431 | -900 | -699 | -351
16 | 16 | 37613 | 37675 | 37475 | 306 | 0 | 595.5 | 32243.5 | 790.5 | 2250.5 | 7864 | -1532.5 | 624 | -5529.5 | 19 | -1572 | -1000 | -1217 | -900 | -709 | -396
16 | 17 | 37250.5 | 37312.5 | 37125 | 305 | 0 | 596 | 32249.5 | 781 | 1881 | 8476 | -1687 | 630.5 | -5981 | 19 | -1105 | -1000 | -1153 | -900 | -701 | -935
16 | 18 | 38188.5 | 38587.5 | 38487.5 | 306 | 0 | 598 | 33311.5 | 804.5 | 1370.5 | 9265.5 | -960 | 622 | -7129 | 18.5 | -688 | -1000 | -1547 | -1100 | -701 | -2641
16 | 19 | 40084 | 40500 | 40462.5 | 305.5 | 0 | 600.5 | 35491.5 | 859.5 | 766.5 | 10272 | -794 | 627 | -8043.5 | 17.5 | -213 | -1000 | -2081 | -1100 | -701 | -2900
16 | 20 | 40508 | 40762.5 | 40762.5 | 305.5 | 0 | 601 | 35707.5 | 1013 | 274 | 10954.5 | -794 | 621 | -8174.5 | 17 | -227 | -1000 | -2122 | -1100 | -701 | -2900
16 | 21 | 40211 | 40475 | 40475 | 307 | 0 | 601 | 35669.5 | 1291 | 46.5 | 10767.5 | -793.5 | 622.5 | -8301 | 17 | -410 | -1000 | -2017 | -1100 | -701 | -2750
16 | 22 | 41803 | 43000 | 43000 | 305 | 0 | 600.5 | 35642.5 | 1658 | 0 | 11083 | -587 | 613 | -7512 | 17 | 638 | -1000 | -2064 | -1100 | -701 | -2900
16 | 23 | 45563 | 45025 | 45075 | 475.5 | 0 | 638.5 | 35957 | 1952 | 0 | 14061.5 | -379.5 | 611 | -7752 | 18.5 | -464 | -1000 | -1886 | -1100 | -702 | -3000
17 | 0 | 43495 | 42162.5 | 42425 | 636.5 | 0 | 672 | 35518 | 2083.5 | 0 | 12386 | -380.5 | 625 | -8045 | 22.5 | -1000 | -950 | -1784 | -1100 | -702 | -2471
17 | 1 | 39365 | 39262.5 | 39425 | 304.5 | 0 | 595 | 35390 | 2180 | 0 | 9748 | -1083.5 | 619 | -8387.5 | 18 | -1499 | -950 | -1607 | -900 | -702 | -2847
17 | 2 | 38101.5 | 37875 | 37475 | 304.5 | 0 | 595 | 34982 | 2336 | 0 | 9514 | -1473.5 | 616.5 | -8773 | 18 | -1736 | -950 | -1476 | -900 | -702 | -3000
17 | 3 | 35563.5 | 35250 | 34862.5 | 304.5 | 0 | 593.5 | 32999 | 2513 | 0 | 9163.5 | -1859 | 617 | -8767.5 | 19 | -1375 | -950 | -1440 | -900 | -702 | -3000
17 | 4 | 34420 | 34462.5 | 34200 | 305 | 0 | 592 | 32582.5 | 2449.5 | 0 | 8903.5 | -2229.5 | 638.5 | -8821 | 20 | -1727 | -950 | -1456 | -900 | -702 | -3000
17 | 5 | 35599.5 | 36200 | 35887.5 | 304.5 | 42.5 | 681.5 | 33666 | 2324.5 | 0 | 9104 | -2365 | 661.5 | -8820 | 20.5 | -1628 | -950 | -1694 | -900 | -702 | -3000
17 | 6 | 38656.5 | 39500 | 39537.5 | 304.5 | 233.5 | 764.5 | 36493 | 2284.5 | 13 | 9211.5 | -1821 | 665.5 | -9491.5 | 23.5 | -1768 | -950 | -2060 | -900 | -894 | -3000
17 | 7 | 44175 | 44862.5 | 44925 | 306.5 | 550.5 | 832.5 | 39980.5 | 2184.5 | 149 | 9823.5 | -778 | 648.5 | -9523 | 27 | -1762 | -950 | -1918 | -1046 | -1123 | -2600
17 | 8 | 48524 | 48862.5 | 49075 | 305 | 779.5 | 1116 | 41931.5 | 1955.5 | 490 | 10971 | -585 | 642 | -9081 | 30.5 | -628 | -1000 | -2100 | -1100 | -1652 | -2126
17 | 9 | 51194 | 51250 | 51475 | 306.5 | 953.5 | 1140.5 | 42635 | 1926 | 976 | 11310 | -379.5 | 628.5 | -8304 | 32.5 | 18 | -1000 | -2100 | -1100 | -2202 | -1398
17 | 10 | 52824 | 52412.5 | 52900 | 304.5 | 1074.5 | 1140 | 42979.5 | 2000 | 1461 | 11277 | -379 | 635.5 | -7669.5 | 34 | 137 | -1000 | -2100 | -1100 | -2468 | -768
17 | 11 | 53863.5 | 53112.5 | 54062.5 | 304.5 | 1194 | 1141.5 | 43068.5 | 2051.5 | 1812 | 11047.5 | -379 | 624.5 | -7001 | 35 | 637 | -1000 | -2100 | -1100 | -2468 | -492
17 | 12 | 54860.5 | 53762.5 | 55200 | 305 | 1097.5 | 1140 | 42629.5 | 1982 | 2059.5 | 11394 | -385 | 630 | -5993 | 33.5 | 1474 | -1000 | -2100 | -1100 | -2420 | -26
17 | 13 | 54722 | 53837.5 | 54837.5 | 306.5 | 1050.5 | 1140 | 42749.5 | 1941.5 | 2173.5 | 10708 | -382 | 621.5 | -5587 | 33.5 | 1502 | -1000 | -2092 | -1100 | -2468 | -340
17 | 14 | 54388.5 | 53262.5 | 54312.5 | 306 | 1135.5 | 1013 | 42610.5 | 1836 | 2110 | 10867 | -394.5 | 619.5 | -5714 | 34 | 1956 | -1000 | -2085 | -1100 | -2468 | -929
17 | 15 | 53196.5 | 51887.5 | 52725 | 305 | 1177.5 | 882 | 42186.5 | 1849 | 1967 | 10613.5 | -402 | 602 | -5983.5 | 34 | 1346 | -1000 | -2077 | -1016 | -2468 | -759
17 | 16 | 51983 | 50275 | 51012.5 | 488.5 | 1147.5 | 984.5 | 41302.5 | 1783 | 1723 | 10518.5 | -941 | 593 | -5616 | 37.5 | 1749 | -1000 | -2080 | -890 | -2468 | -315
17 | 17 | 50866.5 | 49275 | 49912.5 | 657 | 1026.5 | 997.5 | 40988.5 | 1600 | 1309.5 | 9952 | -673 | 600.5 | -5592 | 39 | 1242 | -1000 | -2050 | -781 | -2468 | -448
17 | 18 | 50947.5 | 49912.5 | 50425 | 306.5 | 1009.5 | 926.5 | 41289 | 1430.5 | 889.5 | 10463 | -178.5 | 611.5 | -5798.5 | 33 | 1134 | -1000 | -2100 | -377 | -2468 | -1025
17 | 19 | 51707.5 | 50650 | 50950 | 306.5 | 1098 | 944 | 41691.5 | 1372 | 462 | 11908.5 | -218.5 | 621.5 | -6478 | 34 | 896 | -1000 | -2050 | -786 | -2468 | -1304
17 | 20 | 49296 | 48162.5 | 48475 | 307 | 944 | 918 | 41340 | 1705 | 164.5 | 11445.5 | -378.5 | 624 | -7775 | 32 | -241 | -1000 | -2052 | -650 | -2468 | -1830
17 | 21 | 46688.5 | 46150 | 46550 | 306 | 934.5 | 896 | 41309 | 1704.5 | 25.5 | 10579.5 | -588.5 | 630.5 | -9108.5 | 33 | -150 | -1000 | -2080 | -950 | -2468 | -1870
17 | 22 | 46689 | 47725 | 48125 | 306 | 989.5 | 643 | 41211.5 | 1644.5 | 0 | 9959.5 | -613 | 638 | -8090.5 | 32.5 | 1162 | -1000 | -2100 | -1100 | -2468 | -1796
17 | 23 | 49366.5 | 49675 | 50025 | 306.5 | 1055.5 | 623 | 41869 | 1742 | 0 | 11201.5 | -379.5 | 642.5 | -7694 | 32 | 422 | -1000 | -2100 | -1072 | -2318 | -1187
18 | 0 | 47019 | 46537.5 | 45737.5 | 306 | 785 | 617 | 41748.5 | 1552 | 0 | 10523.5 | -463 | 635 | -8686.5 | 28 | -692 | -1000 | -2101 | -1100 | -2318 | -1948
18 | 1 | 42498 | 43262.5 | 42600 | 306 | 483.5 | 604.5 | 41553 | 1319 | 0 | 9590 | -2014.5 | 637 | -9980.5 | 24 | -1645 | -1000 | -2200 | -900 | -2318 | -2198
18 | 2 | 41386 | 41525 | 40925 | 306 | 388 | 604 | 41988 | 1219 | 0 | 9357.5 | -2322 | 631.5 | -10786.5 | 22.5 | -1708 | -1000 | -2145 | -900 | -2318 | -2600
18 | 3 | 38863.5 | 38825 | 38262.5 | 306 | 256.5 | 603 | 40276 | 982 | 0 | 9055.5 | -2448.5 | 630 | -10796.5 | 21 | -1800 | -1000 | -2084 | -900 | -2318 | -2600
18 | 4 | 37653.5 | 37750 | 37337.5 | 300.5 | 253.5 | 598 | 39743.5 | 937.5 | 0 | 8816 | -2552.5 | 633.5 | -11077 | 22 | -1800 | -1000 | -2167 | -900 | -2318 | -2600
18 | 5 | 38274 | 38825 | 38450 | 299 | 286 | 593.5 | 40243 | 861 | 0 | 8885 | -2536 | 635 | -10992.5 | 22 | -1785 | -1000 | -2289 | -900 | -2318 | -2600
18 | 6 | 40658.5 | 41800 | 41500 | 298 | 550.5 | 619.5 | 41389.5 | 882 | 14 | 9295 | -2019 | 642 | -11015 | 26 | -1550 | -1000 | -2300 | -900 | -2318 | -2550
18 | 7 | 46136 | 47075 | 46775 | 298.5 | 788 | 623 | 43032.5 | 824 | 131.5 | 10116.5 | -482 | 644.5 | -9841 | 28.5 | -701 | -951 | -2117 | -646 | -2468 | -2143
18 | 8 | 50325.5 | 50875 | 50700 | 298 | 1153 | 663 | 43169 | 623.5 | 376.5 | 11849 | -57 | 627 | -8377 | 33 | -341 | -1000 | -2100 | -960 | -2468 | -1012
18 | 9 | 52811 | 53087.5 | 53100 | 596 | 1329 | 827 | 42884.5 | 532.5 | 698 | 11795.5 | -57 | 604.5 | -6399.5 | 40.5 | 2331 | -1000 | -2041 | -1100 | -2468 | -671
18 | 10 | 54285.5 | 54262.5 | 54775 | 798.5 | 1366.5 | 933 | 42933.5 | 508.5 | 1053 | 11209 | -57 | 601.5 | -5061 | 44 | 1689 | -1000 | -1952 | -1100 | -2468 | -63
18 | 11 | 55398 | 55137.5 | 55650 | 949 | 1207.5 | 1185.5 | 42564 | 582 | 1341.5 | 11521 | -57 | 601 | -4497.5 | 44.5 | 1805 | -1000 | -1991 | -850 | -2468 | 409
18 | 12 | 56133.5 | 55687.5 | 56425 | 938 | 1148 | 1435 | 42360.5 | 607 | 1584 | 11192.5 | -56.5 | 578.5 | -3652.5 | 45 | 2045 | -1000 | -1810 | -850 | -2468 | 935
18 | 13 | 55878 | 55550 | 56037.5 | 983.5 | 1198 | 1334 | 42398 | 616 | 1653 | 10996 | -57 | 569 | -3813 | 45.5 | 2003 | -1000 | -2033 | -850 | -2468 | 482
18 | 14 | 55634 | 54850 | 55837.5 | 495.5 | 1427 | 1033.5 | 42940.5 | 623 | 1677 | 10903.5 | -57.5 | 567.5 | -3976.5 | 41 | 2469 | -1000 | -2097 | -1100 | -2468 | 417
18 | 15 | 54435 | 53337.5 | 54425 | 503 | 1326.5 | 1047.5 | 42693.5 | 631.5 | 1572 | 10425 | -57.5 | 577.5 | -4283 | 40 | 1594 | -1000 | -2223 | -10 | -2468 | 163
18 | 16 | 53107 | 51887.5 | 52887.5 | 597 | 1223.5 | 1002 | 42426.5 | 659.5 | 1450.5 | 9404 | -57.5 | 564.5 | -4163.5 | 40 | 1976 | -1000 | -2312 | -251 | -2468 | 224
18 | 17 | 51973 | 50887.5 | 51812.5 | 717 | 1134 | 834 | 42043.5 | 621 | 1192 | 9342.5 | -57.5 | 588.5 | -4443.5 | 40.5 | 1778 | -1000 | -2480 | 8 | -2468 | -223
18 | 18 | 51641.5 | 51412.5 | 52137.5 | 724 | 1133 | 860 | 41988 | 671.5 | 849 | 9668 | -57 | 610.5 | -4805 | 41 | 1655 | -1000 | -2465 | 213 | -2468 | -647
18 | 19 | 51678 | 51537.5 | 52075 | 506.5 | 1298 | 860 | 42598 | 682 | 483 | 10264.5 | -57.5 | 614.5 | -5570.5 | 40.5 | 24 | -1000 | -2391 | 720 | -2468 | -610
18 | 20 | 49315.5 | 48925 | 49350 | 301 | 1209 | 783.5 | 42248 | 695.5 | 188.5 | 10566 | -57 | 617.5 | -7238 | 36 | -747 | -1000 | -2467 | 416 | -2468 | -1954
18 | 21 | 46952 | 46912.5 | 47150 | 302.5 | 1224 | 793 | 42164.5 | 799 | 32 | 9769 | -238 | 625.5 | -8518.5 | 37 | -732 | -1000 | -2385 | 174 | -2468 | -1953
18 | 22 | 47431 | 48425 | 48550 | 305.5 | 1164.5 | 783.5 | 41544 | 1128 | 0 | 9197.5 | -423.5 | 629.5 | -6898 | 36.5 | 2167 | -1000 | -2356 | -344 | -2468 | -995
18 | 23 | 50272 | 50387.5 | 50287.5 | 303 | 1230.5 | 789 | 41770 | 1398 | 0 | 9408.5 | -64 | 629.5 | -5192.5 | 37 | 2241 | -1000 | -2389 | -594 | -2318 | -1053
19 | 0 | 47666.5 | 46762.5 | 46237.5 | 409.5 | 1244.5 | 787.5 | 40570.5 | 1462 | 0 | 9970.5 | -58 | 641.5 | -7361.5 | 39 | -358 | -1000 | -2166 | -1100 | -2286 | -2100
19 | 1 | 42907 | 43637.5 | 43162.5 | 303.5 | 1167.5 | 783 | 39879.5 | 1405.5 | 0 | 8999 | -1376 | 644.5 | -8898.5 | 39 | -400 | -1000 | -2279 | -900 | -2185 | -1623
19 | 2 | 41656 | 42000 | 41475 | 305 | 1121.5 | 790.5 | 40252 | 1368.5 | 0 | 8836.5 | -2103 | 642.5 | -9556.5 | 38.5 | -1100 | -1000 | -2273 | -900 | -2318 | -2350
19 | 3 | 39260.5 | 39237.5 | 39000 | 303 | 1177.5 | 805.5 | 39257.5 | 1454 | 0 | 8427 | -2247 | 646.5 | -10563 | 40.5 | -1800 | -1000 | -2132 | -900 | -2318 | -2600
19 | 4 | 38023 | 38075 | 37975 | 300 | 1137.5 | 966 | 38443.5 | 1494 | 0 | 8105 | -2361.5 | 647.5 | -10708.5 | 42 | -1200 | -1000 | -2029 | -900 | -2318 | -2600
19 | 5 | 38523 | 39075 | 38912.5 | 295.5 | 1117 | 1096 | 38189 | 1517.5 | 0 | 8172.5 | -2433.5 | 652 | -10082 | 42.5 | -37 | -1000 | -2167 | -900 | -2318 | -2500
19 | 6 | 40824 | 41900 | 41900 | 295 | 1221 | 1263 | 38739.5 | 1523 | 12.5 | 8493 | -2408 | 639 | -8955 | 45 | 50 | -1000 | -2217 | -768 | -2218 | -2200
19 | 7 | 45702.5 | 46850 | 46562.5 | 294.5 | 1490.5 | 1534.5 | 40318 | 1425.5 | 115 | 8842.5 | -1256.5 | 601 | -7662.5 | 48 | 112 | -1000 | -2246 | 453 | -2468 | -2061
19 | 8 | 49853 | 51150 | 50775 | 351 | 1519 | 1625.5 | 40429.5 | 1342 | 335 | 10314.5 | -58 | 578.5 | -6584 | 47 | 708 | -1000 | -2143 | 147 | -2468 | -1029
19 | 9 | 52868.5 | 53775 | 53812.5 | 590.5 | 1449 | 1599.5 | 40430 | 1309 | 595.5 | 10828.5 | -56.5 | 583 | -4460 | 48 | 2416 | -1000 | -2130 | 118 | -2448 | 61
19 | 10 | 54583.5 | 55012.5 | 55437.5 | 682.5 | 1352 | 1590.5 | 40482 | 1318.5 | 860.5 | 10155 | -57 | 594 | -2395 | 48 | 2106 | -1000 | -2120 | 294 | -1992 | 913
19 | 11 | 55682 | 55987.5 | 56425 | 679.5 | 1329 | 1596.5 | 40464.5 | 1173.5 | 1125 | 10096.5 | -57 | 593.5 | -1318 | 47.5 | 2403 | -1000 | -1880 | 797 | -1992 | 802
19 | 12 | 56292.5 | 56587.5 | 57125 | 681 | 1368.5 | 1577.5 | 40413 | 1037.5 | 1341 | 10346.5 | -57 | 607 | -1023 | 48.5 | 2500 | -1000 | -1750 | 384 | -1937 | 1100
19 | 13 | 56038.5 | 56462.5 | 56425 | 681 | 1359.5 | 1432.5 | 40371 | 1034 | 1511.5 | 10106 | -57.5 | 607.5 | -1007.5 | 47 | 2500 | -1000 | -1882 | 33 | -1843 | 1100
19 | 14 | 55772 | 55925 | 56087.5 | 685.5 | 1603 | 902.5 | 40603 | 1020.5 | 1552.5 | 10486.5 | -57 | 613.5 | -1637.5 | 48 | 2500 | -1000 | -2095 | -150 | -1992 | 1100
19 | 15 | 54341 | 54537.5 | 54675 | 683.5 | 1381 | 906 | 40203.5 | 963 | 1547.5 | 10052 | -56.5 | 608 | -1946.5 | 45 | 2280 | -1000 | -2149 | 150 | -1942 | 900
19 | 16 | 52914 | 53300 | 53387.5 | 687.5 | 1344 | 922 | 40197.5 | 1004.5 | 1348 | 9193.5 | -60 | 610.5 | -2333 | 45 | 2441 | -1000 | -2228 | -153 | -1892 | 650
19 | 17 | 51690.5 | 52087.5 | 52025 | 685 | 1325.5 | 917.5 | 40097.5 | 1103 | 1129 | 9065 | -77.5 | 602 | -3156.5 | 45 | 2089 | -1000 | -2429 | 79 | -1961 | -183
19 | 18 | 51434 | 52237.5 | 51812.5 | 686 | 1365 | 893.5 | 40061.5 | 1218 | 815.5 | 9532 | -71 | 568 | -3634.5 | 45 | 1783 | -1000 | -2392 | 9 | -1932 | 63
19 | 19 | 52000 | 52212.5 | 51912.5 | 687.5 | 1485 | 889.5 | 40389 | 1146 | 459 | 10742.5 | -57 | 582 | -4323 | 46.5 | 1212 | -1000 | -2389 | -650 | -1992 | 249
19 | 20 | 49320 | 49537.5 | 49250 | 680 | 1279.5 | 866.5 | 39925.5 | 1293.5 | 192.5 | 10589.5 | -57 | 597 | -6047.5 | 43.5 | 1114 | -1000 | -2368 | -788 | -2180 | -1723
19 | 21 | 46687 | 47125 | 46925 | 686 | 1258.5 | 868.5 | 39908.5 | 1352 | 37 | 9653.5 | -338 | 617 | -7356.5 | 44.5 | 1039 | -1000 | -2362 | -1098 | -2180 | -1807
19 | 22 | 46907 | 48612.5 | 48412.5 | 678.5 | 1236 | 871 | 39791.5 | 1334 | 0 | 9042.5 | -608.5 | 617.5 | -6055 | 44.5 | 2371 | -1000 | -2389 | -1007 | -2230 | -320
19 | 23 | 49871 | 50225 | 50000 | 643 | 1176.5 | 810.5 | 39403.5 | 1338.5 | 0 | 10511.5 | -57 | 632.5 | -4589 | 42 | 2260 | -1000 | -2328 | -1100 | -2080 | 11
20 | 0 | 47462.5 | 46450 | 46237.5 | 588.5 | 1151.5 | 591 | 39471.5 | 1311 | 0 | 9631 | -58 | 628 | -5852.5 | 40 | 582 | -1000 | -2298 | -1100 | -2315 | -572
20 | 1 | 42846 | 43300 | 42862.5 | 346.5 | 1086 | 592.5 | 39223 | 1053 | 0 | 8874 | -1106.5 | 630.5 | -7852 | 37 | -748 | -1000 | -2300 | -900 | -2315 | -544
20 | 2 | 41446 | 41775 | 41125 | 292.5 | 1205 | 594 | 39742.5 | 888 | 0 | 8723 | -1957.5 | 635.5 | -8677.5 | 39 | -433 | -1000 | -2250 | -900 | -2315 | -1963
20 | 3 | 39141 | 39087.5 | 38725 | 294.5 | 878.5 | 597.5 | 39485 | 702.5 | 0 | 8643 | -2303 | 639 | -9797 | 34 | -1732 | -1000 | -2253 | -900 | -2315 | -2103
20 | 4 | 37891 | 37962.5 | 37825 | 300.5 | 955.5 | 598.5 | 39269 | 721.5 | 0 | 8558 | -2417.5 | 631.5 | -10725.5 | 35.5 | -1780 | -1000 | -2285 | -900 | -2315 | -2447
20 | 5 | 38659 | 38937.5 | 39025 | 301 | 1044.5 | 599.5 | 39648 | 725 | 0 | 8890.5 | -2432 | 618 | -10734 | 36.5 | -1715 | -1000 | -2300 | -900 | -2315 | -2303
20 | 6 | 40888 | 41925 | 41812.5 | 303 | 1303 | 601 | 39660 | 830.5 | 5.5 | 9073 | -2202.5 | 602 | -9287.5 | 41 | 945 | -1000 | -2300 | -900 | -2315 | -2350
20 | 7 | 46163.5 | 47200 | 47100 | 304 | 1646.5 | 605 | 39950.5 | 685.5 | 107 | 9243 | -981.5 | 603.5 | -5999.5 | 45.5 | 1950 | -997 | -2250 | 231 | -2465 | -920
20 | 8 | 50180 | 51050 | 50712.5 | 380.5 | 1803 | 774.5 | 40356.5 | 612.5 | 345 | 9401.5 | -58.5 | 618 | -4052.5 | 49 | 1391 | -845 | -1678 | -544 | -2465 | 904
20 | 9 | 52737 | 53475 | 53337.5 | 471.5 | 1724 | 1360.5 | 40370 | 603 | 642.5 | 10057 | -57 | 607 | -3041 | 51 | 2185 | -950 | -2028 | -325 | -2465 | 1100
20 | 10 | 54074 | 54750 | 54825 | 471 | 1672 | 1994 | 40586.5 | 587 | 941.5 | 10156.5 | -57 | 622 | -2900.5 | 53.5 | 2500 | -1000 | -2100 | -913 | -2084 | 1100
20 | 11 | 55035.5 | 55587.5 | 55600 | 296.5 | 1797 | 2114 | 40718.5 | 602.5 | 1238.5 | 10146.5 | -57 | 628 | -2449.5 | 53 | 2155 | -1000 | -2300 | 138 | -2084 | 1100
20 | 12 | 55678.5 | 56012.5 | 55862.5 | 301 | 2038 | 1909 | 40543.5 | 513 | 1487.5 | 10068.5 | -57 | 636.5 | -1762 | 56.5 | 2432 | -958 | -2043 | 236 | -2102 | 1100
20 | 13 | 55192 | 55787.5 | 55637.5 | 469 | 2150.5 | 1521.5 | 40334 | 497 | 1703 | 9788.5 | -57 | 612 | -1827 | 58 | 2262 | -500 | -1700 | -600 | -2152 | 1100
20 | 14 | 54749 | 55012.5 | 54812.5 | 384 | 2339.5 | 1429.5 | 40445 | 523 | 1656.5 | 9385.5 | -56.5 | 625 | -1982.5 | 60 | 2177 | -500 | -1850 | -581 | -2179 | 1100
20 | 15 | 53408 | 53500 | 53237.5 | 297 | 2155.5 | 1259 | 40114 | 584 | 1569 | 9111 | -57 | 612 | -2237 | 55.5 | 1336 | -500 | -2050 | 473 | -2179 | 729
20 | 16 | 52057.5 | 51962.5 | 51662.5 | 297.5 | 2180 | 810.5 | 39860.5 | 656.5 | 1425.5 | 9363 | -58 | 617.5 | -3095.5 | 53.5 | 468 | -492 | -2022 | 125 | -2084 | 523
20 | 17 | 50977.5 | 50662.5 | 50300 | 298.5 | 2301 | 701 | 39718 | 879.5 | 1237.5 | 9901.5 | -59 | 623.5 | -4623.5 | 54.5 | -67 | -958 | -2198 | -102 | -2084 | 338
20 | 18 | 50907 | 50787.5 | 50462.5 | 300 | 2476.5 | 597.5 | 40175 | 1017 | 841.5 | 10337 | -68.5 | 629 | -5397 | 56 | -500 | -1000 | -2445 | 113 | -2084 | 526
20 | 19 | 51544.5 | 50862.5 | 50662.5 | 302 | 2464.5 | 625.5 | 40652.5 | 1175.5 | 467 | 11218 | -72 | 626.5 | -5914.5 | 55 | -814 | -997 | -2300 | 52 | -2227 | 305
20 | 20 | 48973 | 48300 | 48100 | 303 | 2218.5 | 665.5 | 40147 | 1345.5 | 171 | 10672 | -58 | 638 | -7129 | 52.5 | -168 | -1000 | -2300 | -990 | -2227 | -1151
20 | 21 | 46587 | 45875 | 45675 | 304.5 | 2129.5 | 596 | 40229.5 | 1457 | 27 | 10226.5 | -58 | 636 | -8961 | 51 | -1341 | -1000 | -2300 | -1099 | -2227 | -1463
20 | 22 | 46553 | 47662.5 | 47462.5 | 304 | 1707.5 | 597 | 39981.5 | 1482 | 0 | 9954.5 | -57.5 | 621 | -8036.5 | 44 | 1072 | -1000 | -2300 | -1099 | -2227 | -501
20 | 23 | 49471.5 | 49362.5 | 49237.5 | 303 | 1570.5 | 595 | 39900.5 | 1576.5 | 0 | 10912.5 | -57 | 627.5 | -5956.5 | 41.5 | 874 | -1000 | -2213 | -1099 | -2077 | -50
21 | 0 | 47122 | 45737.5 | 45487.5 | 303.5 | 1193 | 593.5 | 39978 | 1679.5 | 0 | 9678 | -222.5 | 637.5 | -6718.5 | 36 | 497 | -1000 | -2300 | -1100 | -2315 | -1185
21 | 1 | 42628.5 | 42637.5 | 42425 | 302.5 | 738 | 592 | 39946.5 | 1690 | 0 | 8881.5 | -1841.5 | 645 | -8325 | 29.5 | -542 | -1000 | -2300 | -900 | -2315 | -1577
21 | 2 | 41347.5 | 41050 | 40975 | 302 | 549 | 593.5 | 39862.5 | 1669.5 | 0 | 8970.5 | -2006.5 | 639.5 | -9233 | 26 | -764 | -1000 | -2300 | -900 | -2315 | -1912
21 | 3 | 39031.5 | 38475 | 38362.5 | 299 | 564.5 | 595 | 38779 | 1539 | 0 | 8645.5 | -2186 | 642.5 | -9847 | 27.5 | -1800 | -1000 | -2300 | -900 | -2315 | -1934
21 | 4 | 37723 | 37312.5 | 37312.5 | 296.5 | 565 | 595 | 38460 | 1494 | 0 | 8614.5 | -2265 | 646 | -10683.5 | 28 | -1800 | -1000 | -2300 | -900 | -2315 | -2600
21 | 5 | 38421.5 | 38187.5 | 38450 | 295.5 | 561.5 | 596 | 39119.5 | 1505.5 | 0 | 8705.5 | -2122 | 640 | -10880.5 | 27 | -1800 | -1000 | -2300 | -900 | -2315 | -2600
21 | 6 | 40614 | 40875 | 41387.5 | 295.5 | 717.5 | 595.5 | 40042.5 | 1379.5 | 8 | 8839.5 | -2090.5 | 630 | -9803.5 | 29.5 | -159 | -1000 | -2300 | -900 | -2315 | -2245
21 | 7 | 45836 | 46162.5 | 46425 | 296 | 962.5 | 622 | 41410 | 1314 | 125.5 | 9671.5 | -570 | 620.5 | -8616 | 31.5 | 436 | -1000 | -2300 | -1100 | -2465 | -1767
21 | 8 | 49837 | 50150 | 50087.5 | 294.5 | 868 | 659 | 41286 | 1496 | 435.5 | 11025 | -56.5 | 617 | -6787.5 | 29 | 1450 | -999 | -2433 | -1100 | -2465 | 115
21 | 9 | 52277 | 52550 | 52312.5 | 295.5 | 865 | 786.5 | 41235.5 | 1736.5 | 826.5 | 11077 | -57 | 622 | -5110.5 | 29.5 | 2218 | -1000 | -2483 | -1100 | -2465 | 215
21 | 10 | 53590.5 | 53712.5 | 53587.5 | 293 | 865 | 1000 | 41083.5 | 1945.5 | 1232 | 10884 | -54 | 625 | -4284 | 30.5 | 2249 | -1000 | -2483 | -1100 | -2465 | 973
21 | 11 | 54530.5 | 54325 | 54425 | 297 | 926.5 | 919 | 41403 | 1976.5 | 1478.5 | 10819.5 | -51 | 622 | -3860 | 30.5 | 2224 | -1000 | -2490 | -1100 | -2465 | 1064
21 | 12 | 54880 | 54662.5 | 54862.5 | 303.5 | 879 | 765.5 | 41225.5 | 2076.5 | 1667 | 11181.5 | -38 | 624 | -3805.5 | 29 | 2326 | -1000 | -2317 | -1100 | -2465 | 1025
21 | 13 | 54283 | 54262.5 | 54212.5 | 295 | 863 | 982.5 | 40874.5 | 2066.5 | 1679 | 10976 | -39 | 630 | -4044.5 | 30.5 | 2325 | -1000 | -2247 | -1100 | -2465 | 631
21 | 14 | 53142 | 53250 | 53137.5 | 295.5 | 873.5 | 881 | 40771 | 1982.5 | 1667.5 | 9961.5 | -40 | 647.5 | -3898 | 31 | 2500 | -1000 | -2354 | -1100 | -2465 | 800
21 | 15 | 51655 | 51737.5 | 51737.5 | 294 | 804 | 650 | 40456 | 1937.5 | 1553 | 9267 | -22 | 649 | -3933 | 29 | 2324 | -1000 | -2433 | -1100 | -2465 | 371
21 | 16 | 50094.5 | 49825 | 49825 | 295 | 733.5 | 600.5 | 40633 | 1911 | 1456.5 | 9348.5 | -462 | 654.5 | -5076 | 27.5 | 1521 | -1000 | -2340 | -1100 | -2465 | 330
21 | 17 | 48963 | 48462.5 | 48462.5 | 303.5 | 687 | 600 | 40843 | 1784.5 | 1178 | 9470 | -971 | 666.5 | -5597.5 | 27 | 1436 | -1458 | -2223 | -1100 | -2465 | -7
21 | 18 | 48856.5 | 48350 | 48350 | 300.5 | 670 | 600 | 40340 | 1639.5 | 848 | 9934.5 | -203 | 673 | -5946 | 27 | 957 | -1499 | -1990 | -1100 | -2465 | 64
21 | 19 | 48728.5 | 48100 | 48100 | 302 | 634 | 599.5 | 40410 | 1447.5 | 552.5 | 11026.5 | -57.5 | 673 | -6859 | 26 | -13 | -1500 | -1775 | -1100 | -2465 | -219
21 | 20 | 46243.5 | 45975 | 45975 | 304 | 579.5 | 600 | 40071.5 | 1282 | 236.5 | 10299 | -44 | 677 | -7762.5 | 26 | 499 | -1500 | -1586 | -1100 | -2465 | -1725
21 | 21 | 43810 | 44100 | 44100 | 303.5 | 354 | 601 | 39689.5 | 1234 | 45 | 9933.5 | -609 | 665 | -8406.5 | 22.5 | -344 | -1500 | -1543 | -1100 | -2110 | -1888
21 | 22 | 44724 | 46325 | 46325 | 302 | 12.5 | 599 | 39796.5 | 1311 | 0 | 10073 | -409 | 650.5 | -7611.5 | 16 | 816 | -1500 | -1855 | -1100 | -1755 | -1066
21 | 23 | 48523 | 48325 | 48325 | 304 | 0 | 599 | 39816.5 | 1514 | 0 | 11963 | -33 | 638 | -6279 | 15.5 | 1336 | -1500 | -1791 | -1100 | -1400 | -1066
22 | 0 | 46445 | 44812.5 | 44887.5 | 305 | 0 | 600 | 38768 | 1589 | 0 | 11821.5 | -39.5 | 641 | -7241 | 16 | -570 | -1500 | -1530 | -1100 | -1045 | -2098
22 | 1 | 41705 | 41337.5 | 41300 | 305 | 0 | 601 | 37290.5 | 1651.5 | 0 | 9417 | -262.5 | 645 | -7943 | 17 | -665 | -1500 | -855 | -1100 | -1045 | -2156
22 | 2 | 40145.5 | 39600 | 39425 | 305 | 0 | 601 | 36233 | 1837 | 0 | 8877.5 | -1264 | 649 | -7093 | 17.5 | 22 | -1500 | -735 | -900 | -1045 | -2132
22 | 3 | 37209 | 36662.5 | 36375 | 306 | 0 | 601 | 33913.5 | 1891.5 | 0 | 8705.5 | -2291 | 646 | -6564.5 | 19.5 | 201 | -1500 | -772 | -900 | -1045 | -2242
22 | 4 | 35376 | 35250 | 34762.5 | 309 | 0 | 600.5 | 31998.5 | 1925 | 0 | 8634.5 | -2386 | 653.5 | -6359 | 20 | 358 | -1500 | -772 | -900 | -1045 | -2242
22 | 5 | 34803.5 | 34825 | 34337.5 | 304.5 | 0 | 599 | 31520.5 | 1984 | 0 | 8559.5 | -2382.5 | 654.5 | -6437 | 21 | 258 | -1500 | -985 | -900 | -1045 | -2343
22 | 6 | 34586 | 34825 | 34450 | 305 | 0 | 599 | 32531.5 | 2023 | 8.5 | 8408.5 | -2376.5 | 649 | -7562 | 20 | -1123 | -1500 | -991 | -900 | -1045 | -2400
22 | 7 | 36178.5 | 37025 | 36450 | 305 | 0 | 599 | 34404 | 2232.5 | 129 | 8366 | -2269.5 | 643 | -8231 | 19 | -845 | -1500 | -1055 | -900 | -1218 | -2600
22 | 8 | 38966.5 | 40137.5 | 39162.5 | 306 | 0 | 601 | 35862.5 | 2702.5 | 442.5 | 8748 | -1851 | 644.5 | -8489.5 | 17.5 | -1285 | -1500 | -944 | -1099 | -1218 | -2450
22 | 9 | 42291.5 | 43312.5 | 42425 | 304.5 | 0 | 598 | 36265.5 | 3206 | 873.5 | 9478.5 | -614.5 | 640.5 | -8461.5 | 16.5 | -788 | -1500 | -1100 | -1100 | -1218 | -2350
22 | 10 | 44634 | 44950 | 44237.5 | 305 | 0 | 599 | 36301 | 3676 | 1304.5 | 10608 | -450 | 636 | -8344.5 | 16 | -1525 | -1500 | -1046 | -1100 | -1218 | -2130
22 | 11 | 45569.5 | 45800 | 45475 | 304 | 0 | 598 | 36309 | 4038.5 | 1576 | 11009.5 | -451 | 632.5 | -8446.5 | 15 | -1005 | -1500 | -1236 | -1100 | -1218 | -2117
22 | 12 | 47069 | 47537.5 | 47062.5 | 304.5 | 0 | 598 | 36453 | 4240 | 1828 | 11331 | -244.5 | 633.5 | -8074.5 | 15 | -828 | -1500 | -1046 | -1100 | -1218 | -2067
22 | 13 | 47502.5 | 47375 | 46725 | 304 | 0 | 598 | 36490.5 | 4377 | 1992.5 | 11355.5 | -252 | 629.5 | -7993.5 | 15 | -791 | -1500 | -1085 | -1100 | -1218 | -2077
22 | 14 | 45368.5 | 45075 | 44700 | 303.5 | 0 | 599 | 35765.5 | 4542.5 | 2100 | 10100.5 | -467 | 631.5 | -8207 | 15 | -802 | -1500 | -1065 | -1100 | -1218 | -2266
22 | 15 | 43787.5 | 43150 | 42862.5 | 305 | 0 | 598.5 | 34903 | 4457 | 2111.5 | 9501.5 | -473.5 | 634.5 | -8250 | 16 | -1118 | -1500 | -1160 | -1100 | -1218 | -2277
22 | 16 | 42344.5 | 41600 | 41400 | 304 | 0 | 598 | 35257.5 | 4495.5 | 1869 | 9276.5 | -1117.5 | 637.5 | -8975 | 16 | -1525 | -1500 | -1189 | -1100 | -1218 | -2478
22 | 17 | 41766 | 40887.5 | 40750 | 304 | 0 | 598 | 34896 | 4429 | 1569 | 9457.5 | -966 | 655 | -9177.5 | 17 | -1800 | -1500 | -915 | -1100 | -1218 | -2600
22 | 18 | 42245 | 41675 | 41637.5 | 304 | 0 | 598.5 | 35082.5 | 4195.5 | 1097.5 | 9510 | -495.5 | 654.5 | -8702 | 17 | -1175 | -1500 | -953 | -1100 | -1218 | -2600
22 | 19 | 42980 | 42200 | 42200 | 303.5 | 0 | 599.5 | 35550 | 3971.5 | 611 | 10433 | -441 | 659 | -8706 | 16 | -1250 | -1500 | -863 | -1100 | -1218 | -2600
22 | 20 | 41674.5 | 40750 | 40687.5 | 305 | 0 | 599 | 34890.5 | 3780 | 211 | 9927.5 | -480.5 | 656 | -8213.5 | 17 | -1150 | -1500 | -236 | -1100 | -1218 | -2600
22 | 21 | 40294 | 39637.5 | 39537.5 | 304 | 0 | 598.5 | 34896 | 3536.5 | 31.5 | 9327.5 | -690.5 | 656 | -8366.5 | 17 | -1800 | -1500 | -185 | -1100 | -1218 | -2600
22 | 22 | 41507.5 | 42312.5 | 42150 | 304 | 0 | 598.5 | 34874 | 3390.5 | 0 | 9818 | -359.5 | 659 | -7776.5 | 17 | -183 | -1500 | -164 | -1100 | -1218 | -2350
22 | 23 | 45652 | 45425 | 45300 | 303.5 | 0 | 598 | 35424.5 | 3473 | 0 | 11373 | -31 | 664.5 | -6153.5 | 16.5 | 381 | -1500 | 9 | -1100 | -1045 | -2273
23 | 0 | 44166.5 | 42662.5 | 42700 | 303.5 | 0 | 597.5 | 34571 | 3805.5 | 0 | 10816 | -31.5 | 664.5 | -6559.5 | 17 | -1220 | -1500 | -399 | -1100 | -1045 | -1714
23 | 1 | 39935 | 39550 | 39425 | 304 | 0 | 597.5 | 31188 | 3706 | 0 | 9588 | -265 | 673 | -5856 | 18.5 | -703 | -1500 | -91 | -900 | -1045 | -475
23 | 2 | 38264.5 | 37400 | 37500 | 303 | 0 | 598.5 | 29365.5 | 3896 | 0 | 9111 | -682.5 | 674.5 | -5002 | 20 | -595 | -1500 | -540 | -900 | -1045 | -388
23 | 3 | 35386 | 34537.5 | 34375 | 303 | 0 | 597.5 | 28502.5 | 3966.5 | 0 | 8521 | -2022.5 | 670.5 | -5153.5 | 21 | -427 | -1500 | -353 | -900 | -1045 | -887
23 | 4 | 33443.5 | 32850 | 32837.5 | 303 | 0 | 598 | 26977.5 | 4161 | 0 | 8349 | -2258.5 | 667 | -5353 | 22 | -658 | -1500 | -307 | -900 | -1045 | -872
23 | 5 | 32693 | 32112.5 | 32000 | 303.5 | 0 | 605.5 | 26605.5 | 4221.5 | 0 | 8237 | -2305.5 | 668 | -5642.5 | 22 | -1304 | -1500 | -183 | -900 | -1045 | -861
23 | 6 | 31658 | 31300 | 31150 | 303.5 | 0 | 607.5 | 26374 | 4211 | 5 | 8103 | -2615.5 | 675.5 | -6005.5 | 23 | -1581 | -1500 | -145 | -874 | -1045 | -887
23 | 7 | 32219.5 | 32400 | 32225 | 304 | 0 | 609.5 | 27104.5 | 4187 | 113 | 7975 | -2610 | 668 | -6131.5 | 22.5 | -1663 | -1500 | -109 | -700 | -1218 | -965
23 | 8 | 34208.5 | 34625 | 34525 | 304 | 0 | 614.5 | 28378.5 | 4234.5 | 412.5 | 8317 | -2085.5 | 666 | -6633.5 | 21.5 | -1800 | -1500 | -301 | -628 | -1218 | -1438
23 | 9 | 37237.5 | 37475 | 37575 | 303.5 | 0 | 612.5 | 28469 | 4441.5 | 803.5 | 9165.5 | -1123.5 | 663 | -6098.5 | 20 | -902 | -1500 | 146 | -689 | -1218 | -1308
23 | 10 | 39942.5 | 39737.5 | 40075 | 304.5 | 0 | 613 | 28626.5 | 4663.5 | 1196.5 | 9526.5 | -447.5 | 658 | -5199 | 19 | -349 | -1500 | -23 | -900 | -1218 | -937
23 | 11 | 41788.5 | 41487.5 | 41837.5 | 304 | 0 | 612.5 | 28443 | 4694 | 1507.5 | 11062 | -437 | 657.5 | -5056 | 18 | -211 | -1500 | -617 | -900 | -1118 | -708
23 | 12 | 43678 | 43612.5 | 43925 | 304 | 0 | 614 | 28918 | 4721 | 1783.5 | 11259 | -428 | 656 | -4148.5 | 18 | 1567 | -1500 | -647 | -900 | -1022 | -708
23 | 13 | 44016.5 | 43162.5 | 43562.5 | 303 | 0 | 614.5 | 29271 | 4674 | 1918 | 10396.5 | -70 | 654.5 | -3745 | 17.5 | 433 | -1500 | -615 | -900 | -1068 | -514
23 | 14 | 41444.5 | 40462.5 | 40987.5 | 303 | 0 | 612.5 | 28986.5 | 4674.5 | 2011.5 | 9687.5 | -1665.5 | 650.5 | -3815.5 | 18.5 | 1374 | -1500 | -693 | -900 | -1119 | -624
23 | 15 | 39603 | 38775 | 39362.5 | 303.5 | 0 | 608 | 28021 | 4590 | 1995.5 | 9394.5 | -2440 | 655.5 | -3525 | 19.5 | 1502 | -1500 | -927 | -900 | -1218 | -612
23 | 16 | 38254.5 | 37162.5 | 37662.5 | 303 | 0 | 608 | 27060 | 4654.5 | 1851.5 | 9389 | -2125.5 | 651.5 | -4138 | 20 | 446 | -1500 | -585 | -787 | -1192 | -863
23 | 17 | 37768.5 | 36925 | 37412.5 | 304 | 0 | 608.5 | 27369.5 | 4559.5 | 1556 | 9488.5 | -1156.5 | 661.5 | -5621.5 | 19.5 | -1650 | -1500 | -380 | -505 | -1218 | -1032
23 | 18 | 38861 | 38412.5 | 38812.5 | 304 | 0 | 608 | 29624 | 4368.5 | 1127 | 9825 | -458 | 654 | -7192.5 | 18.5 | -1327 | -1957 | 53 | -430 | -1218 | -2600
23 | 19 | 40833 | 40287.5 | 40625 | 304 | 0 | 608.5 | 33066.5 | 4198.5 | 660.5 | 10045.5 | -785.5 | 654.5 | -7920.5 | 17.5 | -1375 | -1999 | -130 | -550 | -1218 | -2600
23 | 20 | 41183.5 | 40475 | 40762.5 | 304 | 0 | 608.5 | 34583 | 3982.5 | 268 | 10068 | -621 | 648.5 | -8659 | 17 | -1800 | -1999 | -219 | -997 | -1218 | -2600
23 | 21 | 40749 | 40637.5 | 40825 | 304 | 0 | 608.5 | 35186 | 3419 | 51.5 | 10065.5 | -485.5 | 646.5 | -9046.5 | 17 | -1400 | -1999 | -596 | -1082 | -1218 | -2600
23 | 22 | 41946 | 42800 | 42887.5 | 303.5 | 0 | 606 | 35581.5 | 3196.5 | 0.5 | 10150.5 | -278 | 644 | -8258 | 17 | -143 | -1999 | -389 | -1024 | -1218 | -2200
23 | 23 | 45377.5 | 45175 | 45175 | 303.5 | 0 | 603 | 36056 | 3011.5 | 0 | 11967 | -30.5 | 643.5 | -7175.5 | 16 | -332 | -1998 | -445 | -857 | -1045 | -2500
24 | 0 | 43580.5 | 42362.5 | 42325 | 304.5 | 0 | 606 | 35593.5 | 2837 | 0 | 10980.5 | -38.5 | 652.5 | -7355 | 16.5 | -1690 | -2000 | -826 | 679 | -1045 | -2600
24 | 1 | 39560 | 39537.5 | 39125 | 300.5 | 0 | 606 | 33869 | 2739 | 0 | 9606.5 | -1200.5 | 650.5 | -7010.5 | 18.5 | -1309 | -1696 | -800 | 787 | -1045 | -2600
24 | 2 | 38237 | 37987.5 | 37637.5 | 298 | 0 | 606.5 | 33086 | 2503 | 0 | 9347 | -1525 | 647 | -6725.5 | 19 | -1400 | -1696 | -882 | 800 | -1045 | -2600
24 | 3 | 35871 | 35312.5 | 35162.5 | 296 | 0 | 607 | 32051.5 | 2380 | 0 | 8619 | -1938.5 | 643.5 | -6787.5 | 20.5 | -1310 | -1696 | -798 | 800 | -1044 | -2600
24 | 4 | 34802 | 34312.5 | 34512.5 | 294.5 | 0 | 606.5 | 31440.5 | 2200 | 0 | 8696 | -2327.5 | 640 | -6748 | 20.5 | -1622 | -1696 | -843 | 800 | -1045 | -2600
24 | 5 | 36101 | 36175 | 36300 | 296.5 | 0 | 607 | 32495 | 2084 | 0 | 8991 | -1680 | 635 | -7327 | 19.5 | -1646 | -1696 | -1140 | 800 | -1045 | -2600
24 | 6 | 39025 | 39612.5 | 39700 | 297.5 | 201.5 | 607 | 34773 | 1990 | 5 | 9259 | -851.5 | 690.5 | -7945.5 | 22 | -1800 | -1686 | -1433 | 796 | -1400 | -2600
24 | 7 | 44596 | 45137.5 | 45512.5 | 298 | 471 | 607.5 | 37860 | 1897 | 124 | 10209 | -235.5 | 678.5 | -7313 | 25 | -348 | -1449 | -2096 | 1000 | -1755 | -2266
24 | 8 | 48885 | 49175 | 49475 | 355 | 963 | 607.5 | 39306.5 | 1802 | 439 | 11756 | -31 | 671 | -6984 | 32.5 | -360 | -1630 | -2029 | 986 | -2110 | -1498
24 | 9 | 51175.5 | 51525 | 51487.5 | 879 | 1263.5 | 681 | 39606.5 | 1740 | 895.5 | 11932 | -31 | 659 | -6450 | 44 | 637 | -1630 | -2160 | 1000 | -2465 | -1336
24 | 10 | 52642 | 52737.5 | 52675 | 710.5 | 1574 | 600.5 | 39826 | 1764 | 1303 | 11606 | -40.5 | 672.5 | -5373 | 46 | 2096 | -1765 | -2124 | 995 | -2465 | -1493
24 | 11 | 53449 | 53625 | 53562.5 | 702.5 | 1644 | 600.5 | 40014.5 | 1734.5 | 1609.5 | 11411.5 | -34 | 656 | -4891 | 46.5 | 1923 | -2000 | -2208 | 1000 | -2465 | -1120
24 | 12 | 54196.5 | 54412.5 | 54437.5 | 900.5 | 1643.5 | 600 | 39864 | 1752 | 1734 | 11752.5 | -14 | 661 | -4696.5 | 49.5 | 2254 | -2000 | -2120 | 822 | -2465 | -1088
24 | 13 | 53896 | 54537.5 | 54062.5 | 984.5 | 1682.5 | 600 | 39094.5 | 1770 | 1909.5 | 12469 | -14 | 667 | -5267.5 | 50.5 | 1576 | -1852 | -2378 | 564 | -2465 | -994
24 | 14 | 53328.5 | 54050 | 53225 | 866.5 | 1656.5 | 601 | 38933.5 | 1876.5 | 2016 | 11782.5 | -29.5 | 663 | -5037 | 49 | 2373 | -2000 | -2404 | 875 | -2465 | -1320
24 | 15 | 51863 | 52600 | 51912.5 | 703.5 | 1826.5 | 600.5 | 39131.5 | 1880.5 | 1922 | 10682.5 | -46 | 653.5 | -5492 | 50.5 | 1410 | -2000 | -2346 | 940 | -2465 | -1610
24 | 16 | 50421 | 51287.5 | 50750 | 802 | 1819.5 | 600.5 | 39061 | 1902.5 | 1769 | 10512 | -46 | 660 | -6660 | 52 | 705 | -2000 | -2320 | 751 | -2465 | -1579
24 | 17 | 49134 | 49937.5 | 49500 | 883.5 | 1731.5 | 600.5 | 38005.5 | 1826.5 | 1520 | 11054.5 | -38 | 668 | -7117.5 | 52.5 | 1377 | -2000 | -2575 | 511 | -2465 | -1973
24 | 18 | 49169.5 | 50525 | 50187.5 | 851.5 | 1683 | 600 | 37804 | 1608 | 1108 | 11183.5 | -31 | 672 | -6310 | 52 | 2500 | -2000 | -2600 | 701 | -2465 | -1748
24 | 19 | 50236.5 | 50762.5 | 50462.5 | 852.5 | 1778.5 | 600 | 38686.5 | 1428 | 668 | 11249.5 | -31.5 | 680.5 | -5675 | 53.5 | 2346 | -1874 | -2533 | 536 | -2465 | -1527
24 | 20 | 48048 | 48412.5 | 48112.5 | 507 | 1633 | 598.5 | 38672.5 | 1254.5 | 278 | 10763 | -165.5 | 681 | -6176 | 47.5 | 2248 | -2000 | -2469 | 90 | -2465 | -1945
24 | 21 | 45486 | 46062.5 | 45762.5 | 303.5 | 1500 | 596.5 | 38728 | 1124.5 | 52 | 10085 | -367.5 | 682 | -7219 | 43.5 | 1849 | -2000 | -2189 | -638 | -2465 | -1799
24 | 22 | 45873.5 | 47600 | 47300 | 304 | 1486.5 | 595.5 | 38505 | 1044.5 | 0.5 | 9614 | -415.5 | 679 | -5939.5 | 43.5 | 2456 | -1822 | -2318 | -87 | -2465 | -446
24 | 23 | 49373.5 | 49375 | 49162.5 | 302 | 1557.5 | 596.5 | 39033 | 998.5 | 0 | 11115.5 | -54 | 681.5 | -4857.5 | 43 | 2122 | -1966 | -2075 | 558 | -2315 | -1162
25 | 0 | 47115 | 45675 | 45687.5 | 302.5 | 1459.5 | 592 | 38438.5 | 959.5 | 0 | 10151.5 | -64.5 | 674 | -5398.5 | 43 | 2286 | -2000 | -2511 | 65 | -2315 | -1159
25 | 1 | 42807 | 42587.5 | 42862.5 | 304.5 | 1447 | 590.5 | 38447.5 | 908 | 0 | 9083.5 | -1759 | 677.5 | -6892.5 | 45 | 1490 | -2000 | -2337 | -20 | -2315 | -1895
25 | 2 | 41594.5 | 41137.5 | 41250 | 303 | 1423 | 594.5 | 38614 | 902 | 0 | 8949 | -1968 | 683 | -7906 | 45 | 704 | -2000 | -2103 | 510 | -2315 | -2400
25 | 3 | 39331 | 38650 | 38712.5 | 303.5 | 907.5 | 594.5 | 38781 | 890 | 0 | 8484.5 | -1998.5 | 685 | -9317 | 35.5 | -1315 | -2000 | -2049 | 792 | -2315 | -2500
25 | 4 | 38032 | 37600 | 37687.5 | 303 | 592 | 681.5 | 38609.5 | 867 | 0 | 8337 | -1995 | 696 | -10058.5 | 30.5 | -1520 | -2000 | -2088 | 783 | -2315 | -2600
25 | 5 | 38819.5 | 38700 | 39125 | 303 | 697 | 770.5 | 38826.5 | 879.5 | 0 | 8309.5 | -1988.5 | 692 | -9671 | 33 | -1182 | -2000 | -1792 | 730 | -2315 | -2600
25 | 6 | 41289.5 | 41562.5 | 41975 | 302 | 990 | 945 | 39128.5 | 867.5 | 8 | 8615 | -1945 | 703.5 | -8325.5 | 39 | 285 | -2000 | -1713 | 414 | -2315 | -2170
25 | 7 | 46516.5 | 46962.5 | 47287.5 | 303 | 1224 | 1087.5 | 39985.5 | 793 | 166.5 | 9998 | -1377.5 | 700.5 | -6364.5 | 42 | 1500 | -2000 | -1718 | 572 | -2465 | -1408
25 | 8 | 50266 | 50575 | 50687.5 | 302.5 | 1366 | 1102.5 | 40253 | 689 | 567 | 10768.5 | -127 | 692.5 | -5347.5 | 42 | 646 | -1028 | -2225 | 313 | -2465 | -317
25 | 9 | 52220 | 52737.5 | 52387.5 | 326 | 1696.5 | 1103.5 | 39981.5 | 655.5 | 1162.5 | 10911 | -25 | 682.5 | -4276 | 47 | 1894 | -1978 | -2100 | 312 | -2464 | 1100
25 | 10 | 53142 | 53962.5 | 53375 | 338.5 | 1938 | 1104 | 40056.5 | 697 | 1678.5 | 10280 | -10 | 666 | -3607 | 51.5 | 2202 | -2000 | -2274 | -283 | -2465 | 1100
25 | 11 | 53924.5 | 54687.5 | 54137.5 | 359 | 1984 | 1107 | 40436 | 748 | 2020.5 | 10532 | -21.5 | 660.5 | -3901.5 | 51 | 2171 | -1999 | -2107 | -342 | -2465 | 1080
25 | 12 | 54575 | 55125 | 54725 | 378 | 1876 | 1101.5 | 40295.5 | 808 | 2162 | 11183.5 | -13.5 | 659 | -3875.5 | 49 | 2300 | -1990 | -2275 | -489 | -2465 | 1100
25 | 13 | 54382 | 55012.5 | 54462.5 | 375.5 | 1863.5 | 1107 | 40541.5 | 902 | 2173 | 11002.5 | -7 | 665.5 | -4241.5 | 49 | 2199 | -2000 | -1882 | -482 | -2465 | 551
25 | 14 | 53713 | 54350 | 53875 | 293.5 | 2017 | 677 | 40522.5 | 978.5 | 2234.5 | 11082.5 | -9 | 667.5 | -4750 | 47.5 | 1747 | -1999 | -1946 | -871 | -2465 | 465
25 | 15 | 52263.5 | 52887.5 | 52512.5 | 295 | 1917 | 594.5 | 40529.5 | 1077 | 2118.5 | 10707 | -16 | 654.5 | -5613.5 | 46 | 1571 | -1999 | -1936 | -1094 | -2465 | -3
25 | 16 | 50746.5 | 51500 | 50862.5 | 354.5 | 1783 | 600.5 | 40292 | 1117 | 1907 | 10386 | -25.5 | 654.5 | -6322 | 45.5 | 1314 | -1999 | -1908 | -1100 | -2465 | -69
25 | 17 | 49498 | 50237.5 | 49362.5 | 781 | 1520.5 | 602.5 | 40052.5 | 1238 | 1559 | 9815 | -203.5 | 659 | -6526 | 47.5 | 769 | -1999 | -1883 | -1100 | -2465 | 97
25 | 18 | 49482 | 50137.5 | 49362.5 | 850 | 1256 | 600 | 40118.5 | 1293.5 | 1150 | 9778.5 | -32 | 678 | -6209 | 44.5 | 1442 | -1999 | -1652 | -1100 | -2465 | 123
25 | 19 | 50097 | 50225 | 49825 | 864 | 1245.5 | 598.5 | 40177 | 1159 | 695 | 10560 | -32 | 682.5 | -5852 | 44.5 | 1212 | -1999 | -1685 | -1098 | -2465 | 252
25 | 20 | 48166.5 | 47725 | 47337.5 | 869 | 1190 | 600.5 | 40025 | 1066.5 | 293.5 | 10211.5 | -32 | 684 | -6742 | 44 | 86 | -1999 | -1778 | -1100 | -2465 | -24
25 | 21 | 45618 | 45762.5 | 45462.5 | 796 | 900.5 | 601.5 | 40054.5 | 1016 | 58.5 | 9914 | -447.5 | 687.5 | -7962.5 | 39.5 | -673 | -1999 | -1677 | -1085 | -2465 | -237
25 | 22 | 46349.5 | 47525 | 47225 | 373.5 | 965 | 600.5 | 39893.5 | 1062.5 | 0.5 | 9561.5 | -508 | 695.5 | -6295 | 35 | 2099 | -1985 | -1838 | -979 | -2465 | 506
25 | 23 | 49764 | 49287.5 | 49025 | 299.5 | 991 | 600.5 | 40002.5 | 1159 | 0 | 11044 | -566 | 697.5 | -4464.5 | 33.5 | 2122 | -1999 | -1842 | -525 | -2315 | 545
26 | 0 | 47361 | 45675 | 45687.5 | 300.5 | 844 | 600.5 | 39383.5 | 1258.5 | 0 | 9798.5 | -155.5 | 709.5 | -5378 | 31.5 | 1049 | -2000 | -1829 | -1056 | -2315 | -24
26 | 1 | 42863.5 | 42600 | 42875 | 300 | 595.5 | 601 | 39431.5 | 1286 | 0 | 9161.5 | -1891 | 709 | -7330.5 | 29 | -619 | -2000 | -1821 | -304 | -2315 | -452
26 | 2 | 41624.5 | 41137.5 | 40937.5 | 300.5 | 366 | 600.5 | 39309 | 1328 | 0 | 8979.5 | -1981.5 | 710.5 | -7988 | 24.5 | -1683 | -2000 | -1648 | 316 | -2315 | -820
26 | 3 | 39124 | 38587.5 | 38425 | 300.5 | 326.5 | 600.5 | 37740 | 1237.5 | 0 | 8904.5 | -2174 | 717 | -8528.5 | 25 | -1634 | -2000 | -1442 | 267 | -2315 | -1652
26 | 4 | 38038.5 | 37537.5 | 37525 | 374 | 353 | 597 | 37489.5 | 1138 | 0 | 8546 | -2210 | 716.5 | -8964.5 | 27 | -1800 | -2000 | -1643 | 782 | -2315 | -1992
26 | 5 | 38841 | 38562.5 | 38800 | 475.5 | 466 | 597.5 | 37961.5 | 1130.5 | 0 | 8661 | -2101.5 | 714.5 | -9063 | 30.5 | -1750 | -2000 | -1734 | 608 | -2315 | -1794
26 | 6 | 41195.5 | 41175 | 41862.5 | 477 | 805 | 601.5 | 38854.5 | 1125.5 | 13 | 9440.5 | -1949.5 | 709.5 | -8881.5 | 35.5 | -1658 | -2000 | -1771 | 768 | -2315 | -1822
26 | 7 | 45957 | 45862.5 | 46437.5 | 481 | 1003.5 | 601 | 40337 | 1004.5 | 179.5 | 10146.5 | -387.5 | 686.5 | -8096.5 | 36.5 | -425 | -2000 | -1869 | 72 | -2465 | -691
26 | 8 | 49882.5 | 50000 | 49950 | 383.5 | 1664.5 | 601 | 40249 | 769 | 610.5 | 11524 | -31 | 682.5 | -6571 | 44.5 | 710 | -2000 | -1929 | -520 | -2465 | 452
26 | 9 | 52287.5 | 52525 | 52325 | 828 | 2012 | 600.5 | 40256.5 | 627.5 | 1256.5 | 11240 | -31 | 678.5 | -5181.5 | 55.5 | 1788 | -2000 | -2059 | -722 | -2465 | 1018
26 | 10 | 53174.5 | 53675 | 53075 | 915 | 2117.5 | 601.5 | 40068 | 653 | 1887 | 10706.5 | -31 | 665.5 | -4408.5 | 58.5 | 2265 | -2000 | -2151 | -865 | -2465 | 1018
26 | 11 | 53912 | 54525 | 53725 | 939 | 2214.5 | 601.5 | 40213 | 709.5 | 2256 | 10619 | -31.5 | 661 | -4270 | 59.5 | 1937 | -1999 | -1965 | -675 | -2465 | 1015
26 | 12 | 54747.5 | 55000 | 54537.5 | 915 | 2289 | 603.5 | 40216 | 756 | 2536 | 11139.5 | -61.5 | 665 | -4311.5 | 59.5 | 1282 | -1999 | -1747 | -666 | -2465 | 1100
26 | 13 | 54476 | 54587.5 | 54212.5 | 906 | 2201 | 604.5 | 40188.5 | 722.5 | 2609 | 11548.5 | -26 | 673.5 | -4951 | 58 | 950 | -2000 | -1480 | -800 | -2465 | 629
26 | 14 | 53801.5 | 53962.5 | 53187.5 | 904.5 | 2376.5 | 604 | 40158 | 700.5 | 2576 | 11252.5 | -25 | 669.5 | -5414.5 | 61 | 1243 | -1999 | -1741 | -1005 | -2465 | 472
26 | 15 | 52387.5 | 52412.5 | 51687.5 | 933.5 | 2362.5 | 644 | 40008.5 | 706.5 | 2456.5 | 10655.5 | -32 | 670 | -6017.5 | 62 | 853 | -1999 | -1713 | -1100 | -2465 | 297
26 | 16 | 50890 | 50750 | 50162.5 | 936.5 | 2191.5 | 643.5 | 39936.5 | 760.5 | 2170.5 | 9673.5 | -39.5 | 686.5 | -6071 | 61 | 1398 | -1998 | -1782 | -1100 | -2465 | 288
26 | 17 | 49542 | 49337.5 | 48912.5 | 898 | 2036.5 | 640 | 39707.5 | 849.5 | 1784.5 | 9667 | -702.5 | 685 | -6023 | 59.5 | 875 | -1999 | -1919 | -1100 | -2465 | 542
26 | 18 | 49424.5 | 49512.5 | 49200 | 635.5 | 2056.5 | 614.5 | 39802.5 | 874.5 | 1337.5 | 9832 | -625.5 | 686 | -5789 | 56 | 1199 | -1999 | -1586 | -1100 | -2465 | 528
26 | 19 | 50281.5 | 50175 | 49787.5 | 311.5 | 2244 | 598 | 40349 | 875 | 793.5 | 10603.5 | -247 | 697 | -5943.5 | 53.5 | 968 | -2000 | -1592 | -1100 | -2465 | 29
26 | 20 | 48355 | 47700 | 47412.5 | 298.5 | 1998 | 600 | 40124 | 833 | 318 | 10715.5 | -38.5 | 695.5 | -7188.5 | 50 | 849 | -2000 | -1992 | -1100 | -2465 | -867
26 | 21 | 45974 | 45537.5 | 45337.5 | 295.5 | 1874.5 | 601.5 | 40520 | 775 | 61.5 | 9908 | -424.5 | 710.5 | -8347.5 | 49 | 102 | -1999 | -1966 | -1100 | -2465 | -1048
26 | 22 | 46465 | 47037.5 | 46900 | 294 | 1726 | 601 | 40010.5 | 869.5 | 0.5 | 10240.5 | -321 | 710.5 | -7667 | 46.5 | 1081 | -2000 | -2242 | -1100 | -2465 | 82
26 | 23 | 49849 | 49075 | 48987.5 | 291.5 | 1598 | 600 | 39972.5 | 956.5 | 0 | 11549 | -39.5 | 703.5 | -5782.5 | 42.5 | 1341 | -1989 | -1912 | -917 | -2315 | 796
27 | 0 | 47765 | 45675 | 46237.5 | 290.5 | 1058.5 | 598.5 | 40144.5 | 1056.5 | 0 | 9834.5 | -47 | 709.5 | -5880 | 35 | 1722 | -2000 | -1884 | -430 | -2314 | -1729
27 | 1 | 43167 | 42487.5 | 42750 | 287 | 827.5 | 597 | 40057 | 1130.5 | 0 | 8388.5 | -1490 | 714.5 | -7344.5 | 33 | 998 | -2000 | -1629 | -106 | -2314 | -2512
27 | 2 | 41899.5 | 41150 | 41225 | 287.5 | 682 | 597.5 | 40367.5 | 1095 | 0 | 8042.5 | -1526.5 | 712 | -8358 | 30 | -480 | -2000 | -1335 | -82 | -2314 | -2600
27 | 3 | 39401.5 | 38525 | 38687.5 | 286 | 630 | 597.5 | 39928 | 929.5 | 0 | 8065 | -2304 | 719.5 | -9449 | 30 | -1800 | -2000 | -1132 | 114 | -2314 | -2600
27 | 4 | 38077.5 | 37450 | 37750 | 284.5 | 604 | 597 | 39382.5 | 947.5 | 0 | 7933.5 | -2560.5 | 716.5 | -9828.5 | 30 | -1800 | -2000 | -1153 | 379 | -2314 | -2600
27 | 5 | 38872 | 38537.5 | 38987.5 | 284.5 | 619 | 597 | 39707 | 1068.5 | 0 | 7991.5 | -2505 | 707 | -9598 | 30 | -1800 | -2000 | -927 | 237 | -2314 | -2600
27 | 6 | 41244.5 | 41125 | 41700 | 285.5 | 799 | 599.5 | 40104 | 988 | 7.5 | 8591 | -1988 | 705 | -8848 | 32.5 | -465 | -2000 | -1239 | 314 | -2314 | -2455
27 | 7 | 46303.5 | 46437.5 | 46912.5 | 285 | 964 | 600.5 | 41089 | 783 | 153 | 9472.5 | -425.5 | 705 | -7323 | 33 | 885 | -1999 | -1249 | 201 | -2464 | -2109
27 | 8 | 50288 | 50125 | 50550 | 282 | 1216.5 | 600.5 | 41123 | 707.5 | 484 | 10921 | -34.5 | 691.5 | -5704 | 36 | 1461 | -1900 | -1539 | 62 | -2464 | -500
27 | 9 | 52557.5 | 52400 | 53087.5 | 314.5 | 1513.5 | 599.5 | 41289.5 | 720 | 946 | 11201 | -35 | 689.5 | -4680 | 40.5 | 1816 | -2000 | -1434 | -578 | -2464 | 181
27 | 10 | 53745 | 53650 | 53900 | 326.5 | 1572.5 | 593 | 41565.5 | 740.5 | 1395.5 | 11602.5 | -35 | 686 | -4702 | 41 | 1225 | -2000 | -1491 | -500 | -2464 | 530
27 | 11 | 54356 | 54400 | 54362.5 | 344 | 1591.5 | 591.5 | 41579 | 807.5 | 1783.5 | 11746.5 | -31.5 | 672 | -4728 | 41 | 220 | -2000 | -1581 | 451 | -2464 | 771
27 | 12 | 54858 | 54512.5 | 54900 | 368.5 | 1592.5 | 592 | 41613.5 | 852.5 | 2118.5 | 11648.5 | -35 | 676.5 | -4570.5 | 41 | 983 | -1999 | -1903 | 201 | -2464 | 843
27 | 13 | 54621.5 | 54262.5 | 54412.5 | 373 | 1575 | 595.5 | 41677.5 | 964 | 2345 | 11240 | -77 | 684.5 | -4756 | 41 | 1327 | -1999 | -1919 | -190 | -2464 | 580
27 | 14 | 53924 | 53425 | 53525 | 291 | 1608 | 598.5 | 41679.5 | 1037 | 2372.5 | 10633.5 | -30.5 | 685 | -4950 | 40.5 | 1656 | -2000 | -2044 | -540 | -2464 | 477
27 | 15 | 52413 | 52012.5 | 52050 | 290.5 | 1553.5 | 599.5 | 41404.5 | 1159 | 2279.5 | 9965 | -29 | 691.5 | -5501 | 40 | 1277 | -1999 | -1946 | -573 | -2464 | 11
27 | 16 | 50982 | 50500 | 50437.5 | 293 | 1437.5 | 599.5 | 41507 | 1324 | 2112.5 | 9338.5 | -35.5 | 696 | -6291 | 39 | 604 | -1999 | -1771 | -915 | -2464 | 136
27 | 17 | 49820 | 49275 | 49112.5 | 291.5 | 1413 | 600.5 | 41478 | 1355 | 1775.5 | 9105 | -42 | 680 | -6834.5 | 39 | 799 | -2000 | -1928 | -920 | -2464 | -444
27 | 18 | 49696.5 | 49462.5 | 49262.5 | 292 | 1424.5 | 602.5 | 41711 | 1385.5 | 1320.5 | 9292 | -218 | 682 | -6795.5 | 39 | 865 | -2000 | -1918 | -185 | -2464 | -732
27 | 19 | 50390.5 | 50050 | 49862.5 | 292.5 | 1354 | 601.5 | 42605.5 | 1306 | 779.5 | 9514 | -35.5 | 693 | -6721 | 37.5 | 251 | -2000 | -1878 | 294 | -2464 | -1006
27 | 20 | 48086.5 | 47487.5 | 47400 | 294 | 1197 | 598 | 42435.5 | 1208.5 | 299 | 9328.5 | -35 | 697.5 | -7936.5 | 36 | 819 | -2000 | -1927 | -1009 | -2464 | -1935
27 | 21 | 45961.5 | 45487.5 | 45487.5 | 296 | 1227 | 597 | 42539 | 1087 | 52.5 | 8862.5 | -244.5 | 699 | -9154 | 37 | -42 | -1999 | -1822 | -1100 | -2464 | -1915
27 | 22 | 46629 | 47037.5 | 47100 | 297.5 | 1362 | 594 | 42180.5 | 1084 | 0 | 9045 | -240.5 | 697 | -8389.5 | 39.5 | 1547 | -2000 | -2014 | -1100 | -2464 | -1231
27 | 23 | 49773.5 | 49225 | 49412.5 | 299.5 | 1307 | 585 | 42291.5 | 1127 | 0 | 9949.5 | -31 | 700 | -6456 | 37.5 | 1322 | -1999 | -1675 | -432 | -2314 | -673
28 | 0 | 47500 | 46375 | 46325 | 298 | 717 | 617.5 | 42511 | 981.5 | 0 | 8573 | -34.5 | 699 | -6863 | 28.5 | 1243 | -2000 | -1904 | -497 | -2310 | -1956
28 | 1 | 43062.5 | 43250 | 42850 | 299.5 | 619 | 627 | 41971 | 813 | 0 | 7772.5 | -2030 | 709 | -7718 | 29 | -141 | -1951 | -1495 | 211 | -2310 | -2159
28 | 2 | 41867.5 | 41500 | 41375 | 297 | 608.5 | 678.5 | 41922 | 766.5 | 0 | 7764 | -2267.5 | 716.5 | -8618 | 29.5 | -909 | -1951 | -1208 | -30 | -2308 | -2591
28 | 3 | 39361 | 38962.5 | 38762.5 | 299 | 604 | 803 | 40885.5 | 674.5 | 0 | 7527 | -2420.5 | 711 | -9722.5 | 31 | -1800 | -1950 | -1217 | -156 | -2308 | -2600
28 | 4 | 37914 | 37700 | 37475 | 300 | 588 | 931 | 40354 | 666.5 | 0 | 7518 | -2549 | 713.5 | -10610 | 32 | -1800 | -1950 | -1260 | -323 | -2305 | -2600
28 | 5 | 38625 | 38625 | 38675 | 302.5 | 596.5 | 987 | 40068.5 | 638 | 0 | 7513.5 | -2300 | 722.5 | -9903.5 | 33 | -1584 | -1950 | -957 | -81 | -2304 | -2595
28 | 6 | 40841 | 41237.5 | 41562.5 | 302 | 632 | 1020.5 | 41028.5 | 632.5 | 8.5 | 7936.5 | -1718 | 718.5 | -9720 | 32.5 | -1601 | -1950 | -1473 | 165 | -2304 | -2542
28 | 7 | 45865 | 46337.5 | 46612.5 | 303 | 896.5 | 1020.5 | 42567.5 | 681 | 121.5 | 9119 | -328 | 716.5 | -9232 | 34.5 | 336 | -1950 | -1868 | -500 | -2449 | -2184
28 | 8 | 49819 | 50200 | 50200 | 299 | 1020.5 | 1035 | 43261 | 711 | 368 | 10036 | -31 | 715 | -7595.5 | 35 | 1224 | -1974 | -2414 | 56 | -2461 | -876
28 | 9 | 52301.5 | 52600 | 52550 | 368 | 969.5 | 1047.5 | 43336.5 | 736.5 | 707.5 | 10505 | -30.5 | 691.5 | -6029.5 | 34 | 1585 | -1999 | -2613 | 298 | -2460 | -370
28 | 10 | 53669 | 53612.5 | 53837.5 | 301 | 992.5 | 1057 | 43460.5 | 769 | 1096.5 | 10834 | -31 | 683.5 | -5495.5 | 33.5 | 2018 | -1999 | -2611 | 5 | -2462 | -195
28 | 11 | 54305 | 54237.5 | 54275 | 301.5 | 950 | 1067.5 | 43347.5 | 882.5 | 1422.5 | 11035 | -39 | 678.5 | -5342.5 | 32.5 | 2299 | -2000 | -2529 | -514 | -2464 | -73
28 | 12 | 54620 | 54437.5 | 54775 | 291.5 | 892 | 1122.5 | 43291.5 | 1039 | 1549.5 | 11148 | -55 | 676 | -5334.5 | 31.5 | 2084 | -2000 | -2327 | -965 | -2459 | 390
28 | 13 | 54330 | 54050 | 54262.5 | 292 | 973 | 1155 | 43167.5 | 1069 | 1597.5 | 11111.5 | -92 | 693.5 | -5636.5 | 33 | 2070 | -2000 | -2178 | -1100 | -2464 | -36
28 | 14 | 53175 | 52875 | 53225 | 289.5 | 1003 | 1295.5 | 43186 | 1073 | 1490.5 | 10397 | -38 | 693 | -6214.5 | 35 | 1977 | -2000 | -2238 | -1100 | -2464 | -490
28 | 15 | 51627 | 51237.5 | 51462.5 | 290.5 | 926.5 | 1428 | 42988 | 1091.5 | 1448.5 | 9849 | -39 | 695 | -7051.5 | 35 | 940 | -2000 | -2078 | -1100 | -2464 | -623
28 | 16 | 49922 | 49287.5 | 49375 | 292 | 927.5 | 1426.5 | 42910.5 | 1185.5 | 1308.5 | 9240.5 | -39 | 704 | -8033.5 | 35.5 | -83 | -2000 | -1922 | -1100 | -2464 | -701
28 | 17 | 48768.5 | 47925 | 47850 | 296 | 960 | 1215.5 | 42897.5 | 1285.5 | 1152.5 | 8811.5 | -39 | 704 | -8515 | 35 | 68 | -2000 | -1979 | -1100 | -2464 | -1109
28 | 18 | 48845.5 | 48012.5 | 47800 | 295.5 | 964 | 1005 | 43085.5 | 1301 | 850.5 | 9548 | -39 | 719 | -8883.5 | 34 | 90 | -1999 | -2347 | -1099 | -2464 | -1043
28 | 19 | 49130 | 48187.5 | 47950 | 302 | 996 | 1006.5 | 43219 | 1292 | 496 | 10726.5 | -35 | 731 | -9604 | 34 | -1053 | -1999 | -2157 | -985 | -2464 | -1206
28 | 20 | 47250.5 | 46212.5 | 46075 | 300.5 | 947 | 828 | 43184 | 1276 | 213 | 10368 | -34.5 | 738 | -10569 | 32.5 | -1156 | -1999 | -1863 | -1100 | -2464 | -2146
28 | 21 | 45288 | 44362.5 | 44325 | 301 | 992.5 | 587 | 43160.5 | 1402 | 37 | 9214 | -126.5 | 743.5 | -11023.5 | 33 | -1638 | -1999 | -1693 | -1100 | -2109 | -2374
28 | 22 | 45955.5 | 46500 | 46562.5 | 301 | 945 | 590 | 42845.5 | 1572.5 | 0.5 | 8861.5 | -228 | 745.5 | -9678.5 | 32.5 | 422 | -1999 | -2096 | -1100 | -1754 | -1831
28 | 23 | 49157 | 48562.5 | 48650 | 297.5 | 862 | 594.5 | 42321 | 1864.5 | 0 | 10235 | -36 | 747.5 | -7730 | 30.5 | 203 | -2000 | -1771 | -800 | -1399 | -1261
29 | 0 | 46980.5 | 45350 | 45475 | 295 | 782 | 595.5 | 40718 | 2084.5 | 0 | 10233 | -45 | 750.5 | -8432.5 | 29.5 | -1800 | -1706 | -1249 | -1100 | -1044 | -2443
29 | 1 | 42286 | 41775 | 41825 | 296 | 585.5 | 595 | 39678.5 | 2188.5 | 0 | 7871 | -353.5 | 751 | -9326 | 28.5 | -862 | -1706 | -1079 | -1100 | -1044 | -3000
29 | 2 | 40619 | 39800 | 39825 | 296.5 | 548 | 595 | 39192 | 2300.5 | 0 | 7060 | -1073.5 | 744.5 | -9044 | 28.5 | -1439 | -1706 | -1006 | -617 | -1044 | -3000
29 | 3 | 37657.5 | 36787.5 | 36775 | 299.5 | 219.5 | 594.5 | 37714 | 2458 | 0 | 6796 | -2269.5 | 721.5 | -8876.5 | 24 | -1418 | -1706 | -866 | -325 | -1044 | -3000
29 | 4 | 35719 | 35300 | 35025 | 298 | 0 | 593.5 | 36265 | 2394 | 0 | 6605.5 | -2591 | 713 | -8558.5 | 20 | -1800 | -1705 | -584 | -500 | -1044 | -3000
29 | 5 | 35465.5 | 35062.5 | 34925 | 294 | 0 | 595.5 | 36022.5 | 2307.5 | 0 | 6717 | -2585.5 | 712 | -8596.5 | 20.5 | -1800 | -1706 | -538 | -537 | -1044 | -3000
29 | 6 | 35457 | 34825 | 35137.5 | 295.5 | 0 | 597 | 35975 | 2230.5 | 2 | 6929 | -2580 | 720.5 | -8712.5 | 21 | -1800 | -1706 | -473 | -455 | -1044 | -3000
29 | 7 | 36867 | 36575 | 37100 | 296 | 0 | 597 | 36623 | 2222 | 70 | 7257 | -2428.5 | 721.5 | -8491.5 | 20 | -1800 | -1706 | -365 | -291 | -1217 | -3000
29 | 8 | 39955 | 39900 | 40550 | 295.5 | 0 | 600.5 | 38433 | 2153.5 | 276 | 7598.5 | -1086.5 | 712 | -9027 | 18.5 | -1800 | -2000 | -484 | -990 | -1217 | -3000
29 | 9 | 43499 | 43312.5 | 43900 | 295 | 0 | 597 | 39706 | 2124.5 | 595 | 9357.5 | -34.5 | 713 | -9854 | 16.5 | -1800 | -1999 | -870 | -1100 | -1217 | -3000
29 | 10 | 45636 | 44975 | 45575 | 297.5 | 0 | 596.5 | 40182 | 2090 | 910.5 | 11029 | -34.5 | 704.5 | -10139.5 | 16 | -1800 | -2000 | -910 | -1100 | -1217 | -3000
29 | 11 | 46499 | 45925 | 46562.5 | 298 | 0 | 597 | 40119.5 | 2104.5 | 1125.5 | 11240 | -35 | 709.5 | -9660.5 | 16 | -985 | -2000 | -973 | -1100 | -1217 | -3000
29 | 12 | 47879 | 47012.5 | 48412.5 | 299 | 0 | 596 | 40343 | 1986 | 1305 | 11495 | -35 | 720 | -8830.5 | 16 | -273 | -2000 | -772 | -1100 | -1217 | -3000
29 | 13 | 48163 | 46625 | 47787.5 | 303 | 0 | 596 | 40413 | 2038 | 1471.5 | 11326.5 | -42 | 721.5 | -8665.5 | 16 | 33 | -2000 | -1432 | -1100 | -1216 | -3000
29 | 14 | 46111.5 | 44612.5 | 45750 | 301 | 0 | 595.5 | 40264 | 2085 | 1500 | 9639.5 | -85 | 717.5 | -8906.5 | 16 | -639 | -2000 | -1406 | -1100 | -1216 | -3000
29 | 15 | 44132 | 42875 | 43912.5 | 300.5 | 0 | 595 | 40115 | 2084.5 | 1529 | 8261 | -158 | 719 | -9313.5 | 16.5 | -610 | -2000 | -1247 | -1100 | -1217 | -3000
29 | 16 | 42534 | 41462.5 | 42400 | 301.5 | 0 | 595.5 | 40133.5 | 2003.5 | 1437.5 | 7664 | -708.5 | 713.5 | -9606 | 17 | -1128 | -1999 | -1173 | -1100 | -1217 | -3000
29 | 17 | 41686.5 | 40687.5 | 41600 | 303 | 0 | 596 | 40263 | 1729 | 1292.5 | 7570 | -1136 | 716.5 | -9647 | 17 | -1354 | -2000 | -902 | -1100 | -1217 | -3000
29 | 18 | 42114.5 | 41500 | 42500 | 303 | 0 | 595.5 | 40293 | 1531 | 1016 | 7922.5 | -637 | 723.5 | -9633.5 | 17 | -1114 | -2000 | -964 | -1100 | -1217 | -3000
29 | 19 | 42924.5 | 41900 | 42837.5 | 302 | 0 | 596.5 | 40768 | 1414.5 | 638.5 | 8453 | -449.5 | 724.5 | -9523 | 17 | -1380 | -2000 | -601 | -1100 | -1217 | -3000
29 | 20 | 41579.5 | 40450 | 41287.5 | 305 | 0 | 595.5 | 40278 | 1306 | 264.5 | 8387.5 | -449 | 733 | -9840.5 | 17.5 | -1312 | -2000 | -1092 | -1100 | -1217 | -3000
29 | 21 | 40132.5 | 39537.5 | 40262.5 | 303 | 0 | 596.5 | 39865.5 | 1245 | 48.5 | 7784 | -451 | 730 | -9988.5 | 18 | -1183 | -2000 | -1231 | -1100 | -1217 | -3000
29 | 22 | 41467.5 | 42212.5 | 42800 | 303 | 0 | 595.5 | 39877.5 | 1297.5 | 0.5 | 8009.5 | -397 | 731.5 | -8949.5 | 18 | 335 | -2000 | -1318 | -1100 | -1217 | -2868
29 | 23 | 45996.5 | 45587.5 | 45975 | 302.5 | 0 | 595 | 40255.5 | 1321.5 | 0 | 10575 | -35 | 731.5 | -7751.5 | 17 | 845 | -1999 | -1256 | -1100 | -1044 | -2758
30 | 0 | 44635 | 43350 | 43125 | 302.5 | 0 | 595 | 40513 | 1234 | 0 | 8897 | -180.5 | 731.5 | -7457.5 | 17.5 | -531 | -1704 | -1162 | -1100 | -698 | -2400
30 | 1 | 40285 | 40125 | 40162.5 | 302.5 | 0 | 595 | 37848.5 | 1072.5 | 0 | 7566 | -837 | 738 | -7000.5 | 19.5 | -39 | -1704 | -653 | -858 | -698 | -2300
30 | 2 | 38571 | 38125 | 37950 | 301.5 | 0 | 595.5 | 35978.5 | 957 | 0 | 6955 | -1270 | 744 | -5691.5 | 20.5 | 855 | -1704 | -798 | -318 | -698 | -2303
30 | 3 | 35500.5 | 34925 | 34612.5 | 302.5 | 0 | 596 | 33841 | 852.5 | 0 | 6669 | -2036.5 | 742.5 | -5467 | 22.5 | 202 | -1704 | -948 | -492 | -698 | -2027
30 | 4 | 33582.5 | 33175 | 32887.5 | 301.5 | 0 | 595.5 | 32244 | 790 | 0 | 6690.5 | -2194 | 737 | -5582.5 | 23 | 129 | -1605 | -854 | -466 | -698 | -2016
30 | 5 | 32845.5 | 32337.5 | 32175 | 302 | 0 | 596 | 31706 | 771.5 | 0 | 6667 | -2270.5 | 744 | -5670.5 | 24 | 221 | -1605 | -709 | -740 | -698 | -2506
30 | 6 | 31919.5 | 31400 | 31487.5 | 302.5 | 0 | 595 | 31338.5 | 755 | 7.5 | 6449.5 | -2465.5 | 749 | -5813 | 24.5 | -107 | -1605 | -624 | -420 | -698 | -2272
30 | 7 | 32463 | 32287.5 | 32637.5 | 301.5 | 0 | 596.5 | 31593.5 | 686.5 | 140 | 6437.5 | -2290 | 744.5 | -5746.5 | 24 | -464 | -1605 | -758 | -220 | -870 | -1867
30 | 8 | 34455 | 34425 | 35062.5 | 303 | 0 | 595.5 | 32866.5 | 633.5 | 500 | 6636 | -2200.5 | 744.5 | -5624.5 | 23 | -611 | -1704 | -490 | -52 | -620 | -2200
30 | 9 | 37464 | 37500 | 37987.5 | 303 | 0 | 594.5 | 34770.5 | 623.5 | 1027.5 | 6702.5 | -1938.5 | 743.5 | -5362 | 21.5 | 759 | -2000 | -335 | -897 | -365 | -2344
30 | 10 | 39999 | 40037.5 | 40087.5 | 303.5 | 0 | 597.5 | 35027 | 643.5 | 1561 | 7065 | -1219.5 | 729.5 | -4708.5 | 20 | 1502 | -2000 | -412 | -900 | -314 | -2179
30 | 11 | 41605 | 41787.5 | 41487.5 | 304 | 0 | 597 | 35175.5 | 628.5 | 1994.5 | 7580.5 | -1094.5 | 730.5 | -4310.5 | 20 | 1654 | -2000 | -555 | -900 | -107 | -2245
30 | 12 | 43143.5 | 43950 | 43675 | 302 | 0 | 596 | 34926.5 | 605.5 | 2273 | 7887.5 | -768 | 724 | -3403 | 19 | 1759 | -2000 | -455 | -900 | 29 | -970
30 | 13 | 43432 | 43525 | 42712.5 | 299 | 0 | 596.5 | 34739 | 595.5 | 2440.5 | 7475 | -781 | 724.5 | -2657 | 19.5 | 832 | -2000 | -187 | -900 | 55 | -576
30 | 14 | 41009.5 | 41062.5 | 40462.5 | 298.5 | 0 | 595 | 34486 | 577 | 2504.5 | 7008 | -2047.5 | 714.5 | -3127.5 | 20 | 718 | -2000 | -79 | -900 | -48 | -1272
30 | 15 | 39257.5 | 38987.5 | 38450 | 298 | 0 | 594.5 | 33892 | 550.5 | 2496 | 7028 | -2512.5 | 684.5 | -3773 | 20 | 237 | -2000 | 146 | -900 | -273 | -1336
30 | 16 | 37999 | 37562.5 | 37125 | 297.5 | 0 | 594.5 | 33571 | 541.5 | 2329 | 6830.5 | -2052 | 694 | -4808 | 20 | -493 | -2000 | 55 | -900 | -412 | -1712
30 | 17 | 37514 | 37250 | 36850 | 303 | 0 | 596 | 34622 | 543.5 | 1954 | 6843 | -1679 | 691 | -6359.5 | 20 | -518 | -2000 | 144 | -900 | -670 | -2843
30 | 18 | 38492 | 38712.5 | 38312.5 | 303.5 | 0 | 597 | 36995.5 | 545 | 1471.5 | 7099 | -1112.5 | 683.5 | -8090.5 | 18.5 | -1639 | -2000 | -77 | -1100 | -870 | -2971
30 | 19 | 40223.5 | 40462.5 | 40062.5 | 303 | 0 | 595.5 | 39521.5 | 570 | 858.5 | 7738.5 | -776 | 665.5 | -9252.5 | 17.5 | -1770 | -2000 | -113 | -1100 | -1217 | -3000
30 | 20 | 40504 | 40787.5 | 40450 | 303.5 | 0 | 596 | 39935.5 | 526 | 303 | 8236.5 | -764.5 | 645 | -9277 | 17 | -1800 | -2000 | -40 | -1100 | -1217 | -3000
30 | 21 | 40146 | 40512.5 | 40225 | 303.5 | 0 | 596.5 | 39872 | 516 | 51 | 8314.5 | -763 | 676.5 | -9420 | 17 | -1698 | -2000 | -12 | -1100 | -1217 | -3000
30 | 22 | 41805.5 | 42875 | 42675 | 302 | 0 | 595.5 | 39974 | 579.5 | 0 | 9058 | -569.5 | 677 | -8811.5 | 17 | -1055 | -2000 | -257 | -1100 | -1217 | -2807
30 | 23 | 45764 | 45387.5 | 45262.5 | 302.5 | 0 | 595.5 | 40648.5 | 650.5 | 0 | 11540.5 | -238 | 662.5 | -8397 | 16 | -1205 | -2000 | -260 | -1100 | -1044 | -2802
31 | 0 | 0 | 0 | 0 | 0 | 0 | 0 | 0 | 0 | 0 | 0 | 0 | 0 | 0 | 0 | 0 | 0 | 0 | 0 | 0 | 0
31 | 1 | 0 | 0 | 0 | 0 | 0 | 0 | 0 | 0 | 0 | 0 | 0 | 0 | 0 | 0 | 0 | 0 | 0 | 0 | 0 | 0
31 | 2 | 0 | 0 | 0 | 0 | 0 | 0 | 0 | 0 | 0 | 0 | 0 | 0 | 0 | 0 | 0 | 0 | 0 | 0 | 0 | 0
31 | 3 | 0 | 0 | 0 | 0 | 0 | 0 | 0 | 0 | 0 | 0 | 0 | 0 | 0 | 0 | 0 | 0 | 0 | 0 | 0 | 0
31 | 4 | 0 | 0 | 0 | 0 | 0 | 0 | 0 | 0 | 0 | 0 | 0 | 0 | 0 | 0 | 0 | 0 | 0 | 0 | 0 | 0
31 | 5 | 0 | 0 | 0 | 0 | 0 | 0 | 0 | 0 | 0 | 0 | 0 | 0 | 0 | 0 | 0 | 0 | 0 | 0 | 0 | 0
31 | 6 | 0 | 0 | 0 | 0 | 0 | 0 | 0 | 0 | 0 | 0 | 0 | 0 | 0 | 0 | 0 | 0 | 0 | 0 | 0 | 0
31 | 7 | 0 | 0 | 0 | 0 | 0 | 0 | 0 | 0 | 0 | 0 | 0 | 0 | 0 | 0 | 0 | 0 | 0 | 0 | 0 | 0
31 | 8 | 0 | 0 | 0 | 0 | 0 | 0 | 0 | 0 | 0 | 0 | 0 | 0 | 0 | 0 | 0 | 0 | 0 | 0 | 0 | 0
31 | 9 | 0 | 0 | 0 | 0 | 0 | 0 | 0 | 0 | 0 | 0 | 0 | 0 | 0 | 0 | 0 | 0 | 0 | 0 | 0 | 0
31 | 10 | 0 | 0 | 0 | 0 | 0 | 0 | 0 | 0 | 0 | 0 | 0 | 0 | 0 | 0 | 0 | 0 | 0 | 0 | 0 | 0
31 | 11 | 0 | 0 | 0 | 0 | 0 | 0 | 0 | 0 | 0 | 0 | 0 | 0 | 0 | 0 | 0 | 0 | 0 | 0 | 0 | 0
31 | 12 | 0 | 0 | 0 | 0 | 0 | 0 | 0 | 0 | 0 | 0 | 0 | 0 | 0 | 0 | 0 | 0 | 0 | 0 | 0 | 0
31 | 13 | 0 | 0 | 0 | 0 | 0 | 0 | 0 | 0 | 0 | 0 | 0 | 0 | 0 | 0 | 0 | 0 | 0 | 0 | 0 | 0
31 | 14 | 0 | 0 | 0 | 0 | 0 | 0 | 0 | 0 | 0 | 0 | 0 | 0 | 0 | 0 | 0 | 0 | 0 | 0 | 0 | 0
31 | 15 | 0 | 0 | 0 | 0 | 0 | 0 | 0 | 0 | 0 | 0 | 0 | 0 | 0 | 0 | 0 | 0 | 0 | 0 | 0 | 0
31 | 16 | 0 | 0 | 0 | 0 | 0 | 0 | 0 | 0 | 0 | 0 | 0 | 0 | 0 | 0 | 0 | 0 | 0 | 0 | 0 | 0
31 | 17 | 0 | 0 | 0 | 0 | 0 | 0 | 0 | 0 | 0 | 0 | 0 | 0 | 0 | 0 | 0 | 0 | 0 | 0 | 0 | 0
31 | 18 | 0 | 0 | 0 | 0 | 0 | 0 | 0 | 0 | 0 | 0 | 0 | 0 | 0 | 0 | 0 | 0 | 0 | 0 | 0 | 0
31 | 19 | 0 | 0 | 0 | 0 | 0 | 0 | 0 | 0 | 0 | 0 | 0 | 0 | 0 | 0 | 0 | 0 | 0 | 0 | 0 | 0
31 | 20 | 0 | 0 | 0 | 0 | 0 | 0 | 0 | 0 | 0 | 0 | 0 | 0 | 0 | 0 | 0 | 0 | 0 | 0 | 0 | 0
31 | 21 | 0 | 0 | 0 | 0 | 0 | 0 | 0 | 0 | 0 | 0 | 0 | 0 | 0 | 0 | 0 | 0 | 0 | 0 | 0 | 0
31 | 22 | 0 | 0 | 0 | 0 | 0 | 0 | 0 | 0 | 0 | 0 | 0 | 0 | 0 | 0 | 0 | 0 | 0 | 0 | 0 | 0
31 | 23 | 0 | 0 | 0 | 0 | 0 | 0 | 0 | 0 | 0 | 0 | 0 | 0 | 0 | 0 | 0 | 0 | 0 | 0 | 0 | 0

## Figures
Liste des figures |  | Toute l'information de ce feuillet est contenue dans la zone A1:P38
Dans le feuillet "Dessins", on peut trouver 106 figures qui illustrent les données eCO2mix du mois.
Les figures sont disposées en un maillage de 10 colonnes et de 17 lignes (il ya des "trous")
Chaque colonne de figures est repérée par une lettre (de A à J) inscrite en première ligne du feuillet en jaune dans une case à fond violet
Chaque ligne de figures est repérée par un nombre (de 1 à 17à inscrit en jaune dans les colonnes à coté des dessins dans une case à fond violet
Chaque ligne (de 1 à 17) correspond à une rubrique des fichiers eCO2mix avec la correspondance suivante
| 1 | Consommation française
| 2 | Solde global des échanges physiques
| 3 | Nucléaire
| 4 | Pompage
| 5 | Hydraulique
| 6 | "Autres"
| 7 | Charbon
| 8 | Gaz
| 9 | Fioul + Pointe
| 10 | Eolien
| 11 | Solaire
| 12 | Echanges Allemagne
| 13 | Echanges Angleterre
| 14 | Echanges Belgique
| 15 | Echanges Espagne
| 16 | Echanges Italie
| 17 | Echanges Suisse
Chaque colonne (de A à J) correspond à un type de dessin différent
| A | Suivi horaire de la puissance avec ligne de puissance moyenne mensuelle. La consommation (Fig.A1) est dessinée comme un empilement des contributions des lignes 2 à 11
| B | Suivi des moyennes, maxima et minima journaliers. Pour la consommation (Fig. B2) on donne seulement la moyenne comme empilement des moyennes des lignes 2 à 11
| C | Moyennes, maximum et minimum sur tout le mois par tranche horaire de 0 à 23 h. Pour la consommation seule la moyenne est montrée comme empilement des contributions 2 à 11
| D | Comparaison de la moyenne journalière d'une production (2 à 17) avec la moyenne journalière de la consommation pour le même jour (pas de fig D1 bien sûr)
| E | Comparaison de la moyenne sur tout le mois par tranche horaire (de 0 à 23 h) d'une production (2 à 17) avec la même moyenne pour la consommation (pas de figure E1 bien sûr)
| F | Diagramme de la corrélation entre Consommation et une Production (de 2 à 11). Pas de diagramme (F1 ni F12 à 17)
| G | Diagramme de correlation entre la production de la ligne et une autre production. Diagramme en G2, G4 et G5 seulement
| G (bis) | Les figures G10 et G11 donnent la distribution des efficacités de l'éolien et du solaire (en %) en fonction du temps (% du nombre d'heures dans le mois)
| H | H2 diagramme de correlation (solaire-solde), H4 diagramme de correlation (solaire pompage)
| H (bis) | Les figures H10 et H11 donnent la distribution des gradients éoliens et solaire (en %) par traches de 100MW/heure
| I | Gradients horaires de la consommation (I1) et de diverses productions (I3 Nucléaire, I5, hydraulique, I10 Eolien, I11 Solaire)
| J | J5 suivi horaire de l'hydraulique et du pompage sur la même figure, J10 et J11 efficacités éoliennes et solaires (en %).

## Out1
Données moyennes sur le mois |  |  | Juin | 2013
Aucun des résultats de ce feuillet n'est calculé. On y recopie seulement des résultats qui se trouvent sur le feuillet "Calcul"
Contrairement au feuillet "Calcul", les adresses des cellules sont données en absolu de façon à mieux repérer où, dans "Calcul" se trouvent les résultats
(Toute l'information de ce feuillet se trouve dans la zone A1:U76)
Puissance (MW)
| Consommation | Prévision J-1 | Prévision J | Fioul | Charbon | Gaz | Nucléaire | Eolien | Solaire | Hydraulique | Pompage | Autres | Ech. physiques | Taux de Co2 | Ech. comm. Allemagne | Ech. comm. Angleterre | Ech. comm. Belgique | Ech. comm. Espagne | Ech. comm. Italie | Ech. comm. Suisse
Moyenne | 45612.9319 | 45239.184 | 45236.0243 | 346.4778 | 551.125 | 717.3931 | 39699.4014 | 1606.0542 | 760.2437 | 10191.0792 | -850.2792 | 642.4229 | -8050.9653 | 26.4062 | -252.3139 | -1289.5389 | -2082.0944 | -753.2417 | -1790.3458 | -1741.7806
Maximum | 56292.5 | 56587.5 | 57125 | 984.5 | 2476.5 | 2114 | 45398.5 | 4721 | 2814 | 14061.5 | -2 | 751 | -1007.5 | 62 | 2500 | -492 | 146 | 1000 | 327 | 1100
Minimum | 31587 | 30387.5 | 31112.5 | 282 | 0 | 585 | 26374 | 203.5 | 0 | 6437.5 | -3151.5 | 544 | -12152.5 | 13 | -2600 | -2000 | -2996 | -1200 | -2468 | -3000
Energies fatales P installée et facteur de charge |  |  |  |  | Distributions temporelle de |  |  |  | Distributions temporelle des
|  | Eolien | Solaire |  | la puissance éolienne |  |  |  | gradients de puissance éolienne
Puissance installée (MW) |  | 7735 | 3760 |  | Nombre d'heures de production |  |  |  | Nombre d'heures dans une tranche de gradient donné
Facteur de charge (%) |  | 20.76% | 20.22% |  | Dans un intervalle de % |  |  |  | Tranche gradient(MW/h) |  | Nb Heures | % temps
[5 empty] | de la puissance installée |  |  |  | . - 1250 -1150 |  | 0 | 0%
[5 empty] | Tranche % Puissance (MW/MWc) | Nb Heures | % temps |  | . - 1150 -1050 |  | 0 | 0%
[5 empty] | 0-5 % | -12 | -1.667% |  | . - 1050 --950 |  | 0 | 0%
[5 empty] | 5-10 % | 149 | 20.69% |  | . -950 -850 |  | 0 | 0%
[5 empty] | 10-15 % | 122 | 16.94% |  | . -850 -750 |  | 0 | 0%
[5 empty] | 15-20 % | 120 | 16.67% |  | . -750 -650 |  | 0 | 0%
[5 empty] | 20-25 % | 86 | 11.94% |  | . -650 -550 |  | 1 | 0.1391%
[5 empty] | 25-30 % | 98 | 13.61% |  | . -550 -450 |  | 1 | 0.1391%
[5 empty] | 30-35 % | 44 | 6.111% |  | . -450 -350 |  | 6 | 0.8345%
[5 empty] | 35-40 % | 31 | 4.306% |  | . -350 -250 |  | 18 | 2.503%
[5 empty] | 40-45 % | 25 | 3.472% |  | . -250 -150 |  | 68 | 9.458%
[5 empty] | 45-50 % | 5 | 0.6944% |  | . -150 - 50 |  | 155 | 21.56%
[5 empty] | 50-55 % | 13 | 1.806% |  | . - 50 + 50 |  | 247 | 34.35%
[5 empty] | 55-60 % | 9 | 1.25% |  | . + 50 +150 |  | 136 | 18.92%
[5 empty] | 60-65 % | 6 | 0.8333% |  | . +150 +250 |  | 58 | 8.067%
[5 empty] | 65-70 % | 0 | 0% |  | . +250 +350 |  | 19 | 2.643%
[5 empty] | 70-75 % | 0 | 0% |  | . +350 +450 |  | 5 | 0.6954%
[5 empty] | 75-80 % | 0 | 0% |  | . +450 +550 |  | 3 | 0.4172%
[5 empty] | 80-85 % | 0 | 0% |  | . +550 +650 |  | 2 | 0.2782%
[5 empty] | 85-90 % | 0 | 0% |  | . +650 +750 |  | 0 | 0%
[5 empty] | 90-95 % | 0 | 0% |  | . +750 +850 |  | 0 | 0%
[5 empty] | 95-100% | 0 | 0% |  | . +850 +950 |  | 0 | 0%
[5 empty] | Total | 696 | 96.67% |  | . +950 +1050 |  | 0 | 0%
[5 empty] | Efficacité éolienne < 15 % |  | 35.97% |  | . +1050 +1150 |  | 0 | 0%
[5 empty] | Efficacité éolienne > 50 % |  | 3.889% |  | . +1150 +1250 |  | 0 | 0%
[11 empty] | 719 | 100%
[9 empty] | % ¦gradients¦ >550 MW/h |  |  | 0.4172%
[5 empty] | Distributions temporelle de |  |  |  | Distributions temporelle des
[5 empty] | la puissance solaire |  |  |  | gradients de puissance solaire
[5 empty] | Nombre d'heures de production |  |  |  | Nombre d'heures dans une tranche de gradient donné
[5 empty] | Dans un intervalle de % |  |  |  | Tranche gradient (MW/h) |  | Nb Heures | % temps
[5 empty] | de la puissance installée |  |  |  | . - 1250 -1150 |  | 0 | 0%
[5 empty] | Tranche % Puissance (MW/MWc) | Nb Heures | % temps |  | . - 1150 -1050 |  | 0 | 0%
[5 empty] | 0-5 % | 310 | 43.06% |  | . - 1050 --950 |  | 0 | 0%
[5 empty] | 5-10 % | 32 | 4.444% |  | . -950 -850 |  | 0 | 0%
[5 empty] | 10-15 % | 25 | 3.472% |  | . -850 -750 |  | 0 | 0%
[5 empty] | 15-20 % | 29 | 4.028% |  | . -750 -650 |  | 0 | 0%
[5 empty] | 20-25 % | 28 | 3.889% |  | . -650 -550 |  | 10 | 1.391%
[5 empty] | 25-30 % | 25 | 3.472% |  | . -550 -450 |  | 29 | 4.033%
[5 empty] | 30-35 % | 39 | 5.417% |  | . -450 -350 |  | 40 | 5.563%
[5 empty] | 35-40 % | 37 | 5.139% |  | . -350 -250 |  | 38 | 5.285%
[5 empty] | 40-45 % | 37 | 5.139% |  | . -250 -150 |  | 51 | 7.093%
[5 empty] | 45-50 % | 26 | 3.611% |  | . -150 - 50 |  | 47 | 6.537%
[5 empty] | 50-55 % | 29 | 4.028% |  | . - 50 + 50 |  | 290 | 40.33%
[5 empty] | 55-60 % | 24 | 3.333% |  | . + 50 +150 |  | 53 | 7.371%
[5 empty] | 60-65 % | 23 | 3.194% |  | . +150 +250 |  | 38 | 5.285%
[5 empty] | 65-70 % | 18 | 2.5% |  | . +250 +350 |  | 50 | 6.954%
[5 empty] | 70-75 % | 14 | 1.944% |  | . +350 +450 |  | 37 | 5.146%
[5 empty] | 75-80 % | 0 | 0% |  | . +450 +550 |  | 21 | 2.921%
[5 empty] | 80-85 % | 0 | 0% |  | . +550 +650 |  | 14 | 1.947%
[5 empty] | 85-90 % | 0 | 0% |  | . +650 +750 |  | 1 | 0.1391%
[5 empty] | 90-95 % | 0 | 0% |  | . +750 +850 |  | 0 | 0%
[5 empty] | 95-100% | 0 | 0% |  | . +850 +950 |  | 0 | 0%
[5 empty] | Total | 696 | 96.67% |  | . +950 +1050 |  | 0 | 0%
[5 empty] | Efficacité solaire < 15 % |  | 50.97% |  | . +1050 +1150 |  | 0 | 0%
[5 empty] | Efficacité solaire > 50 % |  | 15% |  | . +1150 +1250 |  | 0 | 0%
[11 empty] | 719 | 100%
[9 empty] | % ¦gradients¦ >550 MW/h |  |  | 3.477%

## Out2
Données journalières (1 à fin de mois) |  |  |  |  | Juin | 2013
Aucun des résultats de ce feuillet n'est calculé (sauf les vérifications). On y recopie seulement des résultats qui se trouvent sur le feuillet "Calcul"
Contrairement au feuillet "Calcul", les adresses des cellules sont données en absolu de façon à mieux repérer où, dans "Calcul" se trouvent les résultats
(Toute l'information de ce feuillet se trouve dans la zone A1:U112)
| B | C | D | E | F | G | H | I | J | K | L | M | N | O | P | Q | R | S | T | U
Puissance moyenne sur les 24 h de chaque journée
Jour | Consommation | Prévision J-1 | Prévision J | Fioul | Charbon | Gaz | Nucléaire | Eolien | Solaire | Hydraulique | Pompage | Autres | Ech. physiques | Taux de Co2 | Ech. comm. Allemagne | Ech. comm. Angleterre | Ech. comm. Belgique | Ech. comm. Espagne | Ech. comm. Italie | Ech. comm. Suisse
1 | 45481.7708 | 44015.1042 | 44730.7292 | 304.6875 | 49.125 | 626.6875 | 39950.4167 | 2797.2917 | 723.1875 | 10518.8542 | -1076.3125 | 636.5417 | -9048.625 | 16.6042 | -961.0417 | -1500 | -2683.75 | -652.75 | -824.2083 | -2263.3333
2 | 41317.7708 | 41017.1875 | 40595.3125 | 304.3125 | 0 | 630.4167 | 34432.1875 | 2277.2917 | 851.1042 | 9401.1875 | -1706.8125 | 621.9792 | -5493.75 | 18.6458 | 85.375 | -1471.4167 | -2939.375 | -367.1667 | -404.3333 | -318.7917
3 | 48573.5833 | 48611.4583 | 47758.3333 | 304.9167 | 365.0833 | 637.3125 | 41985.4792 | 2699.2708 | 998.3125 | 11065.2292 | -513.6667 | 618.2917 | -9586.4792 | 20.2292 | -935.875 | -1139.1667 | -2731.7917 | -534.5 | -1729.2917 | -2437
4 | 49129.3333 | 48799.4792 | 48114.0625 | 425.875 | 838.1042 | 715.6667 | 43746.5208 | 1796.2917 | 978.2708 | 10989.4583 | -600.3125 | 642.25 | -10402.6458 | 29.4375 | -696.7083 | -999.9583 | -2754.5833 | -917.7083 | -2415 | -2503
5 | 48665.4583 | 47145.3125 | 47791.6667 | 305.7292 | 710.625 | 1052.6458 | 44083.1667 | 932.5417 | 992.9167 | 11457.0625 | -725.1042 | 639.8958 | -10783.875 | 27.9583 | -1015.1667 | -995.75 | -2767.5 | -950.6667 | -2411.3333 | -2529.5833
6 | 48311.75 | 47482.2917 | 47667.1875 | 305.8125 | 171.8542 | 1193.1875 | 43754.125 | 1129.2708 | 976 | 11599.2083 | -733.2708 | 581.1667 | -10665.4792 | 20.0208 | -799.6667 | -1000 | -2820.875 | -968.1667 | -2413.6667 | -2522
7 | 47434.5417 | 47013.5417 | 46753.125 | 305.8958 | 0 | 781.0417 | 43646.1458 | 1224.2917 | 927.2083 | 11645.5 | -811.5 | 588.125 | -10872.1042 | 15.375 | -1043.4583 | -1000 | -2778.8333 | -944.25 | -2317.0417 | -2616.0833
8 | 41702.3542 | 41114.0625 | 41135.4167 | 306.75 | 0 | 600.5417 | 38276.2917 | 2271.7708 | 494.7708 | 10578.6875 | -1290.1458 | 602.5208 | -10138.8958 | 15.8958 | -1500.3333 | -1000 | -2531.9167 | -1050 | -1080.125 | -2760.5833
9 | 39007.6042 | 37836.9792 | 38389.5833 | 306.3958 | 0 | 604.0625 | 36161.9583 | 1335.7917 | 500.1875 | 10119.8333 | -1780.2083 | 602.5208 | -8842.75 | 17.125 | -1418.0417 | -970.625 | -2394.2917 | -1025.375 | -548.2917 | -2323.25
10 | 46718.6042 | 46351.0417 | 46186.9792 | 306.1875 | 566.0417 | 663.6458 | 41827.4167 | 642.8333 | 607.2083 | 11332.7708 | -577.7292 | 625.625 | -9275.2708 | 24.25 | -44.2917 | -1000 | -2779.25 | -961.125 | -1754.625 | -2587.9583
11 | 47968.1875 | 47383.8542 | 47181.7708 | 307.7292 | 1078.0417 | 646.2292 | 43540.0625 | 895.7708 | 732.9583 | 10611.0417 | -575.7292 | 623.7708 | -9891.75 | 31.6875 | -370.2083 | -1000 | -2902.5 | -958.75 | -2394 | -2109.0417
12 | 48202.125 | 47065.625 | 47561.4583 | 304.6042 | 751.5417 | 611.4583 | 43115.4583 | 1864.25 | 824.4167 | 10671.4792 | -567.9583 | 636.1667 | -10009.2292 | 26.3333 | -413.3333 | -999.9583 | -2774.4167 | -1044.3333 | -2365.125 | -2261.3333
13 | 48121.8542 | 47870.8333 | 47842.7083 | 307.0208 | 338.25 | 605.2083 | 42439.3125 | 2160.1875 | 600.5 | 10194.8958 | -688.6042 | 642.9792 | -8477.7708 | 20.4375 | -198.4167 | -994.7917 | -2473.9583 | -1046.2917 | -2217.9583 | -1367.4167
14 | 47283.5 | 47147.3958 | 46875 | 302.6875 | 0 | 598.4583 | 42796.0417 | 662.4583 | 893.3542 | 10761.3958 | -557.0208 | 625.8958 | -8799.7292 | 14.7292 | -147.0417 | -994.7917 | -2277.4583 | -1035.5 | -2335.5 | -1896
15 | 41600.6042 | 41177.6042 | 41207.2917 | 306.25 | 0 | 599.2083 | 35356.3125 | 2309.9167 | 806.4167 | 10218.2292 | -1194.6042 | 637.1875 | -7438.3958 | 17.0833 | -743.25 | -950.0417 | -1022.8333 | -1050 | -1138.5417 | -2411.9583
16 | 38600.6042 | 38514.5833 | 38609.375 | 312.4375 | 0 | 600.8542 | 33160.7292 | 798 | 960.125 | 9430.75 | -1409.0417 | 642.8542 | -5896.0208 | 19.25 | -514.5417 | -967.3333 | -1300.7083 | -958.3333 | -700.5833 | -1478.7083
17 | 47103.8958 | 46657.8125 | 47033.3333 | 341.5625 | 728.9167 | 873.8125 | 39725.1042 | 1953.2708 | 741.0417 | 10502.9167 | -801.9375 | 627.3542 | -7588.0833 | 29.5208 | 6.7083 | -983.3333 | -1950.0417 | -952.8333 | -1851.5417 | -1647.125
18 | 48739.9583 | 48698.4375 | 48866.1458 | 489.0833 | 981.7917 | 834.4167 | 42029.1667 | 831.4583 | 595.6458 | 10131.2708 | -679.4167 | 612.2917 | -7086.0417 | 34.8333 | 428.1667 | -997.9583 | -2203.9583 | -567.6667 | -2418 | -1074.5833
19 | 48784.0417 | 49263.0208 | 49154.6875 | 540.5833 | 1312.8333 | 1095.6458 | 39950.8542 | 1276.5625 | 540.7083 | 9606.7292 | -667.75 | 613.5833 | -5485.5833 | 44.5625 | 1124.5417 | -1000 | -2189.2917 | -368.75 | -2145.4167 | -672.7917
20 | 48442.5833 | 48636.9792 | 48429.1667 | 342.2292 | 1749.9167 | 930.375 | 40024.25 | 876.1875 | 577.7292 | 9680.6458 | -600.1458 | 623.6458 | -5762.125 | 48.0417 | 542.9583 | -904.0417 | -2169.2917 | -520.1667 | -2234.0417 | -268.4167
21 | 47369.25 | 47272.9167 | 47277.0833 | 298.875 | 686.0625 | 676.0417 | 40313.875 | 1650.5 | 624.5417 | 9968.5833 | -685.4167 | 643.125 | -6807 | 27.5625 | 745.5 | -1144 | -2197.625 | -1050 | -2332.5 | -675.125
22 | 41670.875 | 41506.7708 | 41179.1667 | 304.7083 | 0 | 599.0833 | 35245.0208 | 3235.1875 | 739.7917 | 9751.8958 | -944.0208 | 646.0417 | -7907 | 17.0625 | -792 | -1500 | -869.7083 | -1049.9583 | -1160.3333 | -2335.3333
23 | 38944.0833 | 38501.0417 | 38676.0417 | 303.625 | 0 | 607.1667 | 29930.3542 | 4176.5833 | 719.2292 | 9604.4792 | -1142.8542 | 659.4167 | -5914 | 19.1875 | -588.25 | -1622.9583 | -353.9583 | -838.4583 | -1136.5417 | -1287.2083
24 | 46622.9167 | 46960.9375 | 46764.5833 | 553.8958 | 1088.1458 | 605.5208 | 37310.0417 | 1839.0208 | 723.0417 | 10611.5417 | -466.0833 | 664.3542 | -6306.5625 | 38.2292 | 682.7917 | -1839.75 | -1902.75 | 669.4167 | -2014.9583 | -1796
25 | 47904.6875 | 48108.8542 | 47883.8542 | 428.3333 | 1385.3958 | 773.2292 | 39752.6042 | 947.2083 | 831.4375 | 9986.0625 | -632.1458 | 679.0833 | -6246.625 | 42.9167 | 1056.2083 | -1957.125 | -1971.625 | -299.0417 | -2414.9583 | -435.9583
26 | 47935.625 | 47789.5833 | 47581.25 | 570.6042 | 1571.75 | 606.6042 | 39678.6042 | 914.4375 | 951.9167 | 10188.0208 | -648.2292 | 692.2083 | -6590.3333 | 46.5 | 430.0417 | -1999.1667 | -1813.875 | -563.2083 | -2415 | -120.6667
27 | 48118.0417 | 47695.8333 | 47879.6875 | 301.5208 | 1213.7083 | 597.1875 | 41227.4792 | 1035.9792 | 842.6875 | 9654.6667 | -584.8333 | 696.25 | -6866.6042 | 36.625 | 557.9167 | -1995.5417 | -1639.0833 | -266.9583 | -2414 | -1004.6667
28 | 47633.3125 | 47345.3125 | 47367.1875 | 300.8125 | 857.6042 | 964.4167 | 42540.4167 | 1016.8333 | 577.8542 | 9401.8333 | -607.5 | 711.0417 | -8130.1667 | 32.7708 | 199.75 | -1984.125 | -1924.9167 | -583.9583 | -2328.25 | -1382.125
29 | 42140.0625 | 41418.75 | 42008.3333 | 299.2917 | 88.9583 | 595.9375 | 39312.3958 | 1945.8125 | 561.7708 | 8574.2083 | -820.8333 | 723.1458 | -9140.6042 | 19.25 | -1120.1667 | -1901.8333 | -949.625 | -933.9583 | -1159.25 | -2961.2083
30 | 38858.9792 | 38772.9167 | 38580.2083 | 301.9167 | 0 | 595.7292 | 35670.25 | 685.3542 | 912.9792 | 7473.9375 | -1419.1875 | 713.375 | -6075.4583 | 20.0625 | -127.5833 | -1872.5 | -393.0417 | -806.7917 | -635.9583 | -2206.1667
31 | 0 | 0 | 0 | 0 | 0 | 0 | 0 | 0 | 0 | 0 | 0 | 0 | 0 | 0 | 0 | 0 | 0 | 0 | 0 | 0
8 | B37 | C37 | D37 | E37 | F37 | G37 | H37 | I37 | J37 | K37 | L37 | M37 | N37 | O37 | P37 | Q37 | R37 | S37 | T37 | U37
Vérification | 0 | 0 | 0 | 0 | 0 | 0 | 0 | 0 | 0 | 0 | 0 | 0 | 0 | 0 | 0 | 0 | 0 | 0 | 0 | 0
37
Puissance maximum sur les 24h de la journée
Jour | Consommation | Prévision J-1 | Prévision J | Fioul | Charbon | Gaz | Nucléaire | Eolien | Solaire | Hydraulique | Pompage | Autres | Ech. physiques | Taux de Co2 | Ech. comm. Allemagne | Ech. comm. Angleterre | Ech. comm. Belgique | Ech. comm. Espagne | Ech. comm. Italie | Ech. comm. Suisse
1 | 51423.5 | 49712.5 | 50325 | 306.5 | 936 | 628 | 42846 | 3433 | 2100.5 | 12828.5 | -18 | 692 | -7038 | 28.5 | 1533 | -1500 | -2450 | 168 | -349 | -1871
2 | 47717 | 47325 | 47325 | 306 | 0 | 632.5 | 41009 | 2890.5 | 2336 | 11620 | -20 | 642.5 | -2634 | 22 | 1500 | -1402 | -2628 | 1000 | 327 | 1100
3 | 55281.5 | 55850 | 53887.5 | 310.5 | 682 | 690.5 | 44527 | 3360 | 2755 | 13320.5 | -6 | 649 | -7359.5 | 24 | 1327 | -985 | -2600 | 1000 | -525 | -1994
4 | 55194 | 55225 | 54050 | 861 | 1491.5 | 909.5 | 44722 | 2771 | 2709.5 | 13436.5 | -18 | 659 | -8301.5 | 42 | 1817 | -999 | -2652 | 203 | -2315 | -1643
5 | 54999.5 | 53100 | 54112.5 | 307.5 | 1123.5 | 1464 | 45088 | 1761.5 | 2773 | 13341.5 | -18 | 666 | -8950 | 35.5 | 786 | -900 | -2656 | -408 | -2315 | -2296
6 | 54618 | 53725 | 53887.5 | 308.5 | 501 | 1570 | 44994.5 | 1857.5 | 2814 | 13696.5 | -2 | 648.5 | -7773 | 24 | 1772 | -1000 | -2560 | -757 | -2316 | -2221
7 | 54280 | 53425 | 53487.5 | 307.5 | 0 | 1062.5 | 45398.5 | 2363.5 | 2709.5 | 13948 | -14.5 | 620.5 | -8983 | 19 | 685 | -1000 | -2362 | -850 | -1401 | -2261
8 | 47424 | 46350 | 47312.5 | 310 | 0 | 605 | 42454.5 | 2683 | 1272.5 | 12397.5 | -39 | 633.5 | -8272 | 19 | -260 | -1000 | -2105 | -1000 | -468 | -2224
9 | 45324.5 | 44450 | 44625 | 307.5 | 0 | 605.5 | 39364.5 | 2279 | 1372.5 | 12326 | -48.5 | 621.5 | -5234 | 20 | 1093 | -901 | -1916 | -395 | -348 | -1526
10 | 54178.5 | 54050 | 53687.5 | 307 | 1183.5 | 828 | 44197 | 868 | 1673 | 13424.5 | -2 | 649.5 | -6978 | 32.5 | 2149 | -1000 | -2277 | 7 | -526 | -1900
11 | 54697.5 | 54100 | 53925 | 313 | 1735.5 | 801 | 44436.5 | 1337 | 2077.5 | 13079 | -2 | 646.5 | -7004 | 41 | 1516 | -1000 | -2808 | -495 | -2213 | -899
12 | 55418 | 54075 | 54712.5 | 309 | 1240 | 666.5 | 44155.5 | 2247.5 | 2293.5 | 12817 | -16 | 654 | -7472.5 | 33 | 1650 | -999 | -2640 | -950 | -1932 | -1360
13 | 55419 | 54575 | 55175 | 317.5 | 516 | 628 | 43952 | 3228 | 1596 | 12527.5 | -57 | 663.5 | -4444 | 23.5 | 2500 | -975 | -1948 | -950 | -1582 | -46
14 | 54130 | 54362.5 | 53675 | 306.5 | 0 | 600 | 44259 | 1776 | 2508 | 12685 | -57 | 641.5 | -6070.5 | 17.5 | 2284 | -975 | -1642 | -800 | -1403 | -792
15 | 47183.5 | 46750 | 46887.5 | 320 | 0 | 600.5 | 40913.5 | 3363 | 2237.5 | 13252.5 | -57 | 652.5 | -3178.5 | 19.5 | 1370 | -849 | -403 | -900 | -937 | -911
16 | 45563 | 45025 | 45075 | 475.5 | 0 | 638.5 | 35957 | 1952 | 2665.5 | 14061.5 | -245.5 | 669 | -1912.5 | 22 | 2108 | -902 | -762 | -900 | -604 | 235
17 | 54860.5 | 53837.5 | 55200 | 657 | 1194 | 1141.5 | 43068.5 | 2513 | 2173.5 | 12386 | -178.5 | 665.5 | -5587 | 39 | 1956 | -950 | -1440 | -377 | -702 | -26
18 | 56133.5 | 55687.5 | 56425 | 983.5 | 1427 | 1435 | 43169 | 1552 | 1677 | 11849 | -56.5 | 644.5 | -3652.5 | 45.5 | 2469 | -951 | -1810 | 720 | -2318 | 935
19 | 56292.5 | 56587.5 | 57125 | 687.5 | 1603 | 1625.5 | 40603 | 1523 | 1552.5 | 10828.5 | -56.5 | 652 | -1007.5 | 48.5 | 2500 | -1000 | -1750 | 797 | -1843 | 1100
20 | 55678.5 | 56012.5 | 55862.5 | 588.5 | 2476.5 | 2114 | 40718.5 | 1576.5 | 1703 | 11218 | -56.5 | 639 | -1762 | 60 | 2500 | -492 | -1678 | 473 | -2077 | 1100
21 | 54880 | 54662.5 | 54862.5 | 304 | 1193 | 1000 | 41410 | 2076.5 | 1679 | 11963 | -22 | 677 | -3805.5 | 36 | 2500 | -999 | -1543 | -900 | -1400 | 1064
22 | 47502.5 | 47537.5 | 47062.5 | 309 | 0 | 601 | 38768 | 4542.5 | 2111.5 | 11821.5 | -31 | 664.5 | -6153.5 | 21 | 381 | -1500 | 9 | -900 | -1045 | -2067
23 | 45377.5 | 45175 | 45175 | 304.5 | 0 | 614.5 | 36056 | 4721 | 2011.5 | 11967 | -30.5 | 675.5 | -3525 | 23 | 1567 | -1500 | 146 | -430 | -1022 | -388
24 | 54196.5 | 54537.5 | 54437.5 | 984.5 | 1826.5 | 681 | 40014.5 | 2837 | 2016 | 12469 | -14 | 690.5 | -4696.5 | 53.5 | 2500 | -1449 | -798 | 1000 | -1044 | -446
25 | 54575 | 55125 | 54725 | 869 | 2017 | 1107 | 40541.5 | 1293.5 | 2234.5 | 11183.5 | -7 | 703.5 | -3607 | 51.5 | 2300 | -1028 | -1652 | 792 | -2315 | 1100
26 | 54747.5 | 55000 | 54537.5 | 939 | 2376.5 | 644 | 40520 | 1328 | 2609 | 11549 | -25 | 717 | -4270 | 62 | 2265 | -1989 | -1442 | 782 | -2315 | 1100
27 | 54858 | 54512.5 | 54900 | 373 | 1608 | 602.5 | 42605.5 | 1385.5 | 2372.5 | 11746.5 | -29 | 719.5 | -4570.5 | 41 | 1816 | -1900 | -927 | 451 | -2314 | 843
28 | 54620 | 54437.5 | 54775 | 368 | 1020.5 | 1428 | 43460.5 | 1864.5 | 1597.5 | 11148 | -30.5 | 747.5 | -5334.5 | 35.5 | 2299 | -1950 | -957 | 298 | -1399 | 390
29 | 48163 | 47012.5 | 48412.5 | 305 | 782 | 600.5 | 40768 | 2458 | 1529 | 11495 | -34.5 | 751 | -7751.5 | 29.5 | 845 | -1705 | -365 | -291 | -1044 | -2443
30 | 45764 | 45387.5 | 45262.5 | 304 | 0 | 597.5 | 40648.5 | 1234 | 2504.5 | 11540.5 | -180.5 | 749 | -2657 | 24.5 | 1759 | -1605 | 146 | -52 | 55 | -576
31 | 0 | 0 | 0 | 0 | 0 | 0 | 0 | 0 | 0 | 0 | 0 | 0 | 0 | 0 | 0 | 0 | 0 | 0 | 0 | 0
44 | B73 | C73 | D73 | E73 | F73 | G73 | H73 | I73 | J73 | K73 | L73 | M73 | N73 | O73 | P73 | Q73 | R73 | S73 | T73 | U73
Vérification | 0 | 0 | 0 | 0 | 0 | 0 | 0 | 0 | 0 | 0 | 0 | 0 | 0 | 0 | 0 | 0 | 0 | 0 | 0 | 0
73
Puissance minimum sur les 24h de la journée
Jour | Consommation | Prévision J-1 | Prévision J | Fioul | Charbon | Gaz | Nucléaire | Eolien | Solaire | Hydraulique | Pompage | Autres | Ech. physiques | Taux de Co2 | Ech. comm. Allemagne | Ech. comm. Angleterre | Ech. comm. Belgique | Ech. comm. Espagne | Ech. comm. Italie | Ech. comm. Suisse
1 | 40026 | 38062.5 | 39300 | 296 | 0 | 619 | 39311 | 2001 | 0 | 9192.5 | -2893 | 613.5 | -10269 | 15 | -1800 | -1500 | -2793 | -1084 | -871 | -2600
2 | 35331.5 | 35037.5 | 34587.5 | 303 | 0 | 628 | 30073.5 | 1406.5 | 0 | 8266 | -3036.5 | 597 | -10625 | 15 | -1800 | -1500 | -2996 | -1200 | -525 | -2600
3 | 37811.5 | 37287.5 | 36875 | 303.5 | 0 | 604.5 | 35040.5 | 1932 | 0 | 9092 | -2851.5 | 581 | -11726 | 15 | -1800 | -1500 | -2797 | -900 | -2465 | -2600
4 | 39881.5 | 39550 | 39162.5 | 304 | 351 | 603 | 41558 | 1171 | 0 | 8671 | -2951 | 628.5 | -11942 | 20 | -1801 | -1000 | -2796 | -1200 | -2465 | -2600
5 | 38990 | 38200 | 38312.5 | 304 | 365.5 | 628.5 | 41355 | 332 | 0 | 9000 | -2965.5 | 604.5 | -11956.5 | 22 | -1800 | -1000 | -2896 | -1200 | -2465 | -2600
6 | 38219 | 37587.5 | 37525 | 304.5 | 0 | 830 | 40096 | 427 | 0 | 9215 | -2979.5 | 544 | -12012.5 | 15 | -1800 | -1000 | -2896 | -1200 | -2466 | -2600
7 | 37599 | 37375 | 36775 | 304.5 | 0 | 599 | 39216 | 360 | 0 | 9549.5 | -2814 | 560.5 | -12146.5 | 13 | -1800 | -1000 | -2960 | -1200 | -2466 | -2900
8 | 34490.5 | 34425 | 34137.5 | 305 | 0 | 598 | 35239.5 | 1874.5 | 0 | 9137 | -3050.5 | 575 | -11090.5 | 14 | -1800 | -1000 | -2850 | -1200 | -1219 | -2900
9 | 31701 | 30387.5 | 31112.5 | 305.5 | 0 | 601 | 31570.5 | 916.5 | 0 | 8893.5 | -3151.5 | 584.5 | -10232.5 | 15 | -2600 | -1000 | -2758 | -1200 | -826 | -2900
10 | 34744.5 | 34525 | 34125 | 305 | 0 | 600 | 35582 | 436.5 | 0 | 9369 | -2869 | 611.5 | -11581 | 16 | -1800 | -1000 | -2958 | -1200 | -2466 | -2850
11 | 37614.5 | 36950 | 36887.5 | 297 | 63.5 | 597 | 41134.5 | 531.5 | 0 | 8688 | -2692 | 578.5 | -12152.5 | 17 | -1800 | -1000 | -2994 | -1200 | -2466 | -2800
12 | 37477 | 36562.5 | 36750 | 297.5 | 148 | 597 | 39289 | 1496.5 | 0 | 8334.5 | -2386 | 609.5 | -11779.5 | 19 | -1800 | -1000 | -2892 | -1200 | -2466 | -2800
13 | 37666.5 | 37225 | 37050 | 305 | 0 | 599 | 38347 | 1442 | 0 | 8495 | -2161 | 609 | -11360.5 | 14.5 | -1800 | -1000 | -2800 | -1200 | -2468 | -2800
14 | 37959 | 37137.5 | 37387.5 | 296 | 0 | 595.5 | 38211 | 203.5 | 0 | 8998.5 | -2127 | 604 | -11533.5 | 13 | -1800 | -1000 | -2727 | -1200 | -2468 | -2900
15 | 34747 | 34437.5 | 34275 | 304.5 | 0 | 598 | 32769 | 1093 | 0 | 8952.5 | -2763.5 | 621 | -9185.5 | 15 | -1751 | -1000 | -2067 | -1100 | -1221 | -2900
16 | 31587 | 31137.5 | 31400 | 304 | 0 | 595.5 | 31475 | 434.5 | 0 | 7864 | -2614 | 611 | -8301 | 17 | -1695 | -1000 | -2122 | -1100 | -709 | -3000
17 | 34420 | 34462.5 | 34200 | 304.5 | 0 | 592 | 32582.5 | 1372 | 0 | 8903.5 | -2365 | 593 | -9523 | 18 | -1768 | -1000 | -2100 | -1100 | -2468 | -3000
18 | 37653.5 | 37750 | 37337.5 | 298 | 253.5 | 593.5 | 39743.5 | 508.5 | 0 | 8816 | -2552.5 | 564.5 | -11077 | 21 | -1800 | -1000 | -2480 | -1100 | -2468 | -2600
19 | 38023 | 38075 | 37975 | 294.5 | 1117 | 783 | 38189 | 963 | 0 | 8105 | -2433.5 | 568 | -10708.5 | 38.5 | -1800 | -1000 | -2429 | -1100 | -2468 | -2600
20 | 37891 | 37962.5 | 37825 | 292.5 | 878.5 | 591 | 39223 | 497 | 0 | 8558 | -2432 | 602 | -10734 | 34 | -1780 | -1000 | -2445 | -1100 | -2465 | -2447
21 | 37723 | 37312.5 | 37312.5 | 293 | 0 | 592 | 38460 | 1234 | 0 | 8614.5 | -2265 | 617 | -10880.5 | 15.5 | -1800 | -1500 | -2490 | -1100 | -2465 | -2600
22 | 34586 | 34825 | 34337.5 | 303.5 | 0 | 598 | 31520.5 | 1589 | 0 | 8366 | -2386 | 629.5 | -9177.5 | 15 | -1800 | -1500 | -1530 | -1100 | -1218 | -2600
23 | 31658 | 31300 | 31150 | 303 | 0 | 597.5 | 26374 | 3011.5 | 0 | 7975 | -2615.5 | 643.5 | -9046.5 | 16 | -1800 | -1999 | -927 | -1100 | -1218 | -2600
24 | 34802 | 34312.5 | 34512.5 | 294.5 | 0 | 595.5 | 31440.5 | 998.5 | 0 | 8619 | -2327.5 | 635 | -7945.5 | 16.5 | -1800 | -2000 | -2600 | -638 | -2465 | -2600
25 | 38032 | 37600 | 37687.5 | 293.5 | 592 | 590.5 | 38438.5 | 655.5 | 0 | 8309.5 | -1998.5 | 654.5 | -10058.5 | 30.5 | -1520 | -2000 | -2511 | -1100 | -2465 | -2600
26 | 38038.5 | 37537.5 | 37525 | 291.5 | 326.5 | 597 | 37489.5 | 627.5 | 0 | 8546 | -2210 | 661 | -9063 | 24.5 | -1800 | -2000 | -2242 | -1100 | -2465 | -1992
27 | 38077.5 | 37450 | 37750 | 282 | 604 | 585 | 39382.5 | 707.5 | 0 | 7933.5 | -2560.5 | 672 | -9828.5 | 30 | -1800 | -2000 | -2044 | -1100 | -2464 | -2600
28 | 37914 | 37700 | 37475 | 289.5 | 588 | 587 | 40068.5 | 632.5 | 0 | 7513.5 | -2549 | 676 | -11023.5 | 28.5 | -1800 | -2000 | -2613 | -1100 | -2464 | -2600
29 | 35457 | 34825 | 34925 | 294 | 0 | 593.5 | 35975 | 1245 | 0 | 6605.5 | -2591 | 704.5 | -10139.5 | 16 | -1800 | -2000 | -1432 | -1100 | -1217 | -3000
30 | 31919.5 | 31400 | 31487.5 | 297.5 | 0 | 594.5 | 31338.5 | 516 | 0 | 6437.5 | -2512.5 | 645 | -9420 | 16 | -1800 | -2000 | -1162 | -1100 | -1217 | -3000
31 | 0 | 0 | 0 | 0 | 0 | 0 | 0 | 0 | 0 | 0 | 0 | 0 | 0 | 0 | 0 | 0 | 0 | 0 | 0 | 0
80 | B109 | C109 | D109 | E109 | F109 | G109 | H109 | I109 | J109 | K109 | L109 | M109 | N109 | O109 | P109 | Q109 | R109 | S109 | T109 | U109
Vérification | 0 | 0 | 0 | 0 | 0 | 0 | 0 | 0 | 0 | 0 | 0 | 0 | 0 | 0 | 0 | 0 | 0 | 0 | 0 | 0
109

## Out3
Données par tranche horaire (0h à 23h) |  |  |  |  | Juin | 2013
Aucun des résultats de ce feuillet n'est calculé (sauf les vérifications). On y recopie seulement des résultats qui se trouvent sur le feuillet "Calcul"
Contrairement au feuillet "Calcul", les adresses des cellules sont données en absolu de façon à mieux repérer où, dans "Calcul" se trouvent les résultats
(Toute l'information de ce feuillet se trouve dans la zone A1:Y73)
Moyenne sur l'ensemble des jours du mois pour une tranche horaire de 0 à 23h
| 0 | 1 | 2 | 3 | 4 | 5 | 6 | 7 | 8 | 9 | 10 | 11 | 12 | 13 | 14 | 15 | 16 | 17 | 18 | 19 | 20 | 21 | 22 | 23 | Vérification
Consommation | 46723.05 | 42328.0333 | 40921.2833 | 38288.85 | 36778.1833 | 37137.4833 | 38660.6833 | 42600.1667 | 46039.2667 | 48585.5167 | 50082.9 | 50951.5667 | 51892.8833 | 51809.2167 | 50573.4833 | 49007.8167 | 47532.2167 | 46539.7167 | 46764.3167 | 47690.0833 | 46041.0167 | 44185.6 | 45080.9167 | 48496.1167 | 0
Prévision J-1 | 45145.8333 | 42062.0833 | 40409.1667 | 37588.75 | 36313.75 | 36899.5833 | 38722.5 | 42773.75 | 46214.1667 | 48678.3333 | 50002.9167 | 50827.9167 | 51628.75 | 51325.8333 | 49992.0833 | 48273.75 | 46707.0833 | 45677.9167 | 46307.9167 | 46992.0833 | 45318.75 | 43907.9167 | 45904.1667 | 48065.4167 | 0
Prévision J | 45121.25 | 41942.0833 | 40202.0833 | 37392.0833 | 36212.5 | 36901.25 | 38916.6667 | 42965.8333 | 46256.25 | 48665 | 49965.8333 | 50785 | 51790 | 51390.4167 | 49993.75 | 48297.9167 | 46727.7083 | 45673.7917 | 46288.75 | 46994.5833 | 45317.5 | 43904.75 | 45902.0833 | 48057.5 | 0
Fioul | 327.5 | 304.9833 | 303.0167 | 302.85 | 305.1 | 308.1 | 307.9667 | 308.7 | 312.9667 | 373.2 | 380.7 | 387.9333 | 399.9833 | 409.8 | 382.2333 | 366.7 | 375.4833 | 400.9333 | 380.75 | 361.4167 | 342.4833 | 333.5 | 318.95 | 320.2167 | 0
Charbon | 437.9333 | 321.95 | 279.4833 | 226.7833 | 218.6333 | 242.3 | 340 | 465.65 | 590.8333 | 669.3167 | 717.0667 | 744.7667 | 747.65 | 736.4667 | 772.4667 | 762.2667 | 747.2667 | 710.3667 | 688.55 | 670.6833 | 585.6667 | 539.3167 | 511.9667 | 499.6167 | 0
Gaz | 649.4833 | 636.7333 | 635.15 | 639.6 | 651.8167 | 659.4167 | 679.6667 | 705.8 | 739.9833 | 799.0833 | 839.5833 | 857.35 | 852.5167 | 839.0167 | 784.8667 | 764.4 | 734.8167 | 709.75 | 693.25 | 684.7833 | 674.0333 | 671.1833 | 659.6 | 655.55 | 0
Nucléaire | 40520.4667 | 39496.9333 | 38960.4 | 37416.7 | 36571.85 | 36891.1667 | 37855 | 39320.4667 | 39972.8833 | 40365.8667 | 40502 | 40522 | 40438.1333 | 40279.75 | 40090.3833 | 39841.0833 | 39727.1333 | 39761.95 | 40230.2333 | 40929.4167 | 40799.6333 | 40793.6167 | 40656.9333 | 40841.6333 | 0
Eolien | 1837.5333 | 1803 | 1763.0333 | 1694.65 | 1639.4167 | 1591.9 | 1550 | 1468.4167 | 1347.1667 | 1311.8833 | 1377.4667 | 1456.35 | 1513.6667 | 1579.45 | 1615.3667 | 1651.4 | 1710.7167 | 1733.6167 | 1718.3167 | 1676.5 | 1616.0833 | 1554.9667 | 1615.3 | 1719.1 | 0
Solaire | 0 | 0 | 0 | 0 | 0 | 0 | 9.6167 | 141.1667 | 475.3 | 940.4 | 1390.65 | 1736.5833 | 1972.65 | 2086.6667 | 2101.5333 | 2015.95 | 1824.55 | 1516.2167 | 1107.9833 | 640.8167 | 244.3667 | 41.2167 | 0.18333 | 0 | 0
Hydraulique | 10655.0167 | 9374.1167 | 9092.9833 | 8757.5 | 8578.5667 | 8644.2167 | 8824.8667 | 9541.0167 | 10701.4167 | 11184.9833 | 11285.2 | 11396.15 | 11451.0667 | 11259.2333 | 10621.9333 | 9966.65 | 9660.5833 | 9715.7833 | 10215.25 | 11145.35 | 10763.35 | 10035.6667 | 10021.25 | 11693.75 | 0
Pompage | -172.4167 | -1399.4333 | -1786.0833 | -2233.65 | -2481.4667 | -2439.0667 | -2184 | -1222.9667 | -704.6333 | -438.6167 | -294.4333 | -251.75 | -208.4 | -206.4833 | -469.3333 | -566.3333 | -675.6167 | -714.9667 | -482.9833 | -271.05 | -233.8333 | -504.45 | -376.9167 | -87.8167 | 0
Autres | 649.05 | 652.2333 | 650.0333 | 649.85 | 651.4667 | 654.0333 | 655.8667 | 649.25 | 645.4167 | 639.2167 | 637.2833 | 632.3 | 633.55 | 635.2167 | 632.6667 | 628.5 | 629.4 | 634.2333 | 637.65 | 639.8333 | 642.8667 | 646.6167 | 646.1333 | 645.4833 | 0
Ech. physiques | -8181.5667 | -8862.2833 | -8976.7833 | -9165.7167 | -9357.1333 | -9414.5167 | -9378.2667 | -8777.3 | -8042 | -7259.85 | -6752.7 | -6529.9833 | -5908.0667 | -5810.0667 | -5958.45 | -6422.6333 | -7202.1333 | -7927.95 | -8424.5333 | -8787.6333 | -9393.7667 | -9925.8833 | -8972.4167 | -7791.5333 | 0
Taux de Co2 | 23.6 | 22.8 | 22.4167 | 22.5833 | 23.15 | 23.5667 | 24.8833 | 25.6667 | 26.6833 | 28.2333 | 28.95 | 29.1 | 29.2667 | 29.15 | 29.4167 | 29.4 | 29.4 | 29.3 | 28.3167 | 27.1667 | 25.9833 | 25.6833 | 25.05 | 23.9833 | 0
Ech. comm. Allemagne | -734.6333 | -997.5 | -1126 | -1390.2 | -1467 | -1423.8333 | -1209.7 | -748.3333 | -339.8 | 453.8333 | 633.4 | 781.3667 | 1211 | 1044.9 | 1220.9333 | 627.3 | 120.4667 | -329.7333 | -374.4333 | -661.6 | -922.4 | -1078.6667 | 231.9 | 423.2 | 0
Ech. comm. Angleterre | -1283.8667 | -1268.7333 | -1267.0333 | -1267.0333 | -1263.7 | -1263.7333 | -1261.9333 | -1238.1667 | -1232.5667 | -1284.7667 | -1292.1333 | -1299.9333 | -1298.2 | -1278.3667 | -1283.2667 | -1283.2333 | -1282.8667 | -1313.8 | -1331.7667 | -1328.9333 | -1333.2333 | -1333.1667 | -1326.8333 | -1331.6667 | 0
Ech. comm. Belgique | -2091.6667 | -2024.6 | -1982.9667 | -1945.8 | -1964.9667 | -1984 | -2016.4667 | -2049 | -2094.1667 | -2126.6333 | -2143.7333 | -2150.1333 | -2078.2667 | -2078 | -2105.8667 | -2101.5333 | -2072.8333 | -2097.6667 | -2146.7 | -2124.1 | -2127.4333 | -2124.5 | -2196 | -2143.2333 | 0
Ech. comm. Espagne | -879.9667 | -824.6667 | -693.4333 | -673.3667 | -643.5 | -668.5667 | -666.2667 | -489.9333 | -552.3333 | -641.7667 | -730.7 | -647.1333 | -705.1 | -827.8333 | -870.1667 | -773.3 | -780.7667 | -782.9333 | -744.0333 | -772.2 | -897.1 | -965.5667 | -959.2667 | -887.9 | 0
Ech. comm. Italie | -1611.6 | -1590.9 | -1604.4 | -1605.4 | -1607.9 | -1606.2667 | -1625.8333 | -1768.3333 | -1840.2 | -1886.1333 | -1890.1333 | -1882.3667 | -1778.4 | -1757.4333 | -1836.2333 | -1888.9667 | -1912.8667 | -1926.6 | -1932.3333 | -1961.2333 | -1967.5 | -1920.1667 | -1864.5 | -1702.6 | 0
Ech. comm. Suisse | -1932.1333 | -2004.3333 | -2167.4 | -2276.1333 | -2364.8667 | -2413.9 | -2368.9 | -2067.1 | -1560.2 | -1273.4333 | -1143.7 | -1095.0667 | -819.6333 | -903.1667 | -1051.6333 | -1199.5 | -1395.7333 | -1670.1667 | -1859.9 | -1923.6667 | -2313.7 | -2358.7 | -1869.0667 | -1770.7 | 0
6
Maximum sur l'ensemble des jours du mois pour une tranche horaire de 0 à 23h
| 0 | 1 | 2 | 3 | 4 | 5 | 6 | 7 | 8 | 9 | 10 | 11 | 12 | 13 | 14 | 15 | 16 | 17 | 18 | 19 | 20 | 21 | 22 | 23 | Vérification
Consommation | 51423.5 | 46936.5 | 45357.5 | 42388.5 | 40507 | 40845.5 | 43848.5 | 49544.5 | 52958.5 | 54321 | 54657 | 55682 | 56292.5 | 56038.5 | 55772 | 54435 | 53107 | 51973 | 51641.5 | 52000 | 49320 | 47021.5 | 47880 | 51027.5 | 0
Prévision J-1 | 48975 | 45537.5 | 43462.5 | 40637.5 | 39550 | 40700 | 43887.5 | 49475 | 52937.5 | 54750 | 55325 | 55987.5 | 56587.5 | 56462.5 | 55925 | 54537.5 | 53300 | 52087.5 | 52237.5 | 52212.5 | 49537.5 | 47700 | 49225 | 51312.5 | 0
Prévision J | 49687.5 | 46262.5 | 44587.5 | 41037.5 | 39512.5 | 40687.5 | 44175 | 49537.5 | 52662.5 | 53812.5 | 55437.5 | 56425 | 57125 | 56425 | 56087.5 | 54675 | 53387.5 | 52025 | 52137.5 | 52075 | 49350 | 47150 | 48725 | 50875 | 0
Fioul | 636.5 | 346.5 | 309 | 308 | 374 | 475.5 | 477 | 481 | 383.5 | 879 | 915 | 949 | 938 | 984.5 | 904.5 | 933.5 | 936.5 | 898 | 851.5 | 864 | 869 | 796 | 678.5 | 643 | 0
Charbon | 1459.5 | 1447 | 1423 | 1177.5 | 1137.5 | 1117 | 1303 | 1646.5 | 1803 | 2012 | 2117.5 | 2214.5 | 2289 | 2201 | 2376.5 | 2362.5 | 2191.5 | 2301 | 2476.5 | 2464.5 | 2218.5 | 2129.5 | 1726 | 1598 | 0
Gaz | 1453 | 1149 | 1031 | 1029.5 | 1027 | 1096 | 1263 | 1534.5 | 1625.5 | 1599.5 | 1994 | 2114 | 1909 | 1521.5 | 1429.5 | 1464 | 1438.5 | 1305 | 1189.5 | 1192.5 | 1206 | 1442 | 1449.5 | 1453 | 0
Nucléaire | 44365.5 | 43786 | 43762 | 42283 | 41558 | 42200 | 43805.5 | 44954 | 45385.5 | 45398.5 | 45247.5 | 45142 | 45097 | 45224.5 | 44518 | 44485 | 44416.5 | 44242 | 44497 | 44763.5 | 44543.5 | 44418 | 44129 | 44383 | 0
Eolien | 3805.5 | 3706 | 3896 | 3966.5 | 4161 | 4221.5 | 4211 | 4187 | 4234.5 | 4441.5 | 4663.5 | 4694 | 4721 | 4674 | 4674.5 | 4590 | 4654.5 | 4559.5 | 4368.5 | 4198.5 | 3982.5 | 3536.5 | 3390.5 | 3473 | 0
Solaire | 0 | 0 | 0 | 0 | 0 | 0 | 14.5 | 179.5 | 633 | 1298 | 1920.5 | 2397 | 2678.5 | 2814 | 2799 | 2630.5 | 2362.5 | 2008 | 1471.5 | 858.5 | 318 | 61.5 | 0.5 | 0 | 0
Hydraulique | 12554.5 | 10949.5 | 10567.5 | 9726.5 | 9603 | 9555 | 9728 | 11851.5 | 13415.5 | 13424.5 | 13230 | 13381.5 | 13049.5 | 13373.5 | 13948 | 13127.5 | 12211 | 12117.5 | 12472 | 13696.5 | 12771 | 11154.5 | 11364.5 | 14061.5 | 0
Pompage | -19 | -262.5 | -231.5 | -1104 | -1760.5 | -1611.5 | -851.5 | -22 | -15.5 | -2 | -10 | -15 | -2 | -7 | -9 | -16 | -18 | -18 | -28.5 | -18.5 | -2 | -7.5 | -27.5 | -2 | 0
Autres | 750.5 | 751 | 744.5 | 742.5 | 737 | 744 | 749 | 744.5 | 744.5 | 743.5 | 729.5 | 730.5 | 724 | 724.5 | 717.5 | 719 | 713.5 | 716.5 | 723.5 | 731 | 738 | 743.5 | 745.5 | 747.5 | 0
Ech. physiques | -5378 | -3912 | -3282 | -3143 | -2907 | -3259.5 | -3336 | -3375 | -3372.5 | -3041 | -2395 | -1318 | -1023 | -1007.5 | -1637.5 | -1946.5 | -2333 | -3156.5 | -3634.5 | -4323 | -6047.5 | -7219 | -5939.5 | -4464.5 | 0
Taux de Co2 | 43 | 45 | 45 | 40.5 | 42 | 42.5 | 45 | 48 | 49 | 55.5 | 58.5 | 59.5 | 59.5 | 58 | 61 | 62 | 61 | 59.5 | 56 | 55 | 52.5 | 51 | 46.5 | 43 | 0
Ech. comm. Allemagne | 2286 | 1490 | 1039 | 1099 | 960 | 815 | 945 | 1950 | 1461 | 2416 | 2500 | 2488 | 2500 | 2500 | 2500 | 2378 | 2441 | 2089 | 2500 | 2346 | 2248 | 1849 | 2456 | 2260 | 0
Ech. comm. Angleterre | -852 | -850 | -849 | -850 | -850 | -850 | -850 | -850 | -845 | -950 | -1000 | -1000 | -958 | -500 | -500 | -500 | -492 | -958 | -1000 | -997 | -1000 | -1000 | -1000 | -1000 | 0
Ech. comm. Belgique | -399 | -91 | -540 | -353 | -307 | -183 | -145 | -109 | -301 | 146 | -23 | -555 | -455 | -187 | -79 | 146 | 55 | 144 | 53 | -113 | -40 | -12 | -164 | 9 | 0
Ech. comm. Espagne | 679 | 787 | 1000 | 999 | 997 | 800 | 796 | 1000 | 1000 | 1000 | 995 | 1000 | 822 | 564 | 875 | 940 | 751 | 511 | 701 | 720 | 416 | 174 | -87 | 558 | 0
Ech. comm. Italie | -525 | -525 | -525 | -525 | -525 | -525 | -525 | -525 | -525 | -365 | -314 | -107 | 29 | 327 | -48 | -258 | -412 | -525 | -525 | -525 | -525 | -525 | -525 | -525 | 0
Ech. comm. Suisse | 386 | 786 | 748 | 847 | 471 | 430 | 637 | 566 | 904 | 1100 | 1100 | 1100 | 1100 | 1100 | 1100 | 921 | 650 | 542 | 528 | 305 | -24 | -237 | 506 | 796 | 0
Minimum sur l'ensemble des jours du mois pour une tranche horaire de 0 à 23h
| 0 | 1 | 2 | 3 | 4 | 5 | 6 | 7 | 8 | 9 | 10 | 11 | 12 | 13 | 14 | 15 | 16 | 17 | 18 | 19 | 20 | 21 | 22 | 23 | Vérification
Consommation | 43495 | 39365 | 38101.5 | 35287.5 | 33335 | 32594.5 | 31587 | 32191.5 | 34052.5 | 37066 | 39672 | 40956 | 42547.5 | 42908.5 | 40563 | 38856.5 | 37613 | 37250.5 | 38188.5 | 40084 | 40504 | 39760.5 | 41374.5 | 45324.5 | 0
Prévision J-1 | 41750 | 39050 | 37400 | 34400 | 32562.5 | 31475 | 30387.5 | 31387.5 | 33762.5 | 36600 | 38812.5 | 40737.5 | 42762.5 | 42325 | 39812.5 | 37862.5 | 36500 | 35975 | 37412.5 | 39300 | 39587.5 | 39337.5 | 42212.5 | 44450 | 0
Prévision J | 41962.5 | 39125 | 37412.5 | 34212.5 | 32462.5 | 31712.5 | 31112.5 | 32037.5 | 34162.5 | 37212.5 | 39812.5 | 41150 | 43437.5 | 42712.5 | 40237.5 | 38450 | 37125 | 36775 | 38212.5 | 40062.5 | 40200 | 39505 | 42150 | 44625 | 0
Fioul | 290.5 | 287 | 287.5 | 286 | 284.5 | 284.5 | 285.5 | 285 | 282 | 295 | 293 | 296.5 | 291.5 | 292 | 289.5 | 290.5 | 292 | 291.5 | 292 | 292.5 | 294 | 295.5 | 294 | 291.5 | 0
Charbon | 0 | 0 | 0 | 0 | 0 | 0 | 0 | 0 | 0 | 0 | 0 | 0 | 0 | 0 | 0 | 0 | 0 | 0 | 0 | 0 | 0 | 0 | 0 | 0 | 0
Gaz | 591 | 590.5 | 593.5 | 593.5 | 592 | 593.5 | 595 | 596.5 | 595.5 | 594.5 | 593 | 591.5 | 592 | 595.5 | 595 | 594.5 | 594.5 | 596 | 595.5 | 595.5 | 595.5 | 587 | 590 | 585 | 0
Nucléaire | 34571 | 31188 | 29365.5 | 28502.5 | 26977.5 | 26605.5 | 26374 | 27104.5 | 28378.5 | 28469 | 28626.5 | 28443 | 28918 | 29271 | 28986.5 | 28021 | 27060 | 27369.5 | 29624 | 33066.5 | 34583 | 34896 | 34874 | 35424.5 | 0
Eolien | 540 | 531.5 | 556.5 | 535 | 463.5 | 478 | 362 | 315.5 | 251.5 | 203.5 | 221.5 | 258 | 280 | 295.5 | 356.5 | 438 | 500.5 | 524.5 | 545 | 570 | 526 | 516 | 579.5 | 635.5 | 0
Solaire | 0 | 0 | 0 | 0 | 0 | 0 | 2 | 70 | 276 | 595 | 860.5 | 1088 | 1243.5 | 1249 | 1262 | 1233.5 | 1045.5 | 847.5 | 643 | 376.5 | 155.5 | 25.5 | 0 | 0 | 0
Hydraulique | 8573 | 7566 | 6955 | 6669 | 6605.5 | 6667 | 6449.5 | 6437.5 | 6636 | 6702.5 | 7065 | 7580.5 | 7887.5 | 7475 | 7008 | 7028 | 6830.5 | 6843 | 7099 | 7738.5 | 8236.5 | 7784 | 8009.5 | 9408.5 | 0
Pompage | -531 | -2338 | -2653.5 | -2923.5 | -2979.5 | -3050.5 | -3151.5 | -3142 | -3133 | -2488 | -1893 | -1783 | -1726 | -1255 | -2771 | -2887.5 | -2743.5 | -2533 | -2322 | -1349 | -987.5 | -1619.5 | -874 | -566 | 0
Autres | 586.5 | 586.5 | 585.5 | 585 | 579.5 | 579 | 579 | 562.5 | 558.5 | 547.5 | 584 | 565.5 | 572.5 | 569 | 553.5 | 544 | 544 | 556.5 | 565.5 | 560.5 | 561.5 | 572.5 | 578 | 584.5 | 0
Ech. physiques | -11339 | -12146.5 | -11761 | -11863 | -12017.5 | -12142 | -12134.5 | -11859 | -11051.5 | -10627 | -10540.5 | -9962.5 | -9111 | -9679 | -10127 | -10473 | -10904.5 | -11312 | -11726 | -11580.5 | -11865 | -12152.5 | -11883 | -11325.5 | 0
Taux de Co2 | 14 | 15.5 | 16 | 16.5 | 17 | 16.5 | 15.5 | 15 | 14 | 14 | 13.5 | 13 | 13.5 | 14 | 14 | 14 | 14 | 14 | 13.5 | 13 | 14 | 14 | 14 | 13.5 | 0
Ech. comm. Allemagne | -2146 | -1800 | -1800 | -1800 | -1895 | -1800 | -1800 | -1800 | -1960 | -2480 | -2107 | -2600 | -1056 | -1674 | -950 | -1783 | -1800 | -2017 | -1801 | -1800 | -1800 | -1800 | -1800 | -1800 | 0
Ech. comm. Angleterre | -2000 | -2000 | -2000 | -2000 | -2000 | -2000 | -2000 | -2000 | -2000 | -2000 | -2000 | -2000 | -2000 | -2000 | -2000 | -2000 | -2000 | -2000 | -2000 | -2000 | -2000 | -2000 | -2000 | -2000 | 0
Ech. comm. Belgique | -2932 | -2954 | -2946 | -2985 | -2992 | -2995 | -2995 | -2995 | -2996 | -2947 | -2982 | -2993 | -2995 | -2890 | -2880 | -2892 | -2892 | -2995 | -2996 | -2996 | -2996 | -2993 | -2996 | -2996 | 0
Ech. comm. Espagne | -1100 | -1200 | -1200 | -1200 | -1200 | -1200 | -1200 | -1200 | -1155 | -1100 | -1100 | -1181 | -1200 | -1200 | -1200 | -1100 | -1100 | -1100 | -1100 | -1100 | -1100 | -1100 | -1100 | -1100 | 0
Ech. comm. Italie | -2318 | -2318 | -2318 | -2318 | -2318 | -2318 | -2318 | -2468 | -2468 | -2468 | -2468 | -2468 | -2468 | -2468 | -2468 | -2468 | -2468 | -2468 | -2468 | -2468 | -2468 | -2468 | -2468 | -2318 | 0
Ech. comm. Suisse | -2900 | -3000 | -3000 | -3000 | -3000 | -3000 | -3000 | -3000 | -3000 | -3000 | -3000 | -3000 | -3000 | -3000 | -3000 | -3000 | -3000 | -3000 | -3000 | -3000 | -3000 | -3000 | -2900 | -3000 | 0

## Dessins
Pour repérer la position d'une figuredonnée consulter au préalable le feuille "Figures" | A |  | B |  | C |  | D |  | E |  | F |  | G |  | H |  | I |  | J
1 |  | 1 |  | 1 |  | 1 |  | 1 |  | 1 |  | 1 |  | 1 |  | 1 |  | 1
Pour repérer la position d'une figuredonnée consulter au préalable le feuille "Figures" | A |  | B |  | C |  | D |  | E |  | F |  | G |  | H |  | I |  | J
2 |  | 2 |  | 2 |  | 2 |  | 2 |  | 2 |  | 2 |  | 2 |  | 2 |  | 2
Pour repérer la position d'une figuredonnée consulter au préalable le feuille "Figures" | A |  | B |  | C |  | D |  | E |  | F |  | G |  | H |  | I |  | J
3 |  | 3 |  | 3 |  | 3 |  | 3 |  | 3 |  | 3 |  | 3 |  | 3 |  | 3
Pour repérer la position d'une figuredonnée consulter au préalable le feuille "Figures" | A |  | B |  | C |  | D |  | E |  | F |  | G |  | H |  | I |  | J
4 |  | 4 |  | 4 |  | 4 |  | 4 |  | 4 |  | 4 |  | 4 |  | 4 |  | 4
Pour repérer la position d'une figuredonnée consulter au préalable le feuille "Figures" | A |  | B |  | C |  | D |  | E |  | F |  | G |  | H |  | I |  | J
5 |  | 5 |  | 5 |  | 5 |  | 5 |  | 5 |  | 5 |  | 5 |  | 5 |  | 5
Pour repérer la position d'une figuredonnée consulter au préalable le feuille "Figures" | A |  | B |  | C |  | D |  | E |  | F |  | G |  | H |  | I |  | J
6 |  | 6 |  | 6 |  | 6 |  | 6 |  | 6 |  | 6 |  | 6 |  | 6 |  | 6
Pour repérer la position d'une figuredonnée consulter au préalable le feuille "Figures" | A |  | B |  | C |  | D |  | E |  | F |  | G |  | H |  | I |  | J
7 |  | 7 |  | 7 |  | 7 |  | 7 |  | 7 |  | 7 |  | 7 |  | 7 |  | 7
Pour repérer la position d'une figuredonnée consulter au préalable le feuille "Figures" | A |  | B |  | C |  | D |  | E |  | F |  | G |  | H |  | I |  | J
8 |  | 8 |  | 8 |  | 8 |  | 8 |  | 8 |  | 8 |  | 8 |  | 8 |  | 8
Pour repérer la position d'une figuredonnée consulter au préalable le feuille "Figures" | A |  | B |  | C |  | D |  | E |  | F |  | G |  | H |  | I |  | J
9 |  | 9 |  | 9 |  | 9 |  | 9 |  | 9 |  | 9 |  | 9 |  | 9 |  | 9
Pour repérer la position d'une figuredonnée consulter au préalable le feuille "Figures" | A |  | B |  | C |  | D |  | E |  | F |  | G |  | H |  | I |  | J
10 |  | 10 |  | 10 |  | 10 |  | 10 |  | 10 |  | 10 |  | 10 |  | 10 |  | 10
Pour repérer la position d'une figuredonnée consulter au préalable le feuille "Figures" | A |  | B |  | C |  | D |  | E |  | F |  | G |  | H |  | I |  | J
11 |  | 11 |  | 11 |  | 11 |  | 11 |  | 11 |  | 11 |  | 11 |  | 11 |  | 11
Pour repérer la position d'une figuredonnée consulter au préalable le feuille "Figures" | A |  | B |  | C |  | D |  | E |  | F |  | G |  | H |  | I |  | J
12 |  | 12 |  | 12 |  | 12 |  | 12 |  | 12 |  | 12 |  | 12 |  | 12 |  | 12
Pour repérer la position d'une figuredonnée consulter au préalable le feuille "Figures" | A |  | B |  | C |  | D |  | E |  | F |  | G |  | H |  | I |  | J
13 |  | 13 |  | 13 |  | 13 |  | 13 |  | 13 |  | 13 |  | 13 |  | 13 |  | 13
Pour repérer la position d'une figuredonnée consulter au préalable le feuille "Figures" | A |  | B |  | C |  | D |  | E |  | F |  | G |  | H |  | I |  | J
14 |  | 14 |  | 14 |  | 14 |  | 14 |  | 14 |  | 14 |  | 14 |  | 14 |  | 14
Pour repérer la position d'une figuredonnée consulter au préalable le feuille "Figures" | A |  | B |  | C |  | D |  | E |  | F |  | G |  | H |  | I |  | J
15 |  | 15 |  | 15 |  | 15 |  | 15 |  | 15 |  | 15 |  | 15 |  | 15 |  | 15
Pour repérer la position d'une figuredonnée consulter au préalable le feuille "Figures" | A |  | B |  | C |  | D |  | E |  | F |  | G |  | H |  | I |  | J
16 |  | 16 |  | 16 |  | 16 |  | 16 |  | 16 |  | 16 |  | 16 |  | 16 |  | 16
Pour repérer la position d'une figuredonnée consulter au préalable le feuille "Figures" | A |  | B |  | C |  | D |  | E |  | F |  | G |  | H |  | I |  | J
17 |  | 17 |  | 17 |  | 17 |  | 17 |  | 17 |  | 17 |  | 17 |  | 17 |  | 17

## Calcul
Résultats numériques |  |  | Ce feuillet effectue des calcul élémntaires (réorganisation des lignes et colonnes, moyennes, extraction de maximum et minimum, distribution horaire des énergies fapales, gradients) | [14 empty] | Pour des raisons de commodité (copié-collé excel) on utilise des adressages relatifs plutôt qu'absolus | [58 empty] | Eolien | Solaire
| Colonnes C à AB : zones roses : réorganisation des données en 24 colonnes et 31 lignes | [22 empty] | Résultat | [51 empty] | P inst.(MW) | 7735 | 3760
| Colonnes C à AB : zones bleues : calcul de moyennes journalières et mensuelles | [8 empty] | N° Mois | 1 | 2 | 3 | 4 | 5 | 6 | 7 | 8 | 9 | 10 | 11 | 12 |  | 2013
| Colonnes C à AB : zones vertes calcul de moyennes horaires | [8 empty] | Nom Mois | Janvier | Février | Mars | Avril | Mai | Juin | Juillet | Août | Septembre | Octobre | Novembre | Décembre | [53 empty] | Efficacité | 0.20763 | 0.20219
| Colonnes AI à BB zones grise report des valeurs moyennes | [8 empty] | Nb Jours | 31 | 28 | 31 | 30 | 31 | 30 | 31 | 31 | 30 | 31 | 30 | 31 | [53 empty] | Moyenne
| Colonne BG à BZ zone orange : gradients horaires | [5 empty] | Test Mois | 6 |  | Sélect Mois | 6 Juin: Juin |  | Juin | [31 empty] | gradients
| Colonnes CC et CD zone violine efficacités éolienne et solaire ; distributions puissance et gradients | [8 empty] | Sélect Jour | 6 Juin: 30 |  | 30 | 720 | 756 | [7 empty] | Moyennes mensuelles
|  | Nb Jours | 30
|  | Classement horaire |  | Consommation | [24 empty] | Moyenne | Max | Min | Jour | Heures | Consommation | Prévision J-1 | Prévision J | Fioul | Charbon | Gaz | Nucléaire | Eolien | Solaire | Hydraulique | Pompage | Autres | Ech. physiques | Taux de Co2 | Ech. comm. Allemagne | Ech. comm. Angleterre | Ech. comm. Belgique | Ech. comm. Espagne | Ech. comm. Italie | Ech. comm. Suisse | Jour | Heures | Consommation | Prévision J-1 | Prévision J | Fioul | Charbon | Gaz | Nucléaire | Eolien | Solaire | Hydraulique | Pompage | Autres | Ech. physiques | Taux de Co2 | Ech. comm. Allemagne | Ech. comm. Angleterre | Ech. comm. Belgique | Ech. comm. Espagne | Ech. comm. Italie | Ech. comm. Suisse | [8 empty] | Distributions temporelle des puissances éoliennes |  |  |  | Distributions temporelle des puissances solaires
|  | ad initiale | Jour | Heure | [24 empty] | Jour | Jour | Jour | 1 | 0 | 45612.9319 | 45239.184 | 45236.0243 | 346.4778 | 551.125 | 717.3931 | 39699.4014 | 1606.0542 | 760.2437 | 10191.0792 | -850.2792 | 642.4229 | -8050.9653 | 26.4062 | -252.3139 | -1289.5389 | -2082.0944 | -753.2417 | -1790.3458 | -1741.7806 | 1 | 0 | -4487 | -3437.5 | -3425 | 10 | -693 | 8.5 | -1310.5 | -94 | 0 | -1539.5 | -369 | -6.5 | -492.5 | -9.5 | 0 | 0 | 0 | -200 | 0 | 7 | Efficacité | 0.43012 | 0 | 7735 | 3760 | 0.20763 | 0.20219 |  | Nombre d'heures dans une tranche de puissance donnée |  |  |  | Nombre d'heures dans une tranche de puissance donnée
|  | 1 |  | 0 | 1 | 2 | 3 | 4 | 5 | 6 | 7 | 8 | 9 | 10 | 11 | 12 | 13 | 14 | 15 | 16 | 17 | 18 | 19 | 20 | 21 | 22 | 23 |  | (MW) | (MW) | (MW) | 1 | 1 | 45612.9319 | 45239.184 | 45236.0243 | 346.4778 | 551.125 | 717.3931 | 39699.4014 | 1606.0542 | 760.2437 | 10191.0792 | -850.2792 | 642.4229 | -8050.9653 | 26.4062 | -252.3139 | -1289.5389 | -2082.0944 | -753.2417 | -1790.3458 | -1741.7806 | 1 | 1 | -1579 | -2075 | -1675 | -1 | -243 | -0.5 | -611 | -89.5 | 0 | -569.5 | 156.5 | -60 | -161.5 | -3 | 0 | 0 | 0 | -100 | 0 | -135 | Instantanée | 0.41797 | 0 | 7735 | 3760 | 0.20763 | 0.20219 | 0,00 | Tranche % Puissance (MW/MWc) |  | Nb Heures | % temps | Tranche % Puissance (MW/MWc) |  | Nb Heures | % temps
|  | 1 | 1 | 51423.5 | 46936.5 | 45357.5 | 42388.5 | 40507 | 40026 | 40155 | 41840 | 44372 | 47483 | 48939 | 49473 | 50468 | 50457 | 48149.5 | 45955.5 | 44252.5 | 43259.5 | 44018.5 | 45123.5 | 44062 | 43062 | 44988 | 48865.5 |  | 45481.7708 | 51423.5 | 40026 | 1 | 2 | 45612.9319 | 45239.184 | 45236.0243 | 346.4778 | 551.125 | 717.3931 | 39699.4014 | 1606.0542 | 760.2437 | 10191.0792 | -850.2792 | 642.4229 | -8050.9653 | 26.4062 | -252.3139 | -1289.5389 | -2082.0944 | -753.2417 | -1790.3458 | -1741.7806 | 1 | 2 | -2969 | -3262.5 | -3550 | -0.5 | 0 | -1 | -612 | -80 | 0 | -691 | -1452.5 | 3 | -135 | 0.5 | 0 | 0 | 0 | -84 | 0 | 100 |  | 0.4064 | 0 | 7735 | 3760 | 0.20763 | 0.20219 | 0.05 |  | 0-5 % | -12 | -1.667% |  | 0-5 % | 310 | 43.06%
|  | 1 | 2 | 47717 | 43716.5 | 42194 | 39095 | 36890 | 36115 | 35331.5 | 36013.5 | 37822 | 40542.5 | 42599 | 43951 | 45412 | 45614.5 | 42789.5 | 40485.5 | 38877 | 38468 | 39601.5 | 41982 | 42541 | 42366.5 | 43988 | 47514 |  | 41317.7708 | 47717 | 35331.5 | 1 | 3 | 45612.9319 | 45239.184 | 45236.0243 | 346.4778 | 551.125 | 717.3931 | 39699.4014 | 1606.0542 | 760.2437 | 10191.0792 | -850.2792 | 642.4229 | -8050.9653 | 26.4062 | -252.3139 | -1289.5389 | -2082.0944 | -753.2417 | -1790.3458 | -1741.7806 | 1 | 3 | -1881.5 | -1875 | -1525 | 1 | 0 | -0.5 | -768 | -162.5 | 0 | -82 | -984 | 13.5 | 100.5 | 0.5 | 0 | 0 | 0 | 194 | 0 | -220 |  | 0.39606 | 0 | 7735 | 3760 | 0.20763 | 0.20219 | 0.1 |  | 5-10 % | 149 | 20.69% |  | 5-10 % | 32 | 4.444%
|  | 1 | 3 | 45974 | 42345.5 | 41294.5 | 38961 | 37811.5 | 39307.5 | 42622 | 48661.5 | 52493.5 | 54009.5 | 54579 | 54793 | 55281.5 | 55095 | 54205.5 | 52333 | 50755.5 | 49382 | 49635 | 51091 | 49206 | 47021.5 | 47880 | 51027.5 |  | 48573.5833 | 55281.5 | 37811.5 | 1 | 4 | 45612.9319 | 45239.184 | 45236.0243 | 346.4778 | 551.125 | 717.3931 | 39699.4014 | 1606.0542 | 760.2437 | 10191.0792 | -850.2792 | 642.4229 | -8050.9653 | 26.4062 | -252.3139 | -1289.5389 | -2082.0944 | -753.2417 | -1790.3458 | -1741.7806 | 1 | 4 | -481 | -262.5 | -212.5 | 0 | 0 | 1 | -173.5 | -162.5 | 0 | -48.5 | -165 | 2.5 | 66 | 0 | 11 | 0 | 0 | 231 | 0 | -217 |  | 0.37505 | 0 | 7735 | 3760 | 0.20763 | 0.20219 | 0.15 |  | 10-15 % | 122 | 16.94% |  | 10-15 % | 25 | 3.472%
|  | 1 | 4 | 49107 | 44848 | 43709 | 41279.5 | 39881.5 | 40845.5 | 43848.5 | 49544.5 | 52958.5 | 54321 | 54657 | 54914 | 55194 | 54808 | 53902.5 | 52378.5 | 50867 | 49535.5 | 49396.5 | 50520 | 48415 | 46370 | 47385.5 | 50417.5 |  | 49129.3333 | 55194 | 39881.5 | 1 | 5 | 45612.9319 | 45239.184 | 45236.0243 | 346.4778 | 551.125 | 717.3931 | 39699.4014 | 1606.0542 | 760.2437 | 10191.0792 | -850.2792 | 642.4229 | -8050.9653 | 26.4062 | -252.3139 | -1289.5389 | -2082.0944 | -753.2417 | -1790.3458 | -1741.7806 | 1 | 5 | 129 | 362.5 | 475 | -0.5 | 0 | 1 | -32 | -153.5 | 4.5 | 117.5 | -60 | -4.5 | 255.5 | 0 | 409 | 0 | 0 | 118 | 0 | 0 |  | 0.35404 | 0 | 7735 | 3760 | 0.20763 | 0.20219 | 0.2 |  | 15-20 % | 120 | 16.67% |  | 15-20 % | 29 | 4.028%
|  | 1 | 5 | 48495 | 44157 | 42878 | 40323.5 | 38990 | 39870.5 | 42418 | 47521.5 | 51294 | 53365 | 53944.5 | 54404.5 | 54999.5 | 54641 | 54145.5 | 52568.5 | 51083 | 49991 | 49781 | 50754.5 | 48596 | 46288.5 | 47195.5 | 50265.5 |  | 48665.4583 | 54999.5 | 38990 | 1 | 6 | 45612.9319 | 45239.184 | 45236.0243 | 346.4778 | 551.125 | 717.3931 | 39699.4014 | 1606.0542 | 760.2437 | 10191.0792 | -850.2792 | 642.4229 | -8050.9653 | 26.4062 | -252.3139 | -1289.5389 | -2082.0944 | -753.2417 | -1790.3458 | -1741.7806 | 1 | 6 | 1685 | 2150 | 2037.5 | 0 | 0 | -1 | 315 | -200.5 | 107 | 437.5 | 90.5 | -3.5 | 940.5 | 0 | 1160 | 0 | -124 | 206 | 0 | 200 |  | 0.3342 | 0.0011968 | 7735 | 3760 | 0.20763 | 0.20219 | 0.25 |  | 20-25 % | 86 | 11.94% |  | 20-25 % | 28 | 3.889%
|  | 1 | 6 | 48279 | 43817 | 42481.5 | 39909.5 | 38219 | 38919 | 41330.5 | 46876.5 | 50556.5 | 52434 | 53292.5 | 53847.5 | 54581.5 | 54618 | 54131.5 | 52752 | 51326.5 | 50170 | 50239.5 | 50807.5 | 48396 | 45871.5 | 46741 | 49884.5 |  | 48311.75 | 54618 | 38219 | 1 | 7 | 45612.9319 | 45239.184 | 45236.0243 | 346.4778 | 551.125 | 717.3931 | 39699.4014 | 1606.0542 | 760.2437 | 10191.0792 | -850.2792 | 642.4229 | -8050.9653 | 26.4062 | -252.3139 | -1289.5389 | -2082.0944 | -753.2417 | -1790.3458 | -1741.7806 | 1 | 7 | 2532 | 3175 | 3075 | 1 | 0 | 1.5 | 114.5 | -239.5 | 278.5 | 375 | 1491.5 | 8 | 502.5 | -0.5 | -500 | 0 | 23 | -127 | 0 | 150 |  | 0.30827 | 0.029654 | 7735 | 3760 | 0.20763 | 0.20219 | 0.3 |  | 25-30 % | 98 | 13.61% |  | 25-30 % | 25 | 3.472%
|  | 1 | 7 | 47663 | 43090 | 41651 | 39093.5 | 37599 | 38276 | 40537.5 | 45983 | 49776.5 | 51887 | 52982.5 | 53423.5 | 54272.5 | 54280 | 53323 | 51849.5 | 50143.5 | 49163 | 48892.5 | 48799.5 | 46476.5 | 44452.5 | 45726 | 49088 |  | 47434.5417 | 54280 | 37599 | 1 | 8 | 45612.9319 | 45239.184 | 45236.0243 | 346.4778 | 551.125 | 717.3931 | 39699.4014 | 1606.0542 | 760.2437 | 10191.0792 | -850.2792 | 642.4229 | -8050.9653 | 26.4062 | -252.3139 | -1289.5389 | -2082.0944 | -753.2417 | -1790.3458 | -1741.7806 | 1 | 8 | 3111 | 3100 | 2550 | 0.5 | 0 | 0 | 137.5 | -144 | 384.5 | 1273 | 855 | 2 | 601.5 | -0.5 | 1261 | 0 | -23 | -118 | 0 | 218 |  | 0.27731 | 0.10372 | 7735 | 3760 | 0.20763 | 0.20219 | 0.35 |  | 30-35 % | 44 | 6.111% |  | 30-35 % | 39 | 5.417%
|  | 1 | 8 | 46658 | 41882 | 40109.5 | 37098.5 | 35173.5 | 34792 | 34490.5 | 36198.5 | 39185 | 42406.5 | 44506 | 45402.5 | 46966.5 | 47424 | 45472.5 | 43873.5 | 42360.5 | 41692 | 42159 | 43106.5 | 41906 | 40532.5 | 41812.5 | 45648.5 |  | 41702.3542 | 47424 | 34490.5 | 1 | 9 | 45612.9319 | 45239.184 | 45236.0243 | 346.4778 | 551.125 | 717.3931 | 39699.4014 | 1606.0542 | 760.2437 | 10191.0792 | -850.2792 | 642.4229 | -8050.9653 | 26.4062 | -252.3139 | -1289.5389 | -2082.0944 | -753.2417 | -1790.3458 | -1741.7806 | 1 | 9 | 1456 | 1262.5 | 1337.5 | -0.5 | 0 | -1.5 | -148 | 8 | 443 | 272.5 | 119.5 | -1 | 764.5 | -1 | 139 | 0 | -3 | 186 | 0 | 127 |  | 0.25869 | 0.20598 | 7735 | 3760 | 0.20763 | 0.20219 | 0.4 |  | 35-40 % | 31 | 4.306% |  | 35-40 % | 37 | 5.139%
|  | 1 | 9 | 44142 | 39959.5 | 38312.5 | 35320 | 33335 | 32594.5 | 31701 | 32191.5 | 34052.5 | 37066 | 39745 | 41697.5 | 43787 | 44163.5 | 41461 | 39722.5 | 38389.5 | 37967.5 | 39050 | 41294.5 | 41673 | 40993.5 | 42239 | 45324.5 |  | 39007.6042 | 45324.5 | 31701 | 1 | 10 | 45612.9319 | 45239.184 | 45236.0243 | 346.4778 | 551.125 | 717.3931 | 39699.4014 | 1606.0542 | 760.2437 | 10191.0792 | -850.2792 | 642.4229 | -8050.9653 | 26.4062 | -252.3139 | -1289.5389 | -2082.0944 | -753.2417 | -1790.3458 | -1741.7806 | 1 | 10 | 534 | 462.5 | 450 | 0 | 0 | 0.5 | 9 | 72.5 | 380 | 220.5 | 258 | -10 | -396.5 | 0 | -1710 | 0 | 64 | 527 | 0 | -145 |  | 0.25973 | 0.3238 | 7735 | 3760 | 0.20763 | 0.20219 | 0.45 |  | 40-45 % | 25 | 3.472% |  | 40-45 % | 37 | 5.139%
|  | 1 | 10 | 43617.5 | 39609 | 38371.5 | 35942 | 34744.5 | 36112.5 | 39232.5 | 45071 | 49329.5 | 51658 | 52750 | 53398 | 54178.5 | 54000 | 53257 | 51778 | 50269.5 | 49156 | 49109.5 | 50378 | 48175 | 45729 | 46125.5 | 49254.5 |  | 46718.6042 | 54178.5 | 34744.5 | 1 | 11 | 45612.9319 | 45239.184 | 45236.0243 | 346.4778 | 551.125 | 717.3931 | 39699.4014 | 1606.0542 | 760.2437 | 10191.0792 | -850.2792 | 642.4229 | -8050.9653 | 26.4062 | -252.3139 | -1289.5389 | -2082.0944 | -753.2417 | -1790.3458 | -1741.7806 | 1 | 11 | 995 | 1137.5 | 1100 | 0 | 0 | 1 | -13.5 | 77.5 | 280.5 | 766 | 59.5 | 0 | -177.5 | 0 | 0 | 0 | 213 | 35 | 351 | 0 |  | 0.2691 | 0.42487 | 7735 | 3760 | 0.20763 | 0.20219 | 0.5 |  | 45-50 % | 5 | 0.6944% |  | 45-50 % | 26 | 3.611%
|  | 1 | 11 | 47035.5 | 42609.5 | 41290 | 38828.5 | 37614.5 | 38376 | 40970.5 | 46635.5 | 50517 | 52478.5 | 53408.5 | 54038 | 54697.5 | 54395.5 | 53727 | 52423.5 | 50904 | 49772 | 49869.5 | 50829 | 48581.5 | 46055 | 46598 | 49582 |  | 47968.1875 | 54697.5 | 37614.5 | 1 | 12 | 45612.9319 | 45239.184 | 45236.0243 | 346.4778 | 551.125 | 717.3931 | 39699.4014 | 1606.0542 | 760.2437 | 10191.0792 | -850.2792 | 642.4229 | -8050.9653 | 26.4062 | -252.3139 | -1289.5389 | -2082.0944 | -753.2417 | -1790.3458 | -1741.7806 | 1 | 12 | -11 | -900 | -862.5 | 0 | 0 | -1 | -240 | 215 | 125 | 90.5 | 1 | -3.5 | -198 | 0 | 29 | 0 | -180 | -699 | 171 | 179 |  | 0.27912 | 0.49947 | 7735 | 3760 | 0.20763 | 0.20219 | 0.55 |  | 50-55 % | 13 | 1.806% |  | 50-55 % | 29 | 4.028%
|  | 1 | 12 | 47206 | 42794.5 | 41450.5 | 38951.5 | 37477 | 38149 | 40600 | 45627 | 49833.5 | 52648 | 53893.5 | 54645 | 55418 | 54732 | 54120 | 53159 | 51831 | 50550.5 | 50601.5 | 51438.5 | 48871 | 46327.5 | 46849 | 49677.5 |  | 48202.125 | 55418 | 37477 | 1 | 13 | 45612.9319 | 45239.184 | 45236.0243 | 346.4778 | 551.125 | 717.3931 | 39699.4014 | 1606.0542 | 760.2437 | 10191.0792 | -850.2792 | 642.4229 | -8050.9653 | 26.4062 | -252.3139 | -1289.5389 | -2082.0944 | -753.2417 | -1790.3458 | -1741.7806 | 1 | 13 | -2307.5 | -2400 | -2537.5 | -1 | 0 | 0 | -202.5 | 287.5 | 97.5 | -1794 | -27.5 | 1 | -666.5 | 0 | 51 | 0 | 4 | -192 | -372 | -554 |  | 0.30692 | 0.53271 | 7735 | 3760 | 0.20763 | 0.20219 | 0.6 |  | 55-60 % | 9 | 1.25% |  | 55-60 % | 24 | 3.333%
|  | 1 | 13 | 47575.5 | 43097 | 41673.5 | 39104 | 37666.5 | 38150.5 | 40348.5 | 45630 | 49657 | 52194.5 | 53553.5 | 54558 | 55419 | 55165 | 54519 | 53162 | 51749 | 50357 | 50164.5 | 50856 | 48397 | 46072.5 | 46153.5 | 49701.5 |  | 48121.8542 | 55419 | 37666.5 | 1 | 14 | 45612.9319 | 45239.184 | 45236.0243 | 346.4778 | 551.125 | 717.3931 | 39699.4014 | 1606.0542 | 760.2437 | 10191.0792 | -850.2792 | 642.4229 | -8050.9653 | 26.4062 | -252.3139 | -1289.5389 | -2082.0944 | -753.2417 | -1790.3458 | -1741.7806 | 1 | 14 | -2194 | -2300 | -2425 | -0.5 | 0 | 1 | 321 | 288 | -97 | -1190 | -395.5 | -5 | -1117 | 1 | -833 | 0 | -88 | 152 | -50 | -81 |  | 0.34409 | 0.55864 | 7735 | 3760 | 0.20763 | 0.20219 | 0.65 |  | 60-65 % | 6 | 0.8333% |  | 60-65 % | 23 | 3.194%
|  | 1 | 14 | 47392 | 42858 | 41484 | 39115.5 | 37959 | 38626.5 | 41014 | 46361.5 | 50241.5 | 52225.5 | 53349.5 | 53677 | 54130 | 53858 | 52604.5 | 51080 | 49352.5 | 48209.5 | 48338.5 | 48390 | 46166.5 | 44080.5 | 45265.5 | 49024.5 |  | 47283.5 | 54130 | 37959 | 1 | 15 | 45612.9319 | 45239.184 | 45236.0243 | 346.4778 | 551.125 | 717.3931 | 39699.4014 | 1606.0542 | 760.2437 | 10191.0792 | -850.2792 | 642.4229 | -8050.9653 | 26.4062 | -252.3139 | -1289.5389 | -2082.0944 | -753.2417 | -1790.3458 | -1741.7806 | 1 | 15 | -1703 | -1837.5 | -1925 | -1 | 0 | -0.5 | 349.5 | 177 | -205 | -652 | -897.5 | -0.5 | -473.5 | 0 | -17 | 0 | 0 | 63 | -100 | -68 |  | 0.38132 | 0.53285 | 7735 | 3760 | 0.20763 | 0.20219 | 0.7 |  | 65-70 % | 0 | 0% |  | 65-70 % | 18 | 2.5%
|  | 1 | 15 | 46711.5 | 42062.5 | 40294 | 37266 | 35413.5 | 34747 | 34776.5 | 36512.5 | 39308.5 | 42697.5 | 44674 | 45450.5 | 46822 | 47183.5 | 45272 | 43487.5 | 41943 | 41299.5 | 41767 | 42493 | 41264 | 39760.5 | 41374.5 | 45834 |  | 41600.6042 | 47183.5 | 34747 | 1 | 16 | 45612.9319 | 45239.184 | 45236.0243 | 346.4778 | 551.125 | 717.3931 | 39699.4014 | 1606.0542 | 760.2437 | 10191.0792 | -850.2792 | 642.4229 | -8050.9653 | 26.4062 | -252.3139 | -1289.5389 | -2082.0944 | -753.2417 | -1790.3458 | -1741.7806 | 1 | 16 | -993 | -1000 | -1000 | 0.5 | 0 | -0.5 | -239.5 | 114.5 | -333.5 | 135.5 | -1048 | -4 | 383 | 0 | 1208 | 0 | -77 | -281 | 0 | 225 |  | 0.4042 | 0.47832 | 7735 | 3760 | 0.20763 | 0.20219 | 0.75 |  | 70-75 % | 0 | 0% |  | 70-75 % | 14 | 1.944%
|  | 1 | 16 | 44381.5 | 40143 | 38327.5 | 35287.5 | 33368.5 | 32674 | 31587 | 32358 | 34335.5 | 37227.5 | 39672 | 40956 | 42547.5 | 42908.5 | 40563 | 38856.5 | 37613 | 37250.5 | 38188.5 | 40084 | 40508 | 40211 | 41803 | 45563 |  | 38600.6042 | 45563 | 31587 | 1 | 17 | 45612.9319 | 45239.184 | 45236.0243 | 346.4778 | 551.125 | 717.3931 | 39699.4014 | 1606.0542 | 760.2437 | 10191.0792 | -850.2792 | 642.4229 | -8050.9653 | 26.4062 | -252.3139 | -1289.5389 | -2082.0944 | -753.2417 | -1790.3458 | -1741.7806 | 1 | 17 | 759 | 1087.5 | 1087.5 | 1 | 0 | -0.5 | 115 | 168 | -371 | 181 | 64.5 | 3.5 | 597.5 | 0 | -102 | 0 | 0 | -111 | 0 | -13 |  | 0.419 | 0.38963 | 7735 | 3760 | 0.20763 | 0.20219 | 0.8 |  | 75-80 % | 0 | 0% |  | 75-80 % | 0 | 0%
12 |  | 1 | 17 | 43495 | 39365 | 38101.5 | 35563.5 | 34420 | 35599.5 | 38656.5 | 44175 | 48524 | 51194 | 52824 | 53863.5 | 54860.5 | 54722 | 54388.5 | 53196.5 | 51983 | 50866.5 | 50947.5 | 51707.5 | 49296 | 46688.5 | 46689 | 49366.5 |  | 47103.8958 | 54860.5 | 34420 | 1 | 18 | 45612.9319 | 45239.184 | 45236.0243 | 346.4778 | 551.125 | 717.3931 | 39699.4014 | 1606.0542 | 760.2437 | 10191.0792 | -850.2792 | 642.4229 | -8050.9653 | 26.4062 | -252.3139 | -1289.5389 | -2082.0944 | -753.2417 | -1790.3458 | -1741.7806 | 1 | 18 | 1105 | 1050 | 1112.5 | -0.5 | 0 | 0 | 79.5 | 24 | -444.5 | 690 | 973 | -5.5 | -210.5 | 0 | 95 | 0 | 0 | 0 | 0 | 2 |  | 0.44072 | 0.29096 | 7735 | 3760 | 0.20763 | 0.20219 | 0.85 |  | 80-85 % | 0 | 0% |  | 80-85 % | 0 | 0%
41 |  | 1 | 18 | 47019 | 42498 | 41386 | 38863.5 | 37653.5 | 38274 | 40658.5 | 46136 | 50325.5 | 52811 | 54285.5 | 55398 | 56133.5 | 55878 | 55634 | 54435 | 53107 | 51973 | 51641.5 | 51678 | 49315.5 | 46952 | 47431 | 50272 |  | 48739.9583 | 56133.5 | 37653.5 | 1 | 19 | 45612.9319 | 45239.184 | 45236.0243 | 346.4778 | 551.125 | 717.3931 | 39699.4014 | 1606.0542 | 760.2437 | 10191.0792 | -850.2792 | 642.4229 | -8050.9653 | 26.4062 | -252.3139 | -1289.5389 | -2082.0944 | -753.2417 | -1790.3458 | -1741.7806 | 1 | 19 | -1061.5 | -812.5 | -712.5 | 0.5 | 0 | 0 | -338 | -143 | -414 | -402.5 | 361.5 | 7.5 | -135.5 | 0 | -700 | 0 | 4 | 50 | 0 | 190 |  | 0.44383 | 0.17274 | 7735 | 3760 | 0.20763 | 0.20219 | 0.9 |  | 85-90 % | 0 | 0% |  | 85-90 % | 0 | 0%
AD12 |  | 1 | 19 | 47666.5 | 42907 | 41656 | 39260.5 | 38023 | 38523 | 40824 | 45702.5 | 49853 | 52868.5 | 54583.5 | 55682 | 56292.5 | 56038.5 | 55772 | 54341 | 52914 | 51690.5 | 51434 | 52000 | 49320 | 46687 | 46907 | 49871 |  | 48784.0417 | 56292.5 | 38023 | 1 | 20 | 45612.9319 | 45239.184 | 45236.0243 | 346.4778 | 551.125 | 717.3931 | 39699.4014 | 1606.0542 | 760.2437 | 10191.0792 | -850.2792 | 642.4229 | -8050.9653 | 26.4062 | -252.3139 | -1289.5389 | -2082.0944 | -753.2417 | -1790.3458 | -1741.7806 | 1 | 20 | -1000 | -425 | -325 | -1 | 0 | 1.5 | -98 | -244 | -202 | -199 | 10 | -5 | -260.5 | 0 | 44 | 0 | -4 | -50 | 0 | -143 |  | 0.42534 | 0.062633 | 7735 | 3760 | 0.20763 | 0.20219 | 0.95 |  | 90-95 % | 0 | 0% |  | 90-95 % | 0 | 0%
AD41 |  | 1 | 20 | 47462.5 | 42846 | 41446 | 39141 | 37891 | 38659 | 40888 | 46163.5 | 50180 | 52737 | 54074 | 55035.5 | 55678.5 | 55192 | 54749 | 53408 | 52057.5 | 50977.5 | 50907 | 51544.5 | 48973 | 46587 | 46553 | 49471.5 |  | 48442.5833 | 55678.5 | 37891 | 1 | 21 | 45612.9319 | 45239.184 | 45236.0243 | 346.4778 | 551.125 | 717.3931 | 39699.4014 | 1606.0542 | 760.2437 | 10191.0792 | -850.2792 | 642.4229 | -8050.9653 | 26.4062 | -252.3139 | -1289.5389 | -2082.0944 | -753.2417 | -1790.3458 | -1741.7806 | 1 | 21 | 1926 | 2500 | 2600 | 0 | 0 | -1.5 | 81 | -100.5 | -33.5 | 520.5 | 749.5 | -8 | 716.5 | 0 | 578 | 0 | -2 | 0 | 0 | 34 |  | 0.39379 | 0.0089096 | 7735 | 3760 | 0.20763 | 0.20219 | 1 |  | 95-100% | 0 | 0% |  | 95-100% | 0 | 0%
AE12 |  | 1 | 21 | 47122 | 42628.5 | 41347.5 | 39031.5 | 37723 | 38421.5 | 40614 | 45836 | 49837 | 52277 | 53590.5 | 54530.5 | 54880 | 54283 | 53142 | 51655 | 50094.5 | 48963 | 48856.5 | 48728.5 | 46243.5 | 43810 | 44724 | 48523 |  | 47369.25 | 54880 | 37723 | 1 | 22 | 45612.9319 | 45239.184 | 45236.0243 | 346.4778 | 551.125 | 717.3931 | 39699.4014 | 1606.0542 | 760.2437 | 10191.0792 | -850.2792 | 642.4229 | -8050.9653 | 26.4062 | -252.3139 | -1289.5389 | -2082.0944 | -753.2417 | -1790.3458 | -1741.7806 | 1 | 22 | 3877.5 | 3012.5 | 2962.5 | 0 | 0 | 0.5 | 94.5 | -58 | 0 | 2537.5 | 210 | -2.5 | 1097 | -1 | 2210 | 0 | 0 | 50 | 0 | 127 |  | 0.3808 | 0 | 7735 | 3760 | 0.20763 | 0.20219 |  |  | Total | 696 | 96.67% |  | Total | 696 | 96.67%
AE41 |  | 1 | 22 | 46445 | 41705 | 40145.5 | 37209 | 35376 | 34803.5 | 34586 | 36178.5 | 38966.5 | 42291.5 | 44634 | 45569.5 | 47069 | 47502.5 | 45368.5 | 43787.5 | 42344.5 | 41766 | 42245 | 42980 | 41674.5 | 40294 | 41507.5 | 45652 |  | 41670.875 | 47502.5 | 34586 | 1 | 23 | 45612.9319 | 45239.184 | 45236.0243 | 346.4778 | 551.125 | 717.3931 | 39699.4014 | 1606.0542 | 760.2437 | 10191.0792 | -850.2792 | 642.4229 | -8050.9653 | 26.4062 | -252.3139 | -1289.5389 | -2082.0944 | -753.2417 | -1790.3458 | -1741.7806 | 1 | 23 | -1148.5 | -1787.5 | -2387.5 | -1 | 0 | 2 | -971 | -168.5 | 0 | -2191.5 | -5 | 5.5 | 2181 | 1 | -858 | 0 | -139 | -50 | 346 | 2538 |  | 0.3733 | 0 | 7735 | 3760 | 0.20763 | 0.20219 |  |  | Efficacité éolienne < 15 % |  | 35.97% |  | Efficacité solaire < 15 % |  | 50.97%
AF12 |  | 1 | 23 | 44166.5 | 39935 | 38264.5 | 35386 | 33443.5 | 32693 | 31658 | 32219.5 | 34208.5 | 37237.5 | 39942.5 | 41788.5 | 43678 | 44016.5 | 41444.5 | 39603 | 38254.5 | 37768.5 | 38861 | 40833 | 41183.5 | 40749 | 41946 | 45377.5 |  | 38944.0833 | 45377.5 | 31658 | 2 | 0 | 45612.9319 | 45239.184 | 45236.0243 | 346.4778 | 551.125 | 717.3931 | 39699.4014 | 1606.0542 | 760.2437 | 10191.0792 | -850.2792 | 642.4229 | -8050.9653 | 26.4062 | -252.3139 | -1289.5389 | -2082.0944 | -753.2417 | -1790.3458 | -1741.7806 | 2 | 0 | -4000.5 | -2512.5 | -2637.5 | 1 | 0 | 3 | -2753 | -179.5 | 0 | -881.5 | -1984.5 | 7 | 1786.5 | 2.5 | 536 | 98 | -22 | 564 | 0 | 400 |  | 0.35152 | 0 | 7735 | 3760 | 0.20763 | 0.20219 |  |  | Efficacité éolienne > 50 % |  | 3.889% |  | Efficacité solaire > 50 % |  | 15%
AF41 |  | 1 | 24 | 43580.5 | 39560 | 38237 | 35871 | 34802 | 36101 | 39025 | 44596 | 48885 | 51175.5 | 52642 | 53449 | 54196.5 | 53896 | 53328.5 | 51863 | 50421 | 49134 | 49169.5 | 50236.5 | 48048 | 45486 | 45873.5 | 49373.5 |  | 46622.9167 | 54196.5 | 34802 | 2 | 1 | 45612.9319 | 45239.184 | 45236.0243 | 346.4778 | 551.125 | 717.3931 | 39699.4014 | 1606.0542 | 760.2437 | 10191.0792 | -850.2792 | 642.4229 | -8050.9653 | 26.4062 | -252.3139 | -1289.5389 | -2082.0944 | -753.2417 | -1790.3458 | -1741.7806 | 2 | 1 | -1522.5 | -1687.5 | -2025 | -1 | 0 | 0.5 | -1161 | -219 | 0 | -402 | -373.5 | 3 | 630 | 0.5 | -172 | 0 | 8 | 254 | 0 | -38 |  | 0.32831 | 0 | 7735 | 3760 | 0.20763 | 0.20219
|  | 1 | 25 | 47115 | 42807 | 41594.5 | 39331 | 38032 | 38819.5 | 41289.5 | 46516.5 | 50266 | 52220 | 53142 | 53924.5 | 54575 | 54382 | 53713 | 52263.5 | 50746.5 | 49498 | 49482 | 50097 | 48166.5 | 45618 | 46349.5 | 49764 |  | 47904.6875 | 54575 | 38032 | 2 | 2 | 45612.9319 | 45239.184 | 45236.0243 | 346.4778 | 551.125 | 717.3931 | 39699.4014 | 1606.0542 | 760.2437 | 10191.0792 | -850.2792 | 642.4229 | -8050.9653 | 26.4062 | -252.3139 | -1289.5389 | -2082.0944 | -753.2417 | -1790.3458 | -1741.7806 | 2 | 2 | -3099 | -3375 | -3450 | 2 | 0 | -0.5 | -2221.5 | -139 | 0 | -444 | -429 | -5.5 | 139 | 1.5 | 60 | 0 | -39 | 266 | 0 | 99 |  | 0.3 | 0 | 7735 | 3760 | 0.20763 | 0.20219
|  | 1 | 26 | 47361 | 42863.5 | 41624.5 | 39124 | 38038.5 | 38841 | 41195.5 | 45957 | 49882.5 | 52287.5 | 53174.5 | 53912 | 54747.5 | 54476 | 53801.5 | 52387.5 | 50890 | 49542 | 49424.5 | 50281.5 | 48355 | 45974 | 46465 | 49849 |  | 47935.625 | 54747.5 | 38038.5 | 2 | 3 | 45612.9319 | 45239.184 | 45236.0243 | 346.4778 | 551.125 | 717.3931 | 39699.4014 | 1606.0542 | 760.2437 | 10191.0792 | -850.2792 | 642.4229 | -8050.9653 | 26.4062 | -252.3139 | -1289.5389 | -2082.0944 | -753.2417 | -1790.3458 | -1741.7806 | 2 | 3 | -2205 | -1900 | -1875 | -1 | 0 | -1 | -1940 | -201.5 | 0 | -215.5 | -84.5 | 3 | 236 | 1.5 | -139 | 0 | -7 | 122 | 0 | -376 |  | 0.28203 | 0 | 7735 | 3760 | 0.20763 | 0.20219 |  | Distributions temporelle des gradients de puissance éolienne |  |  |  | Distributions temporelle des gradients de puissance solaire
|  | 1 | 27 | 47765 | 43167 | 41899.5 | 39401.5 | 38077.5 | 38872 | 41244.5 | 46303.5 | 50288 | 52557.5 | 53745 | 54356 | 54858 | 54621.5 | 53924 | 52413 | 50982 | 49820 | 49696.5 | 50390.5 | 48086.5 | 45961.5 | 46629 | 49773.5 |  | 48118.0417 | 54858 | 38077.5 | 2 | 4 | 45612.9319 | 45239.184 | 45236.0243 | 346.4778 | 551.125 | 717.3931 | 39699.4014 | 1606.0542 | 760.2437 | 10191.0792 | -850.2792 | 642.4229 | -8050.9653 | 26.4062 | -252.3139 | -1289.5389 | -2082.0944 | -753.2417 | -1790.3458 | -1741.7806 | 2 | 4 | -775 | -675 | -775 | -0.5 | 0 | 0 | 11.5 | -110.5 | 0 | -178 | -142 | -3 | -352.5 | 0 | -145 | 0 | -3 | -74 | 0 | -41 |  | 0.25598 | 0 | 7735 | 3760 | 0.20763 | 0.20219 |  | Nombre d'heures dans une tranche de gradient donné |  |  | Heures | Nombre d'heures dans une tranche de gradient donné |  |  | Heures
|  | 1 | 28 | 47500 | 43062.5 | 41867.5 | 39361 | 37914 | 38625 | 40841 | 45865 | 49819 | 52301.5 | 53669 | 54305 | 54620 | 54330 | 53175 | 51627 | 49922 | 48768.5 | 48845.5 | 49130 | 47250.5 | 45288 | 45955.5 | 49157 |  | 47633.3125 | 54620 | 37914 | 2 | 5 | 45612.9319 | 45239.184 | 45236.0243 | 346.4778 | 551.125 | 717.3931 | 39699.4014 | 1606.0542 | 760.2437 | 10191.0792 | -850.2792 | 642.4229 | -8050.9653 | 26.4062 | -252.3139 | -1289.5389 | -2082.0944 | -753.2417 | -1790.3458 | -1741.7806 | 2 | 5 | -783.5 | -712.5 | -562.5 | 0 | 0 | -0.5 | -567.5 | -75 | 8 | -77 | 5 | 0 | -76.5 | 0 | -129 | 0 | 0 | 323 | 0 | 207 |  | 0.24169 | 0 | 7735 | 3760 | 0.20763 | 0.20219 | -1250 | Tranche Puissance (MW/h) |  | Nb Heures | % temps | Tranche Puissance (MW/h) |  | Nb Heures | % temps
|  | 1 | 29 | 46980.5 | 42286 | 40619 | 37657.5 | 35719 | 35465.5 | 35457 | 36867 | 39955 | 43499 | 45636 | 46499 | 47879 | 48163 | 46111.5 | 44132 | 42534 | 41686.5 | 42114.5 | 42924.5 | 41579.5 | 40132.5 | 41467.5 | 45996.5 |  | 42140.0625 | 48163 | 35457 | 2 | 6 | 45612.9319 | 45239.184 | 45236.0243 | 346.4778 | 551.125 | 717.3931 | 39699.4014 | 1606.0542 | 760.2437 | 10191.0792 | -850.2792 | 642.4229 | -8050.9653 | 26.4062 | -252.3139 | -1289.5389 | -2082.0944 | -753.2417 | -1790.3458 | -1741.7806 | 2 | 6 | 682 | 812.5 | 1225 | -0.5 | 0 | -0.5 | 367 | -154 | 131.5 | 192 | 190 | -5 | -39 | 0 | -753 | 0 | 0 | 444 | 0 | -71 |  | 0.232 | 0.0021277 | 7735 | 3760 | 0.20763 | 0.20219 | -1150 |  | . - 1250 -1150 | 0 | 0% |  | . - 1250 -1150 | 0 | 0%
|  | 1 | 30 | 44635 | 40285 | 38571 | 35500.5 | 33582.5 | 32845.5 | 31919.5 | 32463 | 34455 | 37464 | 39999 | 41605 | 43143.5 | 43432 | 41009.5 | 39257.5 | 37999 | 37514 | 38492 | 40223.5 | 40504 | 40146 | 41805.5 | 45764 |  | 38858.9792 | 45764 | 31919.5 | 2 | 7 | 45612.9319 | 45239.184 | 45236.0243 | 346.4778 | 551.125 | 717.3931 | 39699.4014 | 1606.0542 | 760.2437 | 10191.0792 | -850.2792 | 642.4229 | -8050.9653 | 26.4062 | -252.3139 | -1289.5389 | -2082.0944 | -753.2417 | -1790.3458 | -1741.7806 | 2 | 7 | 1808.5 | 2375 | 1962.5 | 1 | 0 | -1 | 878.5 | -234 | 368.5 | 326 | 468.5 | 0 | 2.5 | -1 | 591 | -98 | -1 | 1 | 0 | -215 |  | 0.21209 | 0.037101 | 7735 | 3760 | 0.20763 | 0.20219 | -1050 |  | . - 1150 -1050 | 0 | 0% |  | . - 1150 -1050 | 0 | 0%
C756 |  | 1 | 31 | [25 empty] | 0 | 0 | 0 | 2 | 8 | 45612.9319 | 45239.184 | 45236.0243 | 346.4778 | 551.125 | 717.3931 | 39699.4014 | 1606.0542 | 760.2437 | 10191.0792 | -850.2792 | 642.4229 | -8050.9653 | 26.4062 | -252.3139 | -1289.5389 | -2082.0944 | -753.2417 | -1790.3458 | -1741.7806 | 2 | 8 | 2720.5 | 2662.5 | 2625 | 0.5 | 0 | 1.5 | 2311.5 | 6 | 524 | 451 | 297 | 1 | -873 | -1.5 | -1625 | 0 | 49 | -60 | 130 | -400 |  | 0.18184 | 0.13511 | 7735 | 3760 | 0.20763 | 0.20219 | -950 |  | . - 1050 --950 | 0 | 0% |  | . - 1050 --950 | 0 | 0%
|  | Moyenne horaire (MW) |  | 46723.05 | 42328.0333 | 40921.2833 | 38288.85 | 36778.1833 | 37137.4833 | 38660.6833 | 42600.1667 | 46039.2667 | 48585.5167 | 50082.9 | 50951.5667 | 51892.8833 | 51809.2167 | 50573.4833 | 49007.8167 | 47532.2167 | 46539.7167 | 46764.3167 | 47690.0833 | 46041.0167 | 44185.6 | 45080.9167 | 48496.1167 |  | 45612.9319 | 56292.5 | 31587 | 2 | 9 | 45612.9319 | 45239.184 | 45236.0243 | 346.4778 | 551.125 | 717.3931 | 39699.4014 | 1606.0542 | 760.2437 | 10191.0792 | -850.2792 | 642.4229 | -8050.9653 | 26.4062 | -252.3139 | -1289.5389 | -2082.0944 | -753.2417 | -1790.3458 | -1741.7806 | 2 | 9 | 2056.5 | 2000 | 1800 | -0.5 | 0 | 0 | 1448.5 | 259.5 | 513 | 526.5 | 621 | 11.5 | -1324 | -1.5 | 114 | 0 | -35 | -761 | 45 | 185 |  | 0.18261 | 0.27447 | 7735 | 3760 | 0.20763 | 0.20219 | -850 |  | . -950 -850 | 0 | 0% |  | . -950 -850 | 0 | 0%
|  | Max horaire (MW) |  | 51423.5 | 46936.5 | 45357.5 | 42388.5 | 40507 | 40845.5 | 43848.5 | 49544.5 | 52958.5 | 54321 | 54657 | 55682 | 56292.5 | 56038.5 | 55772 | 54435 | 53107 | 51973 | 51641.5 | 52000 | 49320 | 47021.5 | 47880 | 51027.5 | Test | 45612.9319 | 56292.5 | 31587 | 2 | 10 | 45612.9319 | 45239.184 | 45236.0243 | 346.4778 | 551.125 | 717.3931 | 39699.4014 | 1606.0542 | 760.2437 | 10191.0792 | -850.2792 | 642.4229 | -8050.9653 | 26.4062 | -252.3139 | -1289.5389 | -2082.0944 | -753.2417 | -1790.3458 | -1741.7806 | 2 | 10 | 1352 | 1225 | 1237.5 | 2 | 0 | -0.5 | 545.5 | 278 | 427 | 444 | 191 | 3.5 | -538 | -0.5 | 637 | 0 | -11 | -1360 | 229 | -182 |  | 0.21616 | 0.4109 | 7735 | 3760 | 0.20763 | 0.20219 | -750 |  | . -850 -750 | 0 | 0% |  | . -850 -750 | 0 | 0%
|  | Min horaire (MW) |  | 43495 | 39365 | 38101.5 | 35287.5 | 33335 | 32594.5 | 31587 | 32191.5 | 34052.5 | 37066 | 39672 | 40956 | 42547.5 | 42908.5 | 40563 | 38856.5 | 37613 | 37250.5 | 38188.5 | 40084 | 40504 | 39760.5 | 41374.5 | 45324.5 |  | 45612.9319 | 56292.5 | 31587 | 2 | 11 | 45612.9319 | 45239.184 | 45236.0243 | 346.4778 | 551.125 | 717.3931 | 39699.4014 | 1606.0542 | 760.2437 | 10191.0792 | -850.2792 | 642.4229 | -8050.9653 | 26.4062 | -252.3139 | -1289.5389 | -2082.0944 | -753.2417 | -1790.3458 | -1741.7806 | 2 | 11 | 1461 | 1525 | 1675 | -2 | 0 | 0.5 | -599.5 | 120.5 | 269.5 | -49.5 | 319 | 5.5 | 1396.5 | 0 | 1684 | 0 | -2 | -19 | 119 | 847 |  | 0.2521 | 0.52447 | 7735 | 3760 | 0.20763 | 0.20219 | -650 |  | . -750 -650 | 0 | 0% |  | . -750 -650 | 0 | 0%
|  | Classement horaire |  | Heure 0: Prévision J-1 |  | Moyenne | Max | Min | 2 | 12 | 45612.9319 | 45239.184 | 45236.0243 | 346.4778 | 551.125 | 717.3931 | 39699.4014 | 1606.0542 | 760.2437 | 10191.0792 | -850.2792 | 642.4229 | -8050.9653 | 26.4062 | -252.3139 | -1289.5389 | -2082.0944 | -753.2417 | -1790.3458 | -1741.7806 | 2 | 12 | 202.5 | -675 | -812.5 | 0 | 0 | 0.5 | -1272.5 | 106 | 71.5 | -418 | 123 | 2.5 | 1590 | 0 | 41 | 0 | 145 | 0 | 329 | 299 |  | 0.26768 | 0.59614 | 7735 | 3760 | 0.20763 | 0.20219 | -550 |  | . -650 -550 | 1 | 0.1391% |  | . -650 -550 | 10 | 1.391%
|  | ad initiale | Jour | Heure 0: Heure |  | Jour | Jour | Jour | 2 | 13 | 45612.9319 | 45239.184 | 45236.0243 | 346.4778 | 551.125 | 717.3931 | 39699.4014 | 1606.0542 | 760.2437 | 10191.0792 | -850.2792 | 642.4229 | -8050.9653 | 26.4062 | -252.3139 | -1289.5389 | -2082.0944 | -753.2417 | -1790.3458 | -1741.7806 | 2 | 13 | -2825 | -2925 | -2975 | 0.5 | 0 | 0 | -1501.5 | 170.5 | 23 | -943 | -1056.5 | -5.5 | 487 | 1.5 | 125 | 0 | 53 | 0 | -392 | 0 |  | 0.28138 | 0.61516 | 7735 | 3760 | 0.20763 | 0.20219 | -450 |  | . -550 -450 | 1 | 0.1391% |  | . -550 -450 | 29 | 4.033%
|  | 2 |  | 0 | 1 | 2 | 3 | 4 | 5 | 6 | 7 | 8 | 9 | 10 | 11 | 12 | 13 | 14 | 15 | 16 | 17 | 18 | 19 | 20 | 21 | 22 | 23 |  | (MW) | (MW) | (MW) | 2 | 14 | 45612.9319 | 45239.184 | 45236.0243 | 346.4778 | 551.125 | 717.3931 | 39699.4014 | 1606.0542 | 760.2437 | 10191.0792 | -850.2792 | 642.4229 | -8050.9653 | 26.4062 | -252.3139 | -1289.5389 | -2082.0944 | -753.2417 | -1790.3458 | -1741.7806 | 2 | 14 | -2304 | -2175 | -2150 | -0.5 | 0 | 0 | -1077.5 | 232 | -62.5 | -354.5 | -644 | -11 | -385.5 | 1 | -122 | 0 | 169 | 205 | -193 | -179 |  | 0.30343 | 0.62128 | 7735 | 3760 | 0.20763 | 0.20219 | -350 |  | . -450 -350 | 6 | 0.8345% |  | . -450 -350 | 40 | 5.563%
|  | 2 | 1 | 48975 | 45537.5 | 43462.5 | 40200 | 38325 | 38062.5 | 38425 | 40575 | 43750 | 46850 | 48112.5 | 48575 | 49712.5 | 48812.5 | 46412.5 | 44112.5 | 42275 | 41275 | 42362.5 | 43412.5 | 42600 | 42175 | 44675 | 47687.5 |  | 44015.1042 | 49712.5 | 38062.5 | 2 | 15 | 45612.9319 | 45239.184 | 45236.0243 | 346.4778 | 551.125 | 717.3931 | 39699.4014 | 1606.0542 | 760.2437 | 10191.0792 | -850.2792 | 642.4229 | -8050.9653 | 26.4062 | -252.3139 | -1289.5389 | -2082.0944 | -753.2417 | -1790.3458 | -1741.7806 | 2 | 15 | -1608.5 | -1775 | -1675 | 0.5 | 0 | -2 | -434 | 159 | -193.5 | -129 | -221 | -3 | -785 | 0 | 71 | 0 | -1 | 405 | -182 | -1333 |  | 0.33342 | 0.60465 | 7735 | 3760 | 0.20763 | 0.20219 | -250 |  | . -350 -250 | 18 | 2.503% |  | . -350 -250 | 38 | 5.285%
|  | 2 | 2 | 45900 | 43387.5 | 41700 | 38325 | 36425 | 35750 | 35037.5 | 35850 | 38225 | 40887.5 | 42887.5 | 44112.5 | 45637.5 | 44962.5 | 42037.5 | 39862.5 | 38087.5 | 37487.5 | 39287.5 | 41437.5 | 42287.5 | 42375 | 45137.5 | 47325 |  | 41017.1875 | 47325 | 35037.5 | 2 | 16 | 45612.9319 | 45239.184 | 45236.0243 | 346.4778 | 551.125 | 717.3931 | 39699.4014 | 1606.0542 | 760.2437 | 10191.0792 | -850.2792 | 642.4229 | -8050.9653 | 26.4062 | -252.3139 | -1289.5389 | -2082.0944 | -753.2417 | -1790.3458 | -1741.7806 | 2 | 16 | -409 | -600 | -562.5 | 1 | 0 | 2 | 1672 | 65.5 | -362 | 336.5 | 210.5 | 3 | -2337.5 | -1 | -1115 | 0 | -366 | 84 | -85 | -1762 |  | 0.35398 | 0.55319 | 7735 | 3760 | 0.20763 | 0.20219 | -150 |  | . -250 -150 | 68 | 9.458% |  | . -250 -150 | 51 | 7.093%
|  | 2 | 3 | 44675 | 41950 | 40525 | 38125 | 37287.5 | 39187.5 | 42912.5 | 48775 | 52487.5 | 54425 | 55325 | 55550 | 55850 | 55425 | 54300 | 52075 | 50200 | 49062.5 | 50050 | 51012.5 | 49237.5 | 47700 | 49225 | 51312.5 |  | 48611.4583 | 55850 | 37287.5 | 2 | 17 | 45612.9319 | 45239.184 | 45236.0243 | 346.4778 | 551.125 | 717.3931 | 39699.4014 | 1606.0542 | 760.2437 | 10191.0792 | -850.2792 | 642.4229 | -8050.9653 | 26.4062 | -252.3139 | -1289.5389 | -2082.0944 | -753.2417 | -1790.3458 | -1741.7806 | 2 | 17 | 1133.5 | 1800 | 1862.5 | -0.5 | 0 | -2 | 2931 | 26 | -469 | 795 | 629 | -1 | -2775.5 | -1.5 | -2134 | 0 | -1 | -63 | 0 | -426 |  | 0.36244 | 0.45691 | 7735 | 3760 | 0.20763 | 0.20219 | -50 |  | . -150 - 50 | 155 | 21.56% |  | . -150 - 50 | 47 | 6.537%
|  | 2 | 4 | 47962.5 | 44925 | 43400 | 40637.5 | 39550 | 40700 | 43887.5 | 49475 | 52937.5 | 54750 | 55150 | 55225 | 54862.5 | 54325 | 53337.5 | 51262.5 | 49412.5 | 48162.5 | 48837.5 | 49700 | 47800 | 46537.5 | 48262.5 | 50087.5 |  | 48799.4792 | 55225 | 39550 | 2 | 18 | 45612.9319 | 45239.184 | 45236.0243 | 346.4778 | 551.125 | 717.3931 | 39699.4014 | 1606.0542 | 760.2437 | 10191.0792 | -850.2792 | 642.4229 | -8050.9653 | 26.4062 | -252.3139 | -1289.5389 | -2082.0944 | -753.2417 | -1790.3458 | -1741.7806 | 2 | 18 | 2380.5 | 2150 | 2250 | 0 | 0 | -1 | 2276.5 | 1.5 | -541 | 1009.5 | 1174 | -14 | -1524.5 | -1.5 | 49 | 0 | 0 | -330 | 0 | 0 |  | 0.3658 | 0.33218 | 7735 | 3760 | 0.20763 | 0.20219 | 50 |  | . - 50 + 50 | 247 | 34.35% |  | . - 50 + 50 | 290 | 40.33%
|  | 2 | 5 | 46312.5 | 43187.5 | 41775 | 39262.5 | 38200 | 39037.5 | 41662.5 | 46562.5 | 50162.5 | 52262.5 | 52775 | 53025 | 53100 | 52812.5 | 52025 | 50012.5 | 48550 | 47212.5 | 47800 | 48650 | 46675 | 45125 | 46650 | 48650 |  | 47145.3125 | 53100 | 38200 | 2 | 19 | 45612.9319 | 45239.184 | 45236.0243 | 346.4778 | 551.125 | 717.3931 | 39699.4014 | 1606.0542 | 760.2437 | 10191.0792 | -850.2792 | 642.4229 | -8050.9653 | 26.4062 | -252.3139 | -1289.5389 | -2082.0944 | -753.2417 | -1790.3458 | -1741.7806 | 2 | 19 | 559 | 850 | 950 | 0 | 0 | 1.5 | 653.5 | -105 | -443.5 | -103 | 619 | -6 | -57.5 | 0 | -49 | 0 | 0 | 49 | 0 | 0 |  | 0.366 | 0.1883 | 7735 | 3760 | 0.20763 | 0.20219 | 150 |  | . + 50 +150 | 136 | 18.92% |  | . + 50 +150 | 53 | 7.371%
|  | 2 | 6 | 46112.5 | 43150 | 41787.5 | 38862.5 | 37587.5 | 38550 | 41337.5 | 46787.5 | 50475 | 52150 | 52950 | 53500 | 53725 | 53500 | 52850 | 51162.5 | 49712.5 | 48462.5 | 48962.5 | 49450 | 47187.5 | 45362.5 | 46975 | 48975 |  | 47482.2917 | 53725 | 37587.5 | 2 | 20 | 45612.9319 | 45239.184 | 45236.0243 | 346.4778 | 551.125 | 717.3931 | 39699.4014 | 1606.0542 | 760.2437 | 10191.0792 | -850.2792 | 642.4229 | -8050.9653 | 26.4062 | -252.3139 | -1289.5389 | -2082.0944 | -753.2417 | -1790.3458 | -1741.7806 | 2 | 20 | -174.5 | 87.5 | 187.5 | 0.5 | 0 | 1 | 854.5 | -201.5 | -226 | -292.5 | -183.5 | -2 | -125.5 | 0 | 0 | 0 | 37 | -50 | 0 | 0 |  | 0.35242 | 0.070346 | 7735 | 3760 | 0.20763 | 0.20219 | 250 |  | . +150 +250 | 58 | 8.067% |  | . +150 +250 | 38 | 5.285%
|  | 2 | 7 | 46312.5 | 43212.5 | 41475 | 38562.5 | 37375 | 38362.5 | 41087.5 | 46537.5 | 50225 | 52000 | 52750 | 53187.5 | 53425 | 53087.5 | 51975 | 50275 | 48637.5 | 47600 | 48012.5 | 48112.5 | 45837.5 | 44575 | 46750 | 48950 |  | 47013.5417 | 53425 | 37375 | 2 | 21 | 45612.9319 | 45239.184 | 45236.0243 | 346.4778 | 551.125 | 717.3931 | 39699.4014 | 1606.0542 | 760.2437 | 10191.0792 | -850.2792 | 642.4229 | -8050.9653 | 26.4062 | -252.3139 | -1289.5389 | -2082.0944 | -753.2417 | -1790.3458 | -1741.7806 | 2 | 21 | 1621.5 | 2762.5 | 2862.5 | 0 | 0 | 0.5 | 1067.5 | 128.5 | -38.5 | 23 | 28.5 | -6 | 418.5 | 0 | 0 | 0 | -37 | 0 | 0 | 411 |  | 0.32637 | 0.010239 | 7735 | 3760 | 0.20763 | 0.20219 | 350 |  | . +250 +350 | 19 | 2.643% |  | . +250 +350 | 50 | 6.954%
|  | 2 | 8 | 45212.5 | 41987.5 | 40012.5 | 36775 | 35087.5 | 34525 | 34425 | 36500 | 39662.5 | 42550 | 44137.5 | 44962.5 | 46350 | 46212.5 | 44287.5 | 42437.5 | 40862.5 | 40025 | 40962.5 | 41537.5 | 40275 | 39737.5 | 42662.5 | 45550 |  | 41114.0625 | 46350 | 34425 | 2 | 22 | 45612.9319 | 45239.184 | 45236.0243 | 346.4778 | 551.125 | 717.3931 | 39699.4014 | 1606.0542 | 760.2437 | 10191.0792 | -850.2792 | 642.4229 | -8050.9653 | 26.4062 | -252.3139 | -1289.5389 | -2082.0944 | -753.2417 | -1790.3458 | -1741.7806 | 2 | 22 | 3526 | 2187.5 | 2275 | -2 | 0 | -0.5 | 814.5 | 237.5 | 0 | 1540 | 246 | 2 | 687 | -1 | 926 | 0 | 0 | 1 | 0 | 528 |  | 0.34299 | 0 | 7735 | 3760 | 0.20763 | 0.20219 | 450 |  | . +350 +450 | 5 | 0.6954% |  | . +350 +450 | 37 | 5.146%
|  | 2 | 9 | 42700 | 39750 | 37887.5 | 34400 | 32562.5 | 31475 | 30387.5 | 31387.5 | 33762.5 | 36600 | 38812.5 | 40737.5 | 42762.5 | 42325 | 39812.5 | 37862.5 | 36500 | 35975 | 37412.5 | 39300 | 39587.5 | 39337.5 | 42300 | 44450 |  | 37836.9792 | 44450 | 30387.5 | 2 | 23 | 45612.9319 | 45239.184 | 45236.0243 | 346.4778 | 551.125 | 717.3931 | 39699.4014 | 1606.0542 | 760.2437 | 10191.0792 | -850.2792 | 642.4229 | -8050.9653 | 26.4062 | -252.3139 | -1289.5389 | -2082.0944 | -753.2417 | -1790.3458 | -1741.7806 | 2 | 23 | -1540 | -2650 | -3087.5 | 1 | 0 | -0.5 | -700.5 | 149.5 | 0 | -1482.5 | -82 | -10.5 | 585.5 | 0 | -849 | 98 | 396 | 39 | 0 | -459 |  | 0.37369 | 0 | 7735 | 3760 | 0.20763 | 0.20219 | 550 |  | . +450 +550 | 3 | 0.4172% |  | . +450 +550 | 21 | 2.921%
|  | 2 | 10 | 41750 | 39050 | 37550 | 35212.5 | 34525 | 36275 | 40312.5 | 46237.5 | 49337.5 | 51350 | 52575 | 53325 | 54050 | 53887.5 | 52812.5 | 51075 | 49362.5 | 48150 | 48550 | 49450 | 47050 | 44987.5 | 46812.5 | 48737.5 |  | 46351.0417 | 54050 | 34525 | 3 | 0 | 45612.9319 | 45239.184 | 45236.0243 | 346.4778 | 551.125 | 717.3931 | 39699.4014 | 1606.0542 | 760.2437 | 10191.0792 | -850.2792 | 642.4229 | -8050.9653 | 26.4062 | -252.3139 | -1289.5389 | -2082.0944 | -753.2417 | -1790.3458 | -1741.7806 | 3 | 0 | -3628.5 | -2725 | -2337.5 | -0.5 | 0 | -0.5 | -2688 | 75 | 0 | -390 | -598.5 | -2 | -23 | 1.5 | 49 | -98 | 0 | 245 | 0 | 47 |  | 0.39302 | 0 | 7735 | 3760 | 0.20763 | 0.20219 | 650 |  | . +550 +650 | 2 | 0.2782% |  | . +550 +650 | 14 | 1.947%
|  | 2 | 11 | 45312.5 | 42087.5 | 40562.5 | 37912.5 | 36950 | 38137.5 | 41100 | 46537.5 | 50125 | 52137.5 | 53100 | 53687.5 | 54100 | 53837.5 | 53100 | 51800 | 50087.5 | 48925 | 49237.5 | 49662.5 | 47425 | 45525 | 47062.5 | 48800 |  | 47383.8542 | 54100 | 36950 | 3 | 1 | 45612.9319 | 45239.184 | 45236.0243 | 346.4778 | 551.125 | 717.3931 | 39699.4014 | 1606.0542 | 760.2437 | 10191.0792 | -850.2792 | 642.4229 | -8050.9653 | 26.4062 | -252.3139 | -1289.5389 | -2082.0944 | -753.2417 | -1790.3458 | -1741.7806 | 3 | 1 | -1051 | -1425 | -1637.5 | -0.5 | 0 | 1 | -1506 | -114 | 0 | -258 | -399 | -1 | 1227 | 1 | 833 | 0 | 0 | 1615 | 0 | -342 |  | 0.40271 | 0 | 7735 | 3760 | 0.20763 | 0.20219 | 750 |  | . +650 +750 | 0 | 0% |  | . +650 +750 | 1 | 0.1391%
|  | 2 | 12 | 44962.5 | 41837.5 | 40212.5 | 37537.5 | 36562.5 | 37637.5 | 40087.5 | 44962.5 | 49025 | 51462.5 | 52637.5 | 53437.5 | 54075 | 53912.5 | 53150 | 51500 | 50075 | 48800 | 49162.5 | 49762.5 | 47362.5 | 45512.5 | 46962.5 | 48937.5 |  | 47065.625 | 54075 | 36562.5 | 3 | 2 | 45612.9319 | 45239.184 | 45236.0243 | 346.4778 | 551.125 | 717.3931 | 39699.4014 | 1606.0542 | 760.2437 | 10191.0792 | -850.2792 | 642.4229 | -8050.9653 | 26.4062 | -252.3139 | -1289.5389 | -2082.0944 | -753.2417 | -1790.3458 | -1741.7806 | 3 | 2 | -2333.5 | -2400 | -2350 | 0.5 | 0 | 0 | -1074 | -148.5 | 0 | -101.5 | -1380.5 | -0.5 | 370.5 | 0.5 | -800 | 0 | 0 | -1 | 0 | -185 |  | 0.38798 | 0 | 7735 | 3760 | 0.20763 | 0.20219 | 850 |  | . +750 +850 | 0 | 0% |  | . +750 +850 | 0 | 0%
|  | 2 | 13 | 45687.5 | 42787.5 | 41400 | 38562.5 | 37225 | 38275 | 41250 | 46712.5 | 50562.5 | 52700 | 53762.5 | 54275 | 54575 | 54275 | 53700 | 52187.5 | 50900 | 49712.5 | 49887.5 | 50200 | 47925 | 45937.5 | 47400 | 49000 |  | 47870.8333 | 54575 | 37225 | 3 | 3 | 45612.9319 | 45239.184 | 45236.0243 | 346.4778 | 551.125 | 717.3931 | 39699.4014 | 1606.0542 | 760.2437 | 10191.0792 | -850.2792 | 642.4229 | -8050.9653 | 26.4062 | -252.3139 | -1289.5389 | -2082.0944 | -753.2417 | -1790.3458 | -1741.7806 | 3 | 3 | -1149.5 | -837.5 | -1037.5 | -0.5 | 0 | -0.5 | 97.5 | -118 | 0 | -296 | -371.5 | -4 | -456.5 | 0 | -159 | 0 | 0 | -2 | 0 | 0 |  | 0.36878 | 0 | 7735 | 3760 | 0.20763 | 0.20219 | 950 |  | . +850 +950 | 0 | 0% |  | . +850 +950 | 0 | 0%
|  | 2 | 14 | 45562.5 | 42562.5 | 41012.5 | 38187.5 | 37137.5 | 38275 | 41125 | 46512.5 | 50375 | 52575 | 53512.5 | 54000 | 54362.5 | 53925 | 52862.5 | 51125 | 49337.5 | 48075 | 48300 | 48100 | 45900 | 44337.5 | 46300 | 48075 |  | 47147.3958 | 54362.5 | 37137.5 | 3 | 4 | 45612.9319 | 45239.184 | 45236.0243 | 346.4778 | 551.125 | 717.3931 | 39699.4014 | 1606.0542 | 760.2437 | 10191.0792 | -850.2792 | 642.4229 | -8050.9653 | 26.4062 | -252.3139 | -1289.5389 | -2082.0944 | -753.2417 | -1790.3458 | -1741.7806 | 3 | 4 | 1496 | 1900 | 2000 | 0.5 | 93.5 | 0 | 1470 | -149 | 0 | 251.5 | 94 | 59 | -323 | 1.5 | 0 | 0 | 0 | -419 | 0 | 0 |  | 0.35352 | 0 | 7735 | 3760 | 0.20763 | 0.20219 | 1050 |  | . +950 +1050 | 0 | 0% |  | . +950 +1050 | 0 | 0%
|  | 2 | 15 | 44737.5 | 41562.5 | 39700 | 36600 | 34987.5 | 34475 | 34437.5 | 36500 | 39650 | 42862.5 | 44587.5 | 45325 | 46750 | 46387.5 | 44450 | 42562.5 | 41175 | 40262.5 | 41175 | 41862.5 | 40750 | 39837.5 | 42300 | 45325 |  | 41177.6042 | 46750 | 34437.5 | 3 | 5 | 45612.9319 | 45239.184 | 45236.0243 | 346.4778 | 551.125 | 717.3931 | 39699.4014 | 1606.0542 | 760.2437 | 10191.0792 | -850.2792 | 642.4229 | -8050.9653 | 26.4062 | -252.3139 | -1289.5389 | -2082.0944 | -753.2417 | -1790.3458 | -1741.7806 | 3 | 5 | 3314.5 | 3725 | 3987.5 | -0.5 | 145 | -2 | 2285 | -166.5 | 10 | 238 | 1682 | -3 | -873.5 | 1 | 0 | 43 | 0 | -1070 | -188 | 0 |  | 0.33426 | 0 | 7735 | 3760 | 0.20763 | 0.20219 | 1150 |  | . +1050 +1150 | 0 | 0% |  | . +1050 +1150 | 0 | 0%
|  | 2 | 16 | 42612.5 | 39537.5 | 37750 | 34675 | 32887.5 | 32100 | 31137.5 | 32125 | 34412.5 | 37262.5 | 39525 | 41287.5 | 43212.5 | 43050 | 40475 | 38962.5 | 37675 | 37312.5 | 38587.5 | 40500 | 40762.5 | 40475 | 43000 | 45025 |  | 38514.5833 | 45025 | 31137.5 | 3 | 6 | 45612.9319 | 45239.184 | 45236.0243 | 346.4778 | 551.125 | 717.3931 | 39699.4014 | 1606.0542 | 760.2437 | 10191.0792 | -850.2792 | 642.4229 | -8050.9653 | 26.4062 | -252.3139 | -1289.5389 | -2082.0944 | -753.2417 | -1790.3458 | -1741.7806 | 3 | 6 | 6039.5 | 5862.5 | 5937.5 | 1 | 157 | 28 | 4368 | -218.5 | 156.5 | 1249 | 1053.5 | -8.5 | -748.5 | 0.5 | 149 | 472 | -168 | -236 | -206 | 0 |  | 0.31273 | 0.0026596 | 7735 | 3760 | 0.20763 | 0.20219 | 1250 |  | . +1150 +1250 | 0 | 0% |  | . +1150 +1250 | 0 | 0%
49 |  | 2 | 17 | 42162.5 | 39262.5 | 37875 | 35250 | 34462.5 | 36200 | 39500 | 44862.5 | 48862.5 | 51250 | 52412.5 | 53112.5 | 53762.5 | 53837.5 | 53262.5 | 51887.5 | 50275 | 49275 | 49912.5 | 50650 | 48162.5 | 46150 | 47725 | 49675 |  | 46657.8125 | 53837.5 | 34462.5 | 3 | 7 | 45612.9319 | 45239.184 | 45236.0243 | 346.4778 | 551.125 | 717.3931 | 39699.4014 | 1606.0542 | 760.2437 | 10191.0792 | -850.2792 | 642.4229 | -8050.9653 | 26.4062 | -252.3139 | -1289.5389 | -2082.0944 | -753.2417 | -1790.3458 | -1741.7806 | 3 | 7 | 3832 | 3712.5 | 3375 | -0.5 | 50 | 6.5 | 1176 | -268.5 | 440.5 | 2132.5 | 3 | -4 | 299.5 | -0.5 | 411 | -13 | -15 | -132 | -390 | 606 |  | 0.28449 | 0.044282 | 7735 | 3760 | 0.20763 | 0.20219 |  |  |  | 719 | 100% |  |  | 719 | 100%
78 |  | 2 | 18 | 46537.5 | 43262.5 | 41525 | 38825 | 37750 | 38825 | 41800 | 47075 | 50875 | 53087.5 | 54262.5 | 55137.5 | 55687.5 | 55550 | 54850 | 53337.5 | 51887.5 | 50887.5 | 51412.5 | 51537.5 | 48925 | 46912.5 | 48425 | 50387.5 |  | 48698.4375 | 55687.5 | 37750 | 3 | 8 | 45612.9319 | 45239.184 | 45236.0243 | 346.4778 | 551.125 | 717.3931 | 39699.4014 | 1606.0542 | 760.2437 | 10191.0792 | -850.2792 | 642.4229 | -8050.9653 | 26.4062 | -252.3139 | -1289.5389 | -2082.0944 | -753.2417 | -1790.3458 | -1741.7806 | 3 | 8 | 1516 | 1937.5 | 1250 | 2.5 | -10.5 | 28 | 90 | 10.5 | 647 | 186.5 | 1 | 0 | 560.5 | -0.5 | 879 | -1 | 10 | 0 | -371 | -50 |  | 0.24977 | 0.16144 | 7735 | 3760 | 0.20763 | 0.20219 |  |  | % ¦gradients¦ >550 MW/h |  | 0.4172% |  | % ¦gradients¦ >550 MW/h |  | 3.477%
AD49 |  | 2 | 19 | 46762.5 | 43637.5 | 42000 | 39237.5 | 38075 | 39075 | 41900 | 46850 | 51150 | 53775 | 55012.5 | 55987.5 | 56587.5 | 56462.5 | 55925 | 54537.5 | 53300 | 52087.5 | 52237.5 | 52212.5 | 49537.5 | 47125 | 48612.5 | 50225 |  | 49263.0208 | 56587.5 | 38075 | 3 | 9 | 45612.9319 | 45239.184 | 45236.0243 | 346.4778 | 551.125 | 717.3931 | 39699.4014 | 1606.0542 | 760.2437 | 10191.0792 | -850.2792 | 642.4229 | -8050.9653 | 26.4062 | -252.3139 | -1289.5389 | -2082.0944 | -753.2417 | -1790.3458 | -1741.7806 | 3 | 9 | 569.5 | 900 | 125 | 4 | 24 | -23.5 | -30 | 151 | 615.5 | 77 | 0 | 4 | -254 | 0.5 | -86 | -1 | -21 | 0 | -374 | -341 |  | 0.25113 | 0.33351 | 7735 | 3760 | 0.20763 | 0.20219
AD78 |  | 2 | 20 | 46450 | 43300 | 41775 | 39087.5 | 37962.5 | 38937.5 | 41925 | 47200 | 51050 | 53475 | 54750 | 55587.5 | 56012.5 | 55787.5 | 55012.5 | 53500 | 51962.5 | 50662.5 | 50787.5 | 50862.5 | 48300 | 45875 | 47662.5 | 49362.5 |  | 48636.9792 | 56012.5 | 37962.5 | 3 | 10 | 45612.9319 | 45239.184 | 45236.0243 | 346.4778 | 551.125 | 717.3931 | 39699.4014 | 1606.0542 | 760.2437 | 10191.0792 | -850.2792 | 642.4229 | -8050.9653 | 26.4062 | -252.3139 | -1289.5389 | -2082.0944 | -753.2417 | -1790.3458 | -1741.7806 | 3 | 10 | 214 | 225 | -150 | -6.5 | 131 | -7 | -16 | 214 | 501.5 | 94 | 0 | -16 | -679 | 1.5 | 9 | 0 | -1 | 213 | -406 | 7 |  | 0.27065 | 0.49721 | 7735 | 3760 | 0.20763 | 0.20219
AE49 |  | 2 | 21 | 45737.5 | 42637.5 | 41050 | 38475 | 37312.5 | 38187.5 | 40875 | 46162.5 | 50150 | 52550 | 53712.5 | 54325 | 54662.5 | 54262.5 | 53250 | 51737.5 | 49825 | 48462.5 | 48350 | 48100 | 45975 | 44100 | 46325 | 48325 |  | 47272.9167 | 54662.5 | 37312.5 | 3 | 11 | 45612.9319 | 45239.184 | 45236.0243 | 346.4778 | 551.125 | 717.3931 | 39699.4014 | 1606.0542 | 760.2437 | 10191.0792 | -850.2792 | 642.4229 | -8050.9653 | 26.4062 | -252.3139 | -1289.5389 | -2082.0944 | -753.2417 | -1790.3458 | -1741.7806 | 3 | 11 | 488.5 | 300 | 487.5 | 0.5 | -69 | 0.5 | -218 | 167 | 241.5 | -371.5 | 12 | -0.5 | 723 | -1 | 1042 | 0 | -2 | -213 | 65 | 290 |  | 0.29832 | 0.63059 | 7735 | 3760 | 0.20763 | 0.20219
AE78 |  | 2 | 22 | 44812.5 | 41337.5 | 39600 | 36662.5 | 35250 | 34825 | 34825 | 37025 | 40137.5 | 43312.5 | 44950 | 45800 | 47537.5 | 47375 | 45075 | 43150 | 41600 | 40887.5 | 41675 | 42200 | 40750 | 39637.5 | 42312.5 | 45425 |  | 41506.7708 | 47537.5 | 34825 | 3 | 12 | 45612.9319 | 45239.184 | 45236.0243 | 346.4778 | 551.125 | 717.3931 | 39699.4014 | 1606.0542 | 760.2437 | 10191.0792 | -850.2792 | 642.4229 | -8050.9653 | 26.4062 | -252.3139 | -1289.5389 | -2082.0944 | -753.2417 | -1790.3458 | -1741.7806 | 3 | 12 | -186.5 | -425 | -337.5 | 0 | -107.5 | 1.5 | 17.5 | 77 | 111 | -374.5 | -12 | 4.5 | 97.5 | -2 | -569 | 0 | 0 | 0 | 72 | -114 |  | 0.31991 | 0.69481 | 7735 | 3760 | 0.20763 | 0.20219
AF49 |  | 2 | 23 | 42662.5 | 39550 | 37400 | 34537.5 | 32850 | 32112.5 | 31300 | 32400 | 34625 | 37475 | 39737.5 | 41487.5 | 43612.5 | 43162.5 | 40462.5 | 38775 | 37162.5 | 36925 | 38412.5 | 40287.5 | 40475 | 40637.5 | 42800 | 45175 |  | 38501.0417 | 45175 | 31300 | 3 | 13 | 45612.9319 | 45239.184 | 45236.0243 | 346.4778 | 551.125 | 717.3931 | 39699.4014 | 1606.0542 | 760.2437 | 10191.0792 | -850.2792 | 642.4229 | -8050.9653 | 26.4062 | -252.3139 | -1289.5389 | -2082.0944 | -753.2417 | -1790.3458 | -1741.7806 | 3 | 13 | -889.5 | -1125 | -1325 | 0 | 24.5 | -25.5 | -155.5 | 31.5 | 31.5 | -659.5 | 0 | -3 | -132.5 | 0.5 | 789 | 0 | 0 | 0 | -142 | -388 |  | 0.32986 | 0.72434 | 7735 | 3760 | 0.20763 | 0.20219
AF78 |  | 2 | 24 | 42362.5 | 39537.5 | 37987.5 | 35312.5 | 34312.5 | 36175 | 39612.5 | 45137.5 | 49175 | 51525 | 52737.5 | 53625 | 54412.5 | 54537.5 | 54050 | 52600 | 51287.5 | 49937.5 | 50525 | 50762.5 | 48412.5 | 46062.5 | 47600 | 49375 |  | 46960.9375 | 54537.5 | 34312.5 | 3 | 14 | 45612.9319 | 45239.184 | 45236.0243 | 346.4778 | 551.125 | 717.3931 | 39699.4014 | 1606.0542 | 760.2437 | 10191.0792 | -850.2792 | 642.4229 | -8050.9653 | 26.4062 | -252.3139 | -1289.5389 | -2082.0944 | -753.2417 | -1790.3458 | -1741.7806 | 3 | 14 | -1872.5 | -2225 | -1887.5 | 0.5 | 23 | -16 | -246 | 135.5 | -147.5 | -1175.5 | 0 | -12.5 | -435 | 1 | -1178 | 0 | 0 | 0 | 0 | 40 |  | 0.33394 | 0.73271 | 7735 | 3760 | 0.20763 | 0.20219
|  | 2 | 25 | 45675 | 42587.5 | 41137.5 | 38650 | 37600 | 38700 | 41562.5 | 46962.5 | 50575 | 52737.5 | 53962.5 | 54687.5 | 55125 | 55012.5 | 54350 | 52887.5 | 51500 | 50237.5 | 50137.5 | 50225 | 47725 | 45762.5 | 47525 | 49287.5 |  | 48108.8542 | 55125 | 37600 | 3 | 15 | 45612.9319 | 45239.184 | 45236.0243 | 346.4778 | 551.125 | 717.3931 | 39699.4014 | 1606.0542 | 760.2437 | 10191.0792 | -850.2792 | 642.4229 | -8050.9653 | 26.4062 | -252.3139 | -1289.5389 | -2082.0944 | -753.2417 | -1790.3458 | -1741.7806 | 3 | 15 | -1577.5 | -1875 | -1387.5 | -0.5 | 114.5 | -15 | -134.5 | 261.5 | -245 | -553 | -10 | -1 | -994.5 | 1.5 | -606 | 1 | 0 | 0 | 0 | 0 |  | 0.35145 | 0.69348 | 7735 | 3760 | 0.20763 | 0.20219
|  | 2 | 26 | 45675 | 42600 | 41137.5 | 38587.5 | 37537.5 | 38562.5 | 41175 | 45862.5 | 50000 | 52525 | 53675 | 54525 | 55000 | 54587.5 | 53962.5 | 52412.5 | 50750 | 49337.5 | 49512.5 | 50175 | 47700 | 45537.5 | 47037.5 | 49075 |  | 47789.5833 | 55000 | 37537.5 | 3 | 16 | 45612.9319 | 45239.184 | 45236.0243 | 346.4778 | 551.125 | 717.3931 | 39699.4014 | 1606.0542 | 760.2437 | 10191.0792 | -850.2792 | 642.4229 | -8050.9653 | 26.4062 | -252.3139 | -1289.5389 | -2082.0944 | -753.2417 | -1790.3458 | -1741.7806 | 3 | 16 | -1373.5 | -1137.5 | -875 | 1 | -7 | -1 | -515.5 | 230 | -354.5 | 25 | -30 | 15.5 | -736.5 | 0 | -784 | -1 | 57 | 0 | 0 | -50 |  | 0.38526 | 0.62832 | 7735 | 3760 | 0.20763 | 0.20219
|  | 2 | 27 | 45675 | 42487.5 | 41150 | 38525 | 37450 | 38537.5 | 41125 | 46437.5 | 50125 | 52400 | 53650 | 54400 | 54512.5 | 54262.5 | 53425 | 52012.5 | 50500 | 49275 | 49462.5 | 50050 | 47487.5 | 45487.5 | 47037.5 | 49225 |  | 47695.8333 | 54512.5 | 37450 | 3 | 17 | 45612.9319 | 45239.184 | 45236.0243 | 346.4778 | 551.125 | 717.3931 | 39699.4014 | 1606.0542 | 760.2437 | 10191.0792 | -850.2792 | 642.4229 | -8050.9653 | 26.4062 | -252.3139 | -1289.5389 | -2082.0944 | -753.2417 | -1790.3458 | -1741.7806 | 3 | 17 | 253 | 987.5 | 1150 | -0.5 | 35 | 11.5 | 71 | 118.5 | -553 | 971 | -2 | 14.5 | -414 | 1 | 338 | 0 | 0 | 0 | 0 | 0 |  | 0.415 | 0.53404 | 7735 | 3760 | 0.20763 | 0.20219
|  | 2 | 28 | 46375 | 43250 | 41500 | 38962.5 | 37700 | 38625 | 41237.5 | 46337.5 | 50200 | 52600 | 53612.5 | 54237.5 | 54437.5 | 54050 | 52875 | 51237.5 | 49287.5 | 47925 | 48012.5 | 48187.5 | 46212.5 | 44362.5 | 46500 | 48562.5 |  | 47345.3125 | 54437.5 | 37700 | 3 | 18 | 45612.9319 | 45239.184 | 45236.0243 | 346.4778 | 551.125 | 717.3931 | 39699.4014 | 1606.0542 | 760.2437 | 10191.0792 | -850.2792 | 642.4229 | -8050.9653 | 26.4062 | -252.3139 | -1289.5389 | -2082.0944 | -753.2417 | -1790.3458 | -1741.7806 | 3 | 18 | 1456 | 962.5 | 1100 | 0.5 | 78.5 | 14 | 867.5 | 31.5 | -634 | 831.5 | 38.5 | 12.5 | 215.5 | 0.5 | -344 | 0 | -57 | 0 | 0 | 0 |  | 0.43032 | 0.38697 | 7735 | 3760 | 0.20763 | 0.20219
|  | 2 | 29 | 45350 | 41775 | 39800 | 36787.5 | 35300 | 35062.5 | 34825 | 36575 | 39900 | 43312.5 | 44975 | 45925 | 47012.5 | 46625 | 44612.5 | 42875 | 41462.5 | 40687.5 | 41500 | 41900 | 40450 | 39537.5 | 42212.5 | 45587.5 |  | 41418.75 | 47012.5 | 34825 | 3 | 19 | 45612.9319 | 45239.184 | 45236.0243 | 346.4778 | 551.125 | 717.3931 | 39699.4014 | 1606.0542 | 760.2437 | 10191.0792 | -850.2792 | 642.4229 | -8050.9653 | 26.4062 | -252.3139 | -1289.5389 | -2082.0944 | -753.2417 | -1790.3458 | -1741.7806 | 3 | 19 | -1885 | -1775 | -1687.5 | -0.5 | -3.5 | -0.5 | -74.5 | -194.5 | -527.5 | -915.5 | 2.5 | 4.5 | -174.5 | 0.5 | -50 | 0 | 0 | -40 | 0 | 0 |  | 0.43439 | 0.21835 | 7735 | 3760 | 0.20763 | 0.20219
|  | 2 | 30 | 43350 | 40125 | 38125 | 34925 | 33175 | 32337.5 | 31400 | 32287.5 | 34425 | 37500 | 40037.5 | 41787.5 | 43950 | 43525 | 41062.5 | 38987.5 | 37562.5 | 37250 | 38712.5 | 40462.5 | 40787.5 | 40512.5 | 42875 | 45387.5 |  | 38772.9167 | 45387.5 | 31400 | 3 | 20 | 45612.9319 | 45239.184 | 45236.0243 | 346.4778 | 551.125 | 717.3931 | 39699.4014 | 1606.0542 | 760.2437 | 10191.0792 | -850.2792 | 642.4229 | -8050.9653 | 26.4062 | -252.3139 | -1289.5389 | -2082.0944 | -753.2417 | -1790.3458 | -1741.7806 | 3 | 20 | -2184.5 | -1537.5 | -1525 | 1 | -282 | 0 | -21.5 | -434.5 | -250.5 | -786.5 | -383 | 0.5 | -26 | -3 | 0 | 0 | 0 | 0 | 0 | 0 |  | 0.40924 | 0.078059 | 7735 | 3760 | 0.20763 | 0.20219
|  | 2 | 31 | [25 empty] | 0 | 0 | 0 | 3 | 21 | 45612.9319 | 45239.184 | 45236.0243 | 346.4778 | 551.125 | 717.3931 | 39699.4014 | 1606.0542 | 760.2437 | 10191.0792 | -850.2792 | 642.4229 | -8050.9653 | 26.4062 | -252.3139 | -1289.5389 | -2082.0944 | -753.2417 | -1790.3458 | -1741.7806 | 3 | 21 | 858.5 | 1525 | 1612.5 | 1 | -2 | -1 | -104 | -63 | -43 | 77 | -98 | 1.5 | 1087 | 0 | 1779 | 0 | 0 | 0 | 0 | 60 |  | 0.35307 | 0.011436 | 7735 | 3760 | 0.20763 | 0.20219
|  | Moyenne horaire (MW) |  | 45145.8333 | 42062.0833 | 40409.1667 | 37588.75 | 36313.75 | 36899.5833 | 38722.5 | 42773.75 | 46214.1667 | 48678.3333 | 50002.9167 | 50827.9167 | 51628.75 | 51325.8333 | 49992.0833 | 48273.75 | 46707.0833 | 45677.9167 | 46307.9167 | 46992.0833 | 45318.75 | 43907.9167 | 45904.1667 | 48065.4167 |  | 45239.184 | 56587.5 | 30387.5 | 3 | 22 | 45612.9319 | 45239.184 | 45236.0243 | 346.4778 | 551.125 | 717.3931 | 39699.4014 | 1606.0542 | 760.2437 | 10191.0792 | -850.2792 | 642.4229 | -8050.9653 | 26.4062 | -252.3139 | -1289.5389 | -2082.0944 | -753.2417 | -1790.3458 | -1741.7806 | 3 | 22 | 3147.5 | 2087.5 | 2150 | -2.5 | -22 | -0.5 | -362.5 | 120.5 | 0 | 1335 | 482 | -6.5 | 1604.5 | -1 | 1348 | 0 | 0 | 0 | 150 | -19 |  | 0.34493 | 0 | 7735 | 3760 | 0.20763 | 0.20219
|  | Max horaire (MW) |  | 48975 | 45537.5 | 43462.5 | 40637.5 | 39550 | 40700 | 43887.5 | 49475 | 52937.5 | 54750 | 55325 | 55987.5 | 56587.5 | 56462.5 | 55925 | 54537.5 | 53300 | 52087.5 | 52237.5 | 52212.5 | 49537.5 | 47700 | 49225 | 51312.5 | Test | 45239.184 | 56587.5 | 30387.5 | 3 | 23 | 45612.9319 | 45239.184 | 45236.0243 | 346.4778 | 551.125 | 717.3931 | 39699.4014 | 1606.0542 | 760.2437 | 10191.0792 | -850.2792 | 642.4229 | -8050.9653 | 26.4062 | -252.3139 | -1289.5389 | -2082.0944 | -753.2417 | -1790.3458 | -1741.7806 | 3 | 23 | -1920.5 | -3350 | -3512.5 | 0.5 | -18.5 | -3.5 | -329.5 | -17.5 | 0 | -643 | -83.5 | -6 | -819.5 | 0 | -3097 | 0 | 98 | 0 | 0 | 254 |  | 0.3605 | 0 | 7735 | 3760 | 0.20763 | 0.20219
|  | Min horaire (MW) |  | 41750 | 39050 | 37400 | 34400 | 32562.5 | 31475 | 30387.5 | 31387.5 | 33762.5 | 36600 | 38812.5 | 40737.5 | 42762.5 | 42325 | 39812.5 | 37862.5 | 36500 | 35975 | 37412.5 | 39300 | 39587.5 | 39337.5 | 42212.5 | 44450 |  | 45239.184 | 56587.5 | 30387.5 | 4 | 0 | 45612.9319 | 45239.184 | 45236.0243 | 346.4778 | 551.125 | 717.3931 | 39699.4014 | 1606.0542 | 760.2437 | 10191.0792 | -850.2792 | 642.4229 | -8050.9653 | 26.4062 | -252.3139 | -1289.5389 | -2082.0944 | -753.2417 | -1790.3458 | -1741.7806 | 4 | 0 | -4259 | -3037.5 | -3025 | 1 | -3 | -2 | -67.5 | -26.5 | 0 | -1549.5 | -973.5 | 3.5 | -1641.5 | 1 | 101 | 0 | -48 | -300 | 0 | -295 |  | 0.35824 | 0 | 7735 | 3760 | 0.20763 | 0.20219
|  | Classement horaire |  | Heure 0: Prévision J |  | Moyenne | Max | Min | 4 | 1 | 45612.9319 | 45239.184 | 45236.0243 | 346.4778 | 551.125 | 717.3931 | 39699.4014 | 1606.0542 | 760.2437 | 10191.0792 | -850.2792 | 642.4229 | -8050.9653 | 26.4062 | -252.3139 | -1289.5389 | -2082.0944 | -753.2417 | -1790.3458 | -1741.7806 | 4 | 1 | -1139 | -1525 | -1300 | -1.5 | 8 | 2 | 274.5 | -59.5 | 0 | -22 | -1171.5 | 4.5 | -173 | 0.5 | 26 | 0 | 0 | 0 | 0 | 0 |  | 0.35482 | 0 | 7735 | 3760 | 0.20763 | 0.20219
|  | ad initiale | Jour | Heure 0: Heure |  | Jour | Jour | Jour | 4 | 2 | 45612.9319 | 45239.184 | 45236.0243 | 346.4778 | 551.125 | 717.3931 | 39699.4014 | 1606.0542 | 760.2437 | 10191.0792 | -850.2792 | 642.4229 | -8050.9653 | 26.4062 | -252.3139 | -1289.5389 | -2082.0944 | -753.2417 | -1790.3458 | -1741.7806 | 4 | 2 | -2429.5 | -2762.5 | -2812.5 | 0.5 | 8 | 0.5 | -1199.5 | -110 | 0 | -723 | -349 | -2 | -56 | 1 | -145 | 0 | -13 | 0 | 0 | 0 |  | 0.34712 | 0 | 7735 | 3760 | 0.20763 | 0.20219
|  | 3 |  | 0 | 1 | 2 | 3 | 4 | 5 | 6 | 7 | 8 | 9 | 10 | 11 | 12 | 13 | 14 | 15 | 16 | 17 | 18 | 19 | 20 | 21 | 22 | 23 |  | (MW) | (MW) | (MW) | 4 | 3 | 45612.9319 | 45239.184 | 45236.0243 | 346.4778 | 551.125 | 717.3931 | 39699.4014 | 1606.0542 | 760.2437 | 10191.0792 | -850.2792 | 642.4229 | -8050.9653 | 26.4062 | -252.3139 | -1289.5389 | -2082.0944 | -753.2417 | -1790.3458 | -1741.7806 | 4 | 3 | -1398 | -1087.5 | -1062.5 | 0 | 7 | -1 | -725 | -157.5 | 0 | -115.5 | -355.5 | 2.5 | -51.5 | 0.5 | -5 | 0 | -8 | 0 | 0 | 0 |  | 0.3329 | 0 | 7735 | 3760 | 0.20763 | 0.20219
|  | 3 | 1 | 49687.5 | 46262.5 | 44587.5 | 41037.5 | 39512.5 | 39300 | 39775 | 41812.5 | 44887.5 | 47437.5 | 48775 | 49225 | 50325 | 49462.5 | 46925 | 44500 | 42575 | 41575 | 42662.5 | 43775 | 43062.5 | 42737.5 | 45337.5 | 48300 |  | 44730.7292 | 50325 | 39300 | 4 | 4 | 45612.9319 | 45239.184 | 45236.0243 | 346.4778 | 551.125 | 717.3931 | 39699.4014 | 1606.0542 | 760.2437 | 10191.0792 | -850.2792 | 642.4229 | -8050.9653 | 26.4062 | -252.3139 | -1289.5389 | -2082.0944 | -753.2417 | -1790.3458 | -1741.7806 | 4 | 4 | 964 | 1150 | 1525 | 1 | 99 | 0 | 400 | -110 | 0 | 244.5 | 317 | 2.5 | 8.5 | 2 | 4 | 0 | 89 | 0 | 0 | 0 |  | 0.31254 | 0 | 7735 | 3760 | 0.20763 | 0.20219
|  | 3 | 2 | 45912.5 | 43275 | 41250 | 37800 | 35925 | 35150 | 34587.5 | 35812.5 | 37775 | 40400 | 42200 | 43437.5 | 45112.5 | 44300 | 41325 | 39175 | 37500 | 36937.5 | 38800 | 41050 | 42000 | 42187.5 | 45050 | 47325 |  | 40595.3125 | 47325 | 34587.5 | 4 | 5 | 45612.9319 | 45239.184 | 45236.0243 | 346.4778 | 551.125 | 717.3931 | 39699.4014 | 1606.0542 | 760.2437 | 10191.0792 | -850.2792 | 642.4229 | -8050.9653 | 26.4062 | -252.3139 | -1289.5389 | -2082.0944 | -753.2417 | -1790.3458 | -1741.7806 | 4 | 5 | 3003 | 3187.5 | 3487.5 | -2 | 323.5 | 1 | 1580.5 | -131.5 | 13 | 470 | 938 | 2 | -189.5 | 3.5 | -11 | 0 | -35 | 0 | 0 | 0 |  | 0.29832 | 0 | 7735 | 3760 | 0.20763 | 0.20219
|  | 3 | 3 | 44237.5 | 41900 | 40262.5 | 37912.5 | 36875 | 38875 | 42862.5 | 48800 | 52175 | 53425 | 53550 | 53400 | 53887.5 | 53550 | 52225 | 50337.5 | 48950 | 48075 | 49225 | 50325 | 48637.5 | 47112.5 | 48725 | 50875 |  | 47758.3333 | 53887.5 | 36875 | 4 | 6 | 45612.9319 | 45239.184 | 45236.0243 | 346.4778 | 551.125 | 717.3931 | 39699.4014 | 1606.0542 | 760.2437 | 10191.0792 | -850.2792 | 642.4229 | -8050.9653 | 26.4062 | -252.3139 | -1289.5389 | -2082.0944 | -753.2417 | -1790.3458 | -1741.7806 | 4 | 6 | 5696 | 5587.5 | 5362.5 | 1 | 219 | 1 | 1118 | -320.5 | 158.5 | 2466 | 1622.5 | -7.5 | 436.5 | 1 | 0 | 1 | 37 | 472 | -150 | 0 |  | 0.28132 | 0.0034574 | 7735 | 3760 | 0.20763 | 0.20219
|  | 3 | 4 | 47362.5 | 44337.5 | 43037.5 | 40225 | 39162.5 | 40687.5 | 44175 | 49537.5 | 52662.5 | 53775 | 53837.5 | 53900 | 54050 | 53487.5 | 52325 | 50362.5 | 48512.5 | 47237.5 | 47887.5 | 48987.5 | 47000 | 45675 | 47300 | 49212.5 |  | 48114.0625 | 54050 | 39162.5 | 4 | 7 | 45612.9319 | 45239.184 | 45236.0243 | 346.4778 | 551.125 | 717.3931 | 39699.4014 | 1606.0542 | 760.2437 | 10191.0792 | -850.2792 | 642.4229 | -8050.9653 | 26.4062 | -252.3139 | -1289.5389 | -2082.0944 | -753.2417 | -1790.3458 | -1741.7806 | 4 | 7 | 3414 | 3462.5 | 3125 | 43 | 369 | 0.5 | -29.5 | -420.5 | 426 | 1564 | 27 | -9.5 | 1443.5 | 5.5 | 1035 | -1 | 25 | 931 | 0 | 180 |  | 0.23988 | 0.045612 | 7735 | 3760 | 0.20763 | 0.20219
|  | 3 | 5 | 46475 | 43425 | 41837.5 | 39150 | 38312.5 | 39537.5 | 42475 | 47637.5 | 51400 | 52862.5 | 52937.5 | 53712.5 | 54100 | 54112.5 | 53137.5 | 51050 | 49475 | 47950 | 48500 | 49350 | 47375 | 45762.5 | 47250 | 49175 |  | 47791.6667 | 54112.5 | 38312.5 | 4 | 8 | 45612.9319 | 45239.184 | 45236.0243 | 346.4778 | 551.125 | 717.3931 | 39699.4014 | 1606.0542 | 760.2437 | 10191.0792 | -850.2792 | 642.4229 | -8050.9653 | 26.4062 | -252.3139 | -1289.5389 | -2082.0944 | -753.2417 | -1790.3458 | -1741.7806 | 4 | 8 | 1362.5 | 1812.5 | 1112.5 | 83 | 107 | 42.5 | 51 | -131 | 628 | -548.5 | 28.5 | -4 | 1106 | 2.5 | 941 | 0 | -139 | -1003 | 0 | 777 |  | 0.18552 | 0.15891 | 7735 | 3760 | 0.20763 | 0.20219
|  | 3 | 6 | 46150 | 42975 | 41575 | 38900 | 37525 | 38600 | 41875 | 47300 | 50412.5 | 52087.5 | 52700 | 53225 | 53887.5 | 53675 | 53112.5 | 51475 | 50112.5 | 48862.5 | 49362.5 | 49850 | 47600 | 45862.5 | 47475 | 49412.5 |  | 47667.1875 | 53887.5 | 37525 | 4 | 9 | 45612.9319 | 45239.184 | 45236.0243 | 346.4778 | 551.125 | 717.3931 | 39699.4014 | 1606.0542 | 760.2437 | 10191.0792 | -850.2792 | 642.4229 | -8050.9653 | 26.4062 | -252.3139 | -1289.5389 | -2082.0944 | -753.2417 | -1790.3458 | -1741.7806 | 4 | 9 | 336 | 400 | 62.5 | 55.5 | -37.5 | 34 | 44 | -94.5 | 610 | -381 | 0 | 2.5 | 103.5 | 0 | 301 | 0 | 35 | -100 | 0 | -467 |  | 0.16858 | 0.32593 | 7735 | 3760 | 0.20763 | 0.20219
|  | 3 | 7 | 45675 | 42487.5 | 40400 | 37750 | 36775 | 37900 | 41025 | 46262.5 | 49737.5 | 51612.5 | 52475 | 52850 | 53487.5 | 53275 | 52250 | 50562.5 | 48775 | 47637.5 | 47950 | 48012.5 | 45675 | 44375 | 46487.5 | 48637.5 |  | 46753.125 | 53487.5 | 36775 | 4 | 10 | 45612.9319 | 45239.184 | 45236.0243 | 346.4778 | 551.125 | 717.3931 | 39699.4014 | 1606.0542 | 760.2437 | 10191.0792 | -850.2792 | 642.4229 | -8050.9653 | 26.4062 | -252.3139 | -1289.5389 | -2082.0944 | -753.2417 | -1790.3458 | -1741.7806 | 4 | 10 | 257 | 75 | 62.5 | 193 | -64 | 145.5 | -274 | -38.5 | 475 | -539.5 | 0 | 4 | 354.5 | 3 | 1057 | 0 | 31 | 0 | 0 | -490 |  | 0.15637 | 0.48816 | 7735 | 3760 | 0.20763 | 0.20219
|  | 3 | 8 | 44787.5 | 41437.5 | 39075 | 35925 | 34550 | 34137.5 | 34187.5 | 36125 | 39075 | 42375 | 44387.5 | 45425 | 47312.5 | 47137.5 | 44975 | 43075 | 41543.75 | 40613.75 | 41325 | 41775 | 40200 | 39505 | 42750 | 45550 |  | 41135.4167 | 47312.5 | 34137.5 | 4 | 11 | 45612.9319 | 45239.184 | 45236.0243 | 346.4778 | 551.125 | 717.3931 | 39699.4014 | 1606.0542 | 760.2437 | 10191.0792 | -850.2792 | 642.4229 | -8050.9653 | 26.4062 | -252.3139 | -1289.5389 | -2082.0944 | -753.2417 | -1790.3458 | -1741.7806 | 4 | 11 | 280 | -362.5 | 150 | 125.5 | 0 | 61 | -197 | 119.5 | 304.5 | -236.5 | 0 | -1 | 105.5 | 1.5 | -333 | 0 | -56 | 0 | 0 | 31 |  | 0.15139 | 0.61449 | 7735 | 3760 | 0.20763 | 0.20219
|  | 3 | 9 | 42475 | 39275 | 37412.5 | 34212.5 | 32462.5 | 31712.5 | 31112.5 | 32037.5 | 34162.5 | 37212.5 | 39825 | 41812.5 | 44125 | 43750 | 40925 | 38900 | 37425 | 36775 | 38212.5 | 40100 | 40312.5 | 39862.5 | 42625 | 44625 |  | 38389.5833 | 44625 | 31112.5 | 4 | 12 | 45612.9319 | 45239.184 | 45236.0243 | 346.4778 | 551.125 | 717.3931 | 39699.4014 | 1606.0542 | 760.2437 | 10191.0792 | -850.2792 | 642.4229 | -8050.9653 | 26.4062 | -252.3139 | -1289.5389 | -2082.0944 | -753.2417 | -1790.3458 | -1741.7806 | 4 | 12 | -386 | -537.5 | -562.5 | 24.5 | -114.5 | -1.5 | -94 | 194.5 | 94.5 | -298 | 0 | 8 | -200 | -1.5 | 340 | 0 | -12 | 0 | 0 | -31 |  | 0.16684 | 0.69548 | 7735 | 3760 | 0.20763 | 0.20219
|  | 3 | 10 | 41962.5 | 39212.5 | 37562.5 | 34900 | 34125 | 36037.5 | 39787.5 | 45687.5 | 49312.5 | 51612.5 | 52450 | 52975 | 53675 | 53687.5 | 52775 | 51012.5 | 49262.5 | 47987.5 | 48350 | 49250 | 46850 | 44787.5 | 46612.5 | 48612.5 |  | 46186.9792 | 53687.5 | 34125 | 4 | 13 | 45612.9319 | 45239.184 | 45236.0243 | 346.4778 | 551.125 | 717.3931 | 39699.4014 | 1606.0542 | 760.2437 | 10191.0792 | -850.2792 | 642.4229 | -8050.9653 | 26.4062 | -252.3139 | -1289.5389 | -2082.0944 | -753.2417 | -1790.3458 | -1741.7806 | 4 | 13 | -905.5 | -987.5 | -1162.5 | 31.5 | -97 | -17.5 | -189 | 58.5 | -9 | -964 | -0.5 | -10 | 291 | 0 | 276 | 0 | 0 | 0 | 0 | 0 |  | 0.19198 | 0.72061 | 7735 | 3760 | 0.20763 | 0.20219
|  | 3 | 11 | 45075 | 42112.5 | 40400 | 37662.5 | 36887.5 | 38175 | 41475 | 46775 | 49925 | 52025 | 52700 | 53425 | 53925 | 53750 | 52837.5 | 51500 | 49725 | 48525 | 48912.5 | 49450 | 47112.5 | 45112.5 | 46550 | 48325 |  | 47181.7708 | 53925 | 36887.5 | 4 | 14 | 45612.9319 | 45239.184 | 45236.0243 | 346.4778 | 551.125 | 717.3931 | 39699.4014 | 1606.0542 | 760.2437 | 10191.0792 | -850.2792 | 642.4229 | -8050.9653 | 26.4062 | -252.3139 | -1289.5389 | -2082.0944 | -753.2417 | -1790.3458 | -1741.7806 | 4 | 14 | -1524 | -2075 | -1962.5 | -259.5 | -9.5 | -17.5 | -317.5 | 46 | -127.5 | -685.5 | -35.5 | 9.5 | -126.5 | -2.5 | -901 | 0 | 0 | 0 | 0 | 0 |  | 0.19955 | 0.71822 | 7735 | 3760 | 0.20763 | 0.20219
|  | 3 | 12 | 45437.5 | 42362.5 | 40850 | 37825 | 36750 | 37787.5 | 40900 | 45937.5 | 49962.5 | 52300 | 53525 | 54187.5 | 54712.5 | 54200 | 53312.5 | 51912.5 | 50587.5 | 49387.5 | 49587.5 | 50062.5 | 47662.5 | 45812.5 | 47262.5 | 49150 |  | 47561.4583 | 54712.5 | 36750 | 4 | 15 | 45612.9319 | 45239.184 | 45236.0243 | 346.4778 | 551.125 | 717.3931 | 39699.4014 | 1606.0542 | 760.2437 | 10191.0792 | -850.2792 | 642.4229 | -8050.9653 | 26.4062 | -252.3139 | -1289.5389 | -2082.0944 | -753.2417 | -1790.3458 | -1741.7806 | 4 | 15 | -1511.5 | -1850 | -1850 | -168.5 | 27 | 4.5 | -169.5 | -1.5 | -235 | 302.5 | 34.5 | 0 | -1304 | -2 | -1223 | 0 | 7 | 0 | 0 | 57 |  | 0.20549 | 0.68431 | 7735 | 3760 | 0.20763 | 0.20219
|  | 3 | 13 | 45825 | 42412.5 | 40850 | 38150 | 37050 | 37862.5 | 40712.5 | 46112.5 | 49737.5 | 52150 | 53625 | 54575 | 55175 | 54887.5 | 53950 | 52587.5 | 51237.5 | 50012.5 | 50187.5 | 50487.5 | 48125 | 46075 | 47437.5 | 49000 |  | 47842.7083 | 55175 | 37050 | 4 | 16 | 45612.9319 | 45239.184 | 45236.0243 | 346.4778 | 551.125 | 717.3931 | 39699.4014 | 1606.0542 | 760.2437 | 10191.0792 | -850.2792 | 642.4229 | -8050.9653 | 26.4062 | -252.3139 | -1289.5389 | -2082.0944 | -753.2417 | -1790.3458 | -1741.7806 | 4 | 16 | -1331.5 | -1250 | -1275 | -23 | -265 | -3.5 | -314.5 | -9.5 | -441.5 | 744.5 | -10.5 | -1 | -1009.5 | -4.5 | -1172 | 0 | 51 | 0 | 0 | -57 |  | 0.2053 | 0.62181 | 7735 | 3760 | 0.20763 | 0.20219
|  | 3 | 14 | 45762.5 | 42137.5 | 40612.5 | 38125 | 37387.5 | 38575 | 41437.5 | 46837.5 | 50162.5 | 52337.5 | 53350 | 53412.5 | 53675 | 53200 | 51875 | 50237.5 | 48550 | 47387.5 | 47837.5 | 47812.5 | 45712.5 | 44237.5 | 46262.5 | 48075 |  | 46875 | 53675 | 37387.5 | 4 | 17 | 45612.9319 | 45239.184 | 45236.0243 | 346.4778 | 551.125 | 717.3931 | 39699.4014 | 1606.0542 | 760.2437 | 10191.0792 | -850.2792 | 642.4229 | -8050.9653 | 26.4062 | -252.3139 | -1289.5389 | -2082.0944 | -753.2417 | -1790.3458 | -1741.7806 | 4 | 17 | -139 | 675 | 650 | -43 | -191.5 | 0.5 | 529.5 | -39 | -507 | 934.5 | -38 | 8 | -792 | -4 | -322 | 0 | 0 | 0 | 0 | 88 |  | 0.20407 | 0.50439 | 7735 | 3760 | 0.20763 | 0.20219
|  | 3 | 15 | 45087.5 | 41287.5 | 39525 | 36400 | 34900 | 34275 | 34550 | 36737.5 | 39850 | 42887.5 | 44462.5 | 45250 | 46887.5 | 46862.5 | 44500 | 42475 | 41175 | 40262.5 | 41112.5 | 41775 | 40762.5 | 39937.5 | 42462.5 | 45550 |  | 41207.2917 | 46887.5 | 34275 | 4 | 18 | 45612.9319 | 45239.184 | 45236.0243 | 346.4778 | 551.125 | 717.3931 | 39699.4014 | 1606.0542 | 760.2437 | 10191.0792 | -850.2792 | 642.4229 | -8050.9653 | 26.4062 | -252.3139 | -1289.5389 | -2082.0944 | -753.2417 | -1790.3458 | -1741.7806 | 4 | 18 | 1123.5 | 862.5 | 1100 | -61 | -314 | -259 | 742.5 | -19.5 | -600 | 1692.5 | -4.5 | -6 | -47 | -7.5 | 1 | 0 | -61 | 0 | 0 | -88 |  | 0.19903 | 0.36955 | 7735 | 3760 | 0.20763 | 0.20219
|  | 3 | 16 | 43150 | 39712.5 | 37725 | 34687.5 | 33062.5 | 32375 | 31400 | 32600 | 34937.5 | 37687.5 | 39812.5 | 41150 | 43437.5 | 43025 | 40237.5 | 38762.5 | 37475 | 37125 | 38487.5 | 40462.5 | 40762.5 | 40475 | 43000 | 45075 |  | 38609.375 | 45075 | 31400 | 4 | 19 | 45612.9319 | 45239.184 | 45236.0243 | 346.4778 | 551.125 | 717.3931 | 39699.4014 | 1606.0542 | 760.2437 | 10191.0792 | -850.2792 | 642.4229 | -8050.9653 | 26.4062 | -252.3139 | -1289.5389 | -2082.0944 | -753.2417 | -1790.3458 | -1741.7806 | 4 | 19 | -2105 | -1900 | -1987.5 | -0.5 | 96 | -12.5 | -248 | -90 | -515 | -1341.5 | 53.5 | 8.5 | -56 | 2 | 0 | 0 | 1 | 0 | 0 | 0 |  | 0.19651 | 0.20997 | 7735 | 3760 | 0.20763 | 0.20219
86 |  | 3 | 17 | 42425 | 39425 | 37475 | 34862.5 | 34200 | 35887.5 | 39537.5 | 44925 | 49075 | 51475 | 52900 | 54062.5 | 55200 | 54837.5 | 54312.5 | 52725 | 51012.5 | 49912.5 | 50425 | 50950 | 48475 | 46550 | 48125 | 50025 |  | 47033.3333 | 55200 | 34200 | 4 | 20 | 45612.9319 | 45239.184 | 45236.0243 | 346.4778 | 551.125 | 717.3931 | 39699.4014 | 1606.0542 | 760.2437 | 10191.0792 | -850.2792 | 642.4229 | -8050.9653 | 26.4062 | -252.3139 | -1289.5389 | -2082.0944 | -753.2417 | -1790.3458 | -1741.7806 | 4 | 20 | -2045 | -1262.5 | -1325 | 1 | -130.5 | 36 | 227.5 | -5.5 | -235.5 | -1459.5 | -398 | 8 | -90 | -1 | 0 | 0 | -1 | 0 | 0 | 0 |  | 0.18487 | 0.073005 | 7735 | 3760 | 0.20763 | 0.20219
115 |  | 3 | 18 | 45737.5 | 42600 | 40925 | 38262.5 | 37337.5 | 38450 | 41500 | 46775 | 50700 | 53100 | 54775 | 55650 | 56425 | 56037.5 | 55837.5 | 54425 | 52887.5 | 51812.5 | 52137.5 | 52075 | 49350 | 47150 | 48550 | 50287.5 |  | 48866.1458 | 56425 | 37337.5 | 4 | 21 | 45612.9319 | 45239.184 | 45236.0243 | 346.4778 | 551.125 | 717.3931 | 39699.4014 | 1606.0542 | 760.2437 | 10191.0792 | -850.2792 | 642.4229 | -8050.9653 | 26.4062 | -252.3139 | -1289.5389 | -2082.0944 | -753.2417 | -1790.3458 | -1741.7806 | 4 | 21 | 1015.5 | 1725 | 1625 | -0.5 | 70 | -4 | -289 | 233.5 | -39 | 296 | 236.5 | -7 | 520.5 | 1 | 689 | 0 | 0 | 0 | 0 | 140 |  | 0.18416 | 0.010372 | 7735 | 3760 | 0.20763 | 0.20219
AD86 |  | 3 | 19 | 46237.5 | 43162.5 | 41475 | 39000 | 37975 | 38912.5 | 41900 | 46562.5 | 50775 | 53812.5 | 55437.5 | 56425 | 57125 | 56425 | 56087.5 | 54675 | 53387.5 | 52025 | 51812.5 | 51912.5 | 49250 | 46925 | 48412.5 | 50000 |  | 49154.6875 | 57125 | 37975 | 4 | 22 | 45612.9319 | 45239.184 | 45236.0243 | 346.4778 | 551.125 | 717.3931 | 39699.4014 | 1606.0542 | 760.2437 | 10191.0792 | -850.2792 | 642.4229 | -8050.9653 | 26.4062 | -252.3139 | -1289.5389 | -2082.0944 | -753.2417 | -1790.3458 | -1741.7806 | 4 | 22 | 3032 | 1825 | 1912.5 | -1.5 | 165 | -1 | -193.5 | 154.5 | 0 | 1319 | 161.5 | 3 | 1425.5 | 2 | 1643 | 0 | 0 | 0 | 150 | -50 |  | 0.21435 | 0 | 7735 | 3760 | 0.20763 | 0.20219
AD115 |  | 3 | 20 | 46237.5 | 42862.5 | 41125 | 38725 | 37825 | 39025 | 41812.5 | 47100 | 50712.5 | 53337.5 | 54825 | 55600 | 55862.5 | 55637.5 | 54812.5 | 53237.5 | 51662.5 | 50300 | 50462.5 | 50662.5 | 48100 | 45675 | 47462.5 | 49237.5 |  | 48429.1667 | 55862.5 | 37825 | 4 | 23 | 45612.9319 | 45239.184 | 45236.0243 | 346.4778 | 551.125 | 717.3931 | 39699.4014 | 1606.0542 | 760.2437 | 10191.0792 | -850.2792 | 642.4229 | -8050.9653 | 26.4062 | -252.3139 | -1289.5389 | -2082.0944 | -753.2417 | -1790.3458 | -1741.7806 | 4 | 23 | -1922.5 | -3775 | -2737.5 | 1 | -63.5 | -2.5 | 67.5 | -51 | 0 | -1578 | -137.5 | 2 | -161.5 | -0.5 | -1457 | 0 | 64 | 0 | 0 | -22 |  | 0.23432 | 0 | 7735 | 3760 | 0.20763 | 0.20219
AE86 |  | 3 | 21 | 45487.5 | 42425 | 40975 | 38362.5 | 37312.5 | 38450 | 41387.5 | 46425 | 50087.5 | 52312.5 | 53587.5 | 54425 | 54862.5 | 54212.5 | 53137.5 | 51737.5 | 49825 | 48462.5 | 48350 | 48100 | 45975 | 44100 | 46325 | 48325 |  | 47277.0833 | 54862.5 | 37312.5 | 5 | 0 | 45612.9319 | 45239.184 | 45236.0243 | 346.4778 | 551.125 | 717.3931 | 39699.4014 | 1606.0542 | 760.2437 | 10191.0792 | -850.2792 | 642.4229 | -8050.9653 | 26.4062 | -252.3139 | -1289.5389 | -2082.0944 | -753.2417 | -1790.3458 | -1741.7806 | 5 | 0 | -4338 | -3125 | -3050 | -1 | -189.5 | -1 | -549 | -113 | 0 | -693 | -1537 | 2 | -1256 | -1.5 | -619 | 0 | -44 | -300 | 0 | 0 |  | 0.22773 | 0 | 7735 | 3760 | 0.20763 | 0.20219
AE115 |  | 3 | 22 | 44887.5 | 41300 | 39425 | 36375 | 34762.5 | 34337.5 | 34450 | 36450 | 39162.5 | 42425 | 44237.5 | 45475 | 47062.5 | 46725 | 44700 | 42862.5 | 41400 | 40750 | 41637.5 | 42200 | 40687.5 | 39537.5 | 42150 | 45300 |  | 41179.1667 | 47062.5 | 34337.5 | 5 | 1 | 45612.9319 | 45239.184 | 45236.0243 | 346.4778 | 551.125 | 717.3931 | 39699.4014 | 1606.0542 | 760.2437 | 10191.0792 | -850.2792 | 642.4229 | -8050.9653 | 26.4062 | -252.3139 | -1289.5389 | -2082.0944 | -753.2417 | -1790.3458 | -1741.7806 | 5 | 1 | -1279 | -1412.5 | -1587.5 | 1.5 | -3.5 | -1.5 | -27.5 | -115.5 | 0 | -40 | -591 | -3.5 | -499 | 0 | -238 | 0 | 0 | 0 | 0 | -68 |  | 0.21312 | 0 | 7735 | 3760 | 0.20763 | 0.20219
AF86 |  | 3 | 23 | 42700 | 39425 | 37500 | 34375 | 32837.5 | 32000 | 31150 | 32225 | 34525 | 37575 | 40075 | 41837.5 | 43925 | 43562.5 | 40987.5 | 39362.5 | 37662.5 | 37412.5 | 38812.5 | 40625 | 40762.5 | 40825 | 42887.5 | 45175 |  | 38676.0417 | 45175 | 31150 | 5 | 2 | 45612.9319 | 45239.184 | 45236.0243 | 346.4778 | 551.125 | 717.3931 | 39699.4014 | 1606.0542 | 760.2437 | 10191.0792 | -850.2792 | 642.4229 | -8050.9653 | 26.4062 | -252.3139 | -1289.5389 | -2082.0944 | -753.2417 | -1790.3458 | -1741.7806 | 5 | 2 | -2554.5 | -2512.5 | -2687.5 | -2 | 11.5 | -0.5 | -1544.5 | -89.5 | 0 | -249.5 | -518.5 | 5 | -166 | 1 | -18 | 0 | -8 | 0 | 0 | 0 |  | 0.19819 | 0 | 7735 | 3760 | 0.20763 | 0.20219
AF115 |  | 3 | 24 | 42325 | 39125 | 37637.5 | 35162.5 | 34512.5 | 36300 | 39700 | 45512.5 | 49475 | 51487.5 | 52675 | 53562.5 | 54437.5 | 54062.5 | 53225 | 51912.5 | 50750 | 49500 | 50187.5 | 50462.5 | 48112.5 | 45762.5 | 47300 | 49162.5 |  | 46764.5833 | 54437.5 | 34512.5 | 5 | 3 | 45612.9319 | 45239.184 | 45236.0243 | 346.4778 | 551.125 | 717.3931 | 39699.4014 | 1606.0542 | 760.2437 | 10191.0792 | -850.2792 | 642.4229 | -8050.9653 | 26.4062 | -252.3139 | -1289.5389 | -2082.0944 | -753.2417 | -1790.3458 | -1741.7806 | 5 | 3 | -1333.5 | -1062.5 | -837.5 | 1 | -15.5 | 0 | -527 | -36.5 | 0 | -690 | -162.5 | 2 | 95.5 | 1 | 0 | 0 | 0 | 0 | 0 | 0 |  | 0.18662 | 0 | 7735 | 3760 | 0.20763 | 0.20219
|  | 3 | 25 | 45687.5 | 42862.5 | 41250 | 38712.5 | 37687.5 | 39125 | 41975 | 47287.5 | 50687.5 | 52387.5 | 53375 | 54137.5 | 54725 | 54462.5 | 53875 | 52512.5 | 50862.5 | 49362.5 | 49362.5 | 49825 | 47337.5 | 45462.5 | 47225 | 49025 |  | 47883.8542 | 54725 | 37687.5 | 5 | 4 | 45612.9319 | 45239.184 | 45236.0243 | 346.4778 | 551.125 | 717.3931 | 39699.4014 | 1606.0542 | 760.2437 | 10191.0792 | -850.2792 | 642.4229 | -8050.9653 | 26.4062 | -252.3139 | -1289.5389 | -2082.0944 | -753.2417 | -1790.3458 | -1741.7806 | 5 | 4 | 880.5 | 837.5 | 1225 | 0.5 | 7 | 0.5 | 845 | 10 | 0 | 25.5 | 16 | 3.5 | -27 | -0.5 | 22 | 0 | -4 | 0 | 0 | 0 |  | 0.1819 | 0 | 7735 | 3760 | 0.20763 | 0.20219
|  | 3 | 26 | 45687.5 | 42875 | 40937.5 | 38425 | 37525 | 38800 | 41862.5 | 46437.5 | 49950 | 52325 | 53075 | 53725 | 54537.5 | 54212.5 | 53187.5 | 51687.5 | 50162.5 | 48912.5 | 49200 | 49787.5 | 47412.5 | 45337.5 | 46900 | 48987.5 |  | 47581.25 | 54537.5 | 37525 | 5 | 5 | 45612.9319 | 45239.184 | 45236.0243 | 346.4778 | 551.125 | 717.3931 | 39699.4014 | 1606.0542 | 760.2437 | 10191.0792 | -850.2792 | 642.4229 | -8050.9653 | 26.4062 | -252.3139 | -1289.5389 | -2082.0944 | -753.2417 | -1790.3458 | -1741.7806 | 5 | 5 | 2547.5 | 2625 | 2937.5 | -0.5 | 166.5 | 0.5 | 1605.5 | -67.5 | 12 | 463.5 | 466.5 | -6 | -94.5 | 2 | -22 | 1 | 44 | 0 | 0 | 0 |  | 0.18319 | 0 | 7735 | 3760 | 0.20763 | 0.20219
|  | 3 | 27 | 46237.5 | 42750 | 41225 | 38687.5 | 37750 | 38987.5 | 41700 | 46912.5 | 50550 | 53087.5 | 53900 | 54362.5 | 54900 | 54412.5 | 53525 | 52050 | 50437.5 | 49112.5 | 49262.5 | 49862.5 | 47400 | 45487.5 | 47100 | 49412.5 |  | 47879.6875 | 54900 | 37750 | 5 | 6 | 45612.9319 | 45239.184 | 45236.0243 | 346.4778 | 551.125 | 717.3931 | 39699.4014 | 1606.0542 | 760.2437 | 10191.0792 | -850.2792 | 642.4229 | -8050.9653 | 26.4062 | -252.3139 | -1289.5389 | -2082.0944 | -753.2417 | -1790.3458 | -1741.7806 | 5 | 6 | 5103.5 | 4900 | 5162.5 | 0 | 131 | 55 | 1148.5 | -189.5 | 163 | 1260 | 1865 | -3 | 673.5 | 0 | 305 | 0 | 88 | 392 | -62 | 100 |  | 0.17447 | 0.0031915 | 7735 | 3760 | 0.20763 | 0.20219
|  | 3 | 28 | 46325 | 42850 | 41375 | 38762.5 | 37475 | 38675 | 41562.5 | 46612.5 | 50200 | 52550 | 53837.5 | 54275 | 54775 | 54262.5 | 53225 | 51462.5 | 49375 | 47850 | 47800 | 47950 | 46075 | 44325 | 46562.5 | 48650 |  | 47367.1875 | 54775 | 37475 | 5 | 7 | 45612.9319 | 45239.184 | 45236.0243 | 346.4778 | 551.125 | 717.3931 | 39699.4014 | 1606.0542 | 760.2437 | 10191.0792 | -850.2792 | 642.4229 | -8050.9653 | 26.4062 | -252.3139 | -1289.5389 | -2082.0944 | -753.2417 | -1790.3458 | -1741.7806 | 5 | 7 | 3772.5 | 3600 | 3762.5 | 0.5 | 5 | 168 | -69 | -463 | 458 | 2102 | 599.5 | 2 | 970.5 | 0 | 692 | 99 | -88 | 400 | -88 | 38 |  | 0.14997 | 0.046543 | 7735 | 3760 | 0.20763 | 0.20219
|  | 3 | 29 | 45475 | 41825 | 39825 | 36775 | 35025 | 34925 | 35137.5 | 37100 | 40550 | 43900 | 45575 | 46562.5 | 48412.5 | 47787.5 | 45750 | 43912.5 | 42400 | 41600 | 42500 | 42837.5 | 41287.5 | 40262.5 | 42800 | 45975 |  | 42008.3333 | 48412.5 | 34925 | 5 | 8 | 45612.9319 | 45239.184 | 45236.0243 | 346.4778 | 551.125 | 717.3931 | 39699.4014 | 1606.0542 | 760.2437 | 10191.0792 | -850.2792 | 642.4229 | -8050.9653 | 26.4062 | -252.3139 | -1289.5389 | -2082.0944 | -753.2417 | -1790.3458 | -1741.7806 | 5 | 8 | 2071 | 2100 | 1462.5 | 0.5 | 202 | 223.5 | 203 | -294.5 | 665 | 490.5 | 0.5 | -1.5 | 581.5 | 4 | 959 | -100 | -98 | -492 | 0 | 166 |  | 0.09011 | 0.16835 | 7735 | 3760 | 0.20763 | 0.20219
|  | 3 | 30 | 43125 | 40162.5 | 37950 | 34612.5 | 32887.5 | 32175 | 31487.5 | 32637.5 | 35062.5 | 37987.5 | 40087.5 | 41487.5 | 43675 | 42712.5 | 40462.5 | 38450 | 37125 | 36850 | 38312.5 | 40062.5 | 40450 | 40225 | 42675 | 45262.5 |  | 38580.2083 | 45262.5 | 31487.5 | 5 | 9 | 45612.9319 | 45239.184 | 45236.0243 | 346.4778 | 551.125 | 717.3931 | 39699.4014 | 1606.0542 | 760.2437 | 10191.0792 | -850.2792 | 642.4229 | -8050.9653 | 26.4062 | -252.3139 | -1289.5389 | -2082.0944 | -753.2417 | -1790.3458 | -1741.7806 | 5 | 9 | 579.5 | 512.5 | 75 | -0.5 | 157 | 22 | -147 | -70.5 | 622.5 | -273 | 0 | -7.5 | 277 | 2.5 | -127 | 0 | 66 | 0 | 0 | 0 |  | 0.052036 | 0.34521 | 7735 | 3760 | 0.20763 | 0.20219
|  | 3 | 31 | [25 empty] | 0 | 0 | 0 | 5 | 10 | 45612.9319 | 45239.184 | 45236.0243 | 346.4778 | 551.125 | 717.3931 | 39699.4014 | 1606.0542 | 760.2437 | 10191.0792 | -850.2792 | 642.4229 | -8050.9653 | 26.4062 | -252.3139 | -1289.5389 | -2082.0944 | -753.2417 | -1790.3458 | -1741.7806 | 5 | 10 | 460 | 250 | 775 | 0 | -13 | 14 | -43.5 | 54.5 | 476.5 | -19 | -28.5 | -20.5 | 41 | -1 | 187 | 0 | 77 | 0 | 0 | -197 |  | 0.042922 | 0.51077 | 7735 | 3760 | 0.20763 | 0.20219
|  | Moyenne horaire (MW) |  | 45121.25 | 41942.0833 | 40202.0833 | 37392.0833 | 36212.5 | 36901.25 | 38916.6667 | 42965.8333 | 46256.25 | 48665 | 49965.8333 | 50785 | 51790 | 51390.4167 | 49993.75 | 48297.9167 | 46727.7083 | 45673.7917 | 46288.75 | 46994.5833 | 45317.5 | 43904.75 | 45902.0833 | 48057.5 |  | 45236.0243 | 57125 | 31112.5 | 5 | 11 | 45612.9319 | 45239.184 | 45236.0243 | 346.4778 | 551.125 | 717.3931 | 39699.4014 | 1606.0542 | 760.2437 | 10191.0792 | -850.2792 | 642.4229 | -8050.9653 | 26.4062 | -252.3139 | -1289.5389 | -2082.0944 | -753.2417 | -1790.3458 | -1741.7806 | 5 | 11 | 595 | 75 | 387.5 | -0.5 | -45.5 | 103 | -101 | 76 | 281.5 | -111 | 1.5 | -6 | 395.5 | 0 | 570 | 0 | -10 | 0 | 0 | -7 |  | 0.049968 | 0.6375 | 7735 | 3760 | 0.20763 | 0.20219
|  | Max horaire (MW) |  | 49687.5 | 46262.5 | 44587.5 | 41037.5 | 39512.5 | 40687.5 | 44175 | 49537.5 | 52662.5 | 53812.5 | 55437.5 | 56425 | 57125 | 56425 | 56087.5 | 54675 | 53387.5 | 52025 | 52137.5 | 52075 | 49350 | 47150 | 48725 | 50875 | Test | 45236.0243 | 57125 | 31112.5 | 5 | 12 | 45612.9319 | 45239.184 | 45236.0243 | 346.4778 | 551.125 | 717.3931 | 39699.4014 | 1606.0542 | 760.2437 | 10191.0792 | -850.2792 | 642.4229 | -8050.9653 | 26.4062 | -252.3139 | -1289.5389 | -2082.0944 | -753.2417 | -1790.3458 | -1741.7806 | 5 | 12 | -358.5 | -287.5 | 12.5 | 0.5 | -90 | 57.5 | -102 | 70 | 94.5 | -7 | 27 | 1 | -410.5 | -1 | -606 | 0 | -25 | 0 | 0 | 1 |  | 0.059793 | 0.71237 | 7735 | 3760 | 0.20763 | 0.20219
|  | Min horaire (MW) |  | 41962.5 | 39125 | 37412.5 | 34212.5 | 32462.5 | 31712.5 | 31112.5 | 32037.5 | 34162.5 | 37212.5 | 39812.5 | 41150 | 43437.5 | 42712.5 | 40237.5 | 38450 | 37125 | 36775 | 38212.5 | 40062.5 | 40200 | 39505 | 42150 | 44625 |  | 45236.0243 | 57125 | 31112.5 | 5 | 13 | 45612.9319 | 45239.184 | 45236.0243 | 346.4778 | 551.125 | 717.3931 | 39699.4014 | 1606.0542 | 760.2437 | 10191.0792 | -850.2792 | 642.4229 | -8050.9653 | 26.4062 | -252.3139 | -1289.5389 | -2082.0944 | -753.2417 | -1790.3458 | -1741.7806 | 5 | 13 | -495.5 | -787.5 | -975 | 0 | 33.5 | 134 | -176.5 | -3.5 | -54.5 | -403 | 0 | -20 | -5.5 | 1.5 | 379 | 0 | 5 | 0 | 0 | -1 |  | 0.068843 | 0.7375 | 7735 | 3760 | 0.20763 | 0.20219
|  | Classement horaire |  | Heure 0: Fioul |  | Moyenne | Max | Min | 5 | 14 | 45612.9319 | 45239.184 | 45236.0243 | 346.4778 | 551.125 | 717.3931 | 39699.4014 | 1606.0542 | 760.2437 | 10191.0792 | -850.2792 | 642.4229 | -8050.9653 | 26.4062 | -252.3139 | -1289.5389 | -2082.0944 | -753.2417 | -1790.3458 | -1741.7806 | 5 | 14 | -1577 | -2012.5 | -2087.5 | 1 | 42.5 | 57.5 | -33 | -11.5 | -146.5 | -880.5 | 0 | 7 | -612.5 | 1 | -1497 | 0 | 56 | 0 | 0 | 0 |  | 0.06839 | 0.72301 | 7735 | 3760 | 0.20763 | 0.20219
|  | ad initiale | Jour | Heure 0: Heure |  | Jour | Jour | Jour | 5 | 15 | 45612.9319 | 45239.184 | 45236.0243 | 346.4778 | 551.125 | 717.3931 | 39699.4014 | 1606.0542 | 760.2437 | 10191.0792 | -850.2792 | 642.4229 | -8050.9653 | 26.4062 | -252.3139 | -1289.5389 | -2082.0944 | -753.2417 | -1790.3458 | -1741.7806 | 5 | 15 | -1485.5 | -1462.5 | -1575 | -1 | 158.5 | -25.5 | -123 | -12 | -255.5 | -308.5 | 0 | 6.5 | -926 | 3 | -358 | 0 | -16 | 0 | 0 | 0 |  | 0.066904 | 0.68404 | 7735 | 3760 | 0.20763 | 0.20219
|  | 4 |  | 0 | 1 | 2 | 3 | 4 | 5 | 6 | 7 | 8 | 9 | 10 | 11 | 12 | 13 | 14 | 15 | 16 | 17 | 18 | 19 | 20 | 21 | 22 | 23 |  | (MW) | (MW) | (MW) | 5 | 16 | 45612.9319 | 45239.184 | 45236.0243 | 346.4778 | 551.125 | 717.3931 | 39699.4014 | 1606.0542 | 760.2437 | 10191.0792 | -850.2792 | 642.4229 | -8050.9653 | 26.4062 | -252.3139 | -1289.5389 | -2082.0944 | -753.2417 | -1790.3458 | -1741.7806 | 5 | 16 | -1092 | -1337.5 | -1525 | 1 | 3.5 | -133.5 | -120 | 19 | -442 | -112 | 0 | 2.5 | -311.5 | -0.5 | -404 | 0 | -55 | 0 | 0 | 0 |  | 0.065352 | 0.61609 | 7735 | 3760 | 0.20763 | 0.20219
|  | 4 | 1 | 296 | 306 | 305 | 304.5 | 305.5 | 305.5 | 305 | 305 | 306 | 306.5 | 306 | 306 | 306 | 306 | 305 | 304.5 | 303.5 | 304 | 305 | 304.5 | 305 | 304 | 304 | 304 |  | 304.6875 | 306.5 | 296 | 5 | 17 | 45612.9319 | 45239.184 | 45236.0243 | 346.4778 | 551.125 | 717.3931 | 39699.4014 | 1606.0542 | 760.2437 | 10191.0792 | -850.2792 | 642.4229 | -8050.9653 | 26.4062 | -252.3139 | -1289.5389 | -2082.0944 | -753.2417 | -1790.3458 | -1741.7806 | 5 | 17 | -210 | 587.5 | 550 | 0.5 | -23 | -115.5 | 255 | 42.5 | -512.5 | 287.5 | -15 | 1 | -130.5 | -0.5 | 450 | 0 | -22 | 0 | 0 | -100 |  | 0.067809 | 0.49854 | 7735 | 3760 | 0.20763 | 0.20219
|  | 4 | 2 | 303 | 304 | 303 | 305 | 304 | 303.5 | 303.5 | 303 | 304 | 304.5 | 304 | 306 | 304 | 304 | 304.5 | 304 | 304.5 | 305.5 | 305 | 305 | 305 | 305.5 | 305.5 | 303.5 |  | 304.3125 | 306 | 303 | 5 | 18 | 45612.9319 | 45239.184 | 45236.0243 | 346.4778 | 551.125 | 717.3931 | 39699.4014 | 1606.0542 | 760.2437 | 10191.0792 | -850.2792 | 642.4229 | -8050.9653 | 26.4062 | -252.3139 | -1289.5389 | -2082.0944 | -753.2417 | -1790.3458 | -1741.7806 | 5 | 18 | 973.5 | 850 | 850 | -0.5 | -362.5 | 3 | 266.5 | 72 | -584.5 | 1570 | -52.5 | 4 | 58 | -6.5 | 0 | 0 | -36 | 0 | 0 | 0 |  | 0.073303 | 0.36223 | 7735 | 3760 | 0.20763 | 0.20219
|  | 4 | 3 | 304.5 | 304 | 303.5 | 304 | 303.5 | 304 | 303.5 | 304.5 | 304 | 306.5 | 310.5 | 304 | 304.5 | 304.5 | 304.5 | 305 | 304.5 | 305.5 | 305 | 305.5 | 305 | 306 | 307 | 304.5 |  | 304.9167 | 310.5 | 303.5 | 5 | 19 | 45612.9319 | 45239.184 | 45236.0243 | 346.4778 | 551.125 | 717.3931 | 39699.4014 | 1606.0542 | 760.2437 | 10191.0792 | -850.2792 | 642.4229 | -8050.9653 | 26.4062 | -252.3139 | -1289.5389 | -2082.0944 | -753.2417 | -1790.3458 | -1741.7806 | 5 | 19 | -2158.5 | -1975 | -1975 | 1 | -118 | 13.5 | -220 | 58 | -499 | -1116.5 | 14 | 8 | -298 | -1 | -550 | 0 | 15 | 0 | 0 | 0 |  | 0.082612 | 0.20678 | 7735 | 3760 | 0.20763 | 0.20219
|  | 4 | 4 | 305 | 306 | 304.5 | 305 | 305 | 306 | 304 | 305 | 348 | 431 | 486.5 | 679.5 | 805 | 829.5 | 861 | 601.5 | 433 | 410 | 367 | 306 | 305.5 | 306.5 | 306 | 304.5 |  | 425.875 | 861 | 304 | 5 | 20 | 45612.9319 | 45239.184 | 45236.0243 | 346.4778 | 551.125 | 717.3931 | 39699.4014 | 1606.0542 | 760.2437 | 10191.0792 | -850.2792 | 642.4229 | -8050.9653 | 26.4062 | -252.3139 | -1289.5389 | -2082.0944 | -753.2417 | -1790.3458 | -1741.7806 | 5 | 20 | -2307.5 | -1550 | -1612.5 | -0.5 | -123.5 | 236 | -318.5 | 221.5 | -235 | -1132 | -589 | 2 | -370 | 0.5 | 0 | 0 | -109 | 0 | 0 | 0 |  | 0.09011 | 0.074069 | 7735 | 3760 | 0.20763 | 0.20219
|  | 4 | 5 | 305.5 | 304.5 | 306 | 304 | 305 | 305.5 | 305 | 305 | 305.5 | 306 | 305.5 | 305.5 | 305 | 305.5 | 305.5 | 306.5 | 305.5 | 306.5 | 307 | 306.5 | 307.5 | 307 | 307 | 305 |  | 305.7292 | 307.5 | 304 | 5 | 21 | 45612.9319 | 45239.184 | 45236.0243 | 346.4778 | 551.125 | 717.3931 | 39699.4014 | 1606.0542 | 760.2437 | 10191.0792 | -850.2792 | 642.4229 | -8050.9653 | 26.4062 | -252.3139 | -1289.5389 | -2082.0944 | -753.2417 | -1790.3458 | -1741.7806 | 5 | 21 | 907 | 1525 | 1487.5 | 0 | -53 | 7.5 | -310 | 392 | -43.5 | 528 | 316 | -1.5 | 73.5 | -1 | 535 | 0 | 0 | 0 | 0 | 0 |  | 0.11875 | 0.011569 | 7735 | 3760 | 0.20763 | 0.20219
|  | 4 | 6 | 305.5 | 305.5 | 305.5 | 304.5 | 305 | 305.5 | 305.5 | 306 | 305.5 | 305.5 | 306 | 305.5 | 308.5 | 305.5 | 305 | 305 | 305.5 | 307 | 308 | 306.5 | 305.5 | 307 | 305 | 305.5 |  | 305.8125 | 308.5 | 304.5 | 5 | 22 | 45612.9319 | 45239.184 | 45236.0243 | 346.4778 | 551.125 | 717.3931 | 39699.4014 | 1606.0542 | 760.2437 | 10191.0792 | -850.2792 | 642.4229 | -8050.9653 | 26.4062 | -252.3139 | -1289.5389 | -2082.0944 | -753.2417 | -1790.3458 | -1741.7806 | 5 | 22 | 3070 | 2000 | 1925 | -2 | -12 | 3.5 | 147.5 | 329 | 0 | 1366.5 | 326.5 | -2.5 | 913.5 | -1.5 | 1 | 0 | 2 | 0 | 150 | 0 |  | 0.16942 | 0 | 7735 | 3760 | 0.20763 | 0.20219
|  | 4 | 7 | 305.5 | 306.5 | 305.5 | 305 | 305 | 305.5 | 305.5 | 306 | 305.5 | 304.5 | 304.5 | 306 | 306 | 306 | 306.5 | 306.5 | 306 | 307.5 | 306.5 | 306.5 | 306.5 | 306.5 | 306 | 306 |  | 305.8958 | 307.5 | 304.5 | 5 | 23 | 45612.9319 | 45239.184 | 45236.0243 | 346.4778 | 551.125 | 717.3931 | 39699.4014 | 1606.0542 | 760.2437 | 10191.0792 | -850.2792 | 642.4229 | -8050.9653 | 26.4062 | -252.3139 | -1289.5389 | -2082.0944 | -753.2417 | -1790.3458 | -1741.7806 | 5 | 23 | -1986.5 | -2537.5 | -3025 | 0.5 | -193.5 | 0 | 303 | 149 | 0 | -1379.5 | -513 | 12 | -365 | -2 | -536 | 0 | 334 | 0 | -1 | 0 |  | 0.21196 | 0 | 7735 | 3760 | 0.20763 | 0.20219
|  | 4 | 8 | 307 | 306 | 306 | 305 | 306 | 305.5 | 305.5 | 307 | 310 | 309.5 | 307.5 | 306.5 | 306 | 307 | 306 | 306 | 307.5 | 306.5 | 307 | 307.5 | 306 | 307 | 307 | 307 |  | 306.75 | 310 | 305 | 6 | 0 | 45612.9319 | 45239.184 | 45236.0243 | 346.4778 | 551.125 | 717.3931 | 39699.4014 | 1606.0542 | 760.2437 | 10191.0792 | -850.2792 | 642.4229 | -8050.9653 | 26.4062 | -252.3139 | -1289.5389 | -2082.0944 | -753.2417 | -1790.3458 | -1741.7806 | 6 | 0 | -4462 | -2962.5 | -3175 | 0 | -185 | -304 | -658 | 69 | 0 | -1451 | -1514 | 5 | -424.5 | -3 | 47 | 0 | -163 | -300 | 0 | 0 |  | 0.23122 | 0 | 7735 | 3760 | 0.20763 | 0.20219
|  | 4 | 9 | 306 | 306 | 305.5 | 305.5 | 305.5 | 306 | 305.5 | 306.5 | 306.5 | 306.5 | 307 | 306 | 307.5 | 306 | 306.5 | 306.5 | 306 | 307.5 | 306.5 | 307 | 307 | 307 | 307.5 | 306 |  | 306.3958 | 307.5 | 305.5 | 6 | 1 | 45612.9319 | 45239.184 | 45236.0243 | 346.4778 | 551.125 | 717.3931 | 39699.4014 | 1606.0542 | 760.2437 | 10191.0792 | -850.2792 | 642.4229 | -8050.9653 | 26.4062 | -252.3139 | -1289.5389 | -2082.0944 | -753.2417 | -1790.3458 | -1741.7806 | 6 | 1 | -1335.5 | -1362.5 | -1400 | 0 | -46 | -118 | -480 | -42.5 | 0 | -188 | -427 | -31.5 | -2 | -2 | -47 | 0 | 40 | 0 | 0 | 0 |  | 0.24014 | 0 | 7735 | 3760 | 0.20763 | 0.20219
|  | 4 | 10 | 306 | 306 | 306 | 305.5 | 306 | 306 | 305.5 | 306 | 306 | 306 | 306.5 | 306 | 307 | 307 | 306.5 | 307 | 307 | 306.5 | 306 | 306 | 306.5 | 306.5 | 306 | 305 |  | 306.1875 | 307 | 305 | 6 | 2 | 45612.9319 | 45239.184 | 45236.0243 | 346.4778 | 551.125 | 717.3931 | 39699.4014 | 1606.0542 | 760.2437 | 10191.0792 | -850.2792 | 642.4229 | -8050.9653 | 26.4062 | -252.3139 | -1289.5389 | -2082.0944 | -753.2417 | -1790.3458 | -1741.7806 | 6 | 2 | -2572 | -2925 | -2675 | -1 | -7 | -1.5 | -2613.5 | -133.5 | 0 | -20.5 | 66 | -31 | 169.5 | 1 | 126 | 0 | 5 | 0 | 0 | 0 |  | 0.23465 | 0 | 7735 | 3760 | 0.20763 | 0.20219
|  | 4 | 11 | 306 | 305.5 | 306.5 | 306.5 | 306 | 306.5 | 305 | 309 | 311.5 | 311.5 | 308.5 | 308.5 | 311.5 | 311.5 | 311 | 313 | 311 | 312.5 | 312 | 309.5 | 303.5 | 301.5 | 300.5 | 297 |  | 307.7292 | 313 | 297 | 6 | 3 | 45612.9319 | 45239.184 | 45236.0243 | 346.4778 | 551.125 | 717.3931 | 39699.4014 | 1606.0542 | 760.2437 | 10191.0792 | -850.2792 | 642.4229 | -8050.9653 | 26.4062 | -252.3139 | -1289.5389 | -2082.0944 | -753.2417 | -1790.3458 | -1741.7806 | 6 | 3 | -1690.5 | -1275 | -1375 | 0.5 | 0 | -2.5 | -518 | -113 | 0 | -368 | -573.5 | -6.5 | -111 | 1 | -126 | 0 | -122 | 0 | 0 | 0 |  | 0.21739 | 0 | 7735 | 3760 | 0.20763 | 0.20219
|  | 4 | 12 | 304 | 304 | 309 | 308 | 308 | 307 | 305 | 306 | 304.5 | 303 | 303.5 | 301.5 | 302.5 | 304.5 | 304.5 | 301.5 | 297.5 | 302 | 306 | 305.5 | 305.5 | 306 | 305.5 | 306 |  | 304.6042 | 309 | 297.5 | 6 | 4 | 45612.9319 | 45239.184 | 45236.0243 | 346.4778 | 551.125 | 717.3931 | 39699.4014 | 1606.0542 | 760.2437 | 10191.0792 | -850.2792 | 642.4229 | -8050.9653 | 26.4062 | -252.3139 | -1289.5389 | -2082.0944 | -753.2417 | -1790.3458 | -1741.7806 | 6 | 4 | 700 | 962.5 | 1075 | 0.5 | 0 | 39 | 766 | -93 | 0 | -109 | 122.5 | -0.5 | -24.5 | -0.5 | 0 | 0 | 0 | 0 | 0 | 0 |  | 0.20278 | 0 | 7735 | 3760 | 0.20763 | 0.20219
|  | 4 | 13 | 306.5 | 305.5 | 305 | 305.5 | 305.5 | 306 | 306 | 306 | 306 | 306 | 306 | 306.5 | 306.5 | 307 | 309.5 | 317.5 | 306.5 | 307.5 | 308 | 309.5 | 307.5 | 307 | 306 | 305.5 |  | 307.0208 | 317.5 | 305 | 6 | 5 | 45612.9319 | 45239.184 | 45236.0243 | 346.4778 | 551.125 | 717.3931 | 39699.4014 | 1606.0542 | 760.2437 | 10191.0792 | -850.2792 | 642.4229 | -8050.9653 | 26.4062 | -252.3139 | -1289.5389 | -2082.0944 | -753.2417 | -1790.3458 | -1741.7806 | 6 | 5 | 2411.5 | 2787.5 | 3275 | 0 | 0 | 134.5 | 1516.5 | 9 | 12.5 | 505.5 | 367.5 | 0 | -134.5 | 0 | 0 | 0 | 0 | 0 | 0 | 0 |  | 0.19076 | 0 | 7735 | 3760 | 0.20763 | 0.20219
|  | 4 | 14 | 306.5 | 306 | 306 | 305 | 303.5 | 299 | 297.5 | 298.5 | 296 | 297 | 296 | 296.5 | 303 | 303.5 | 303 | 303.5 | 306 | 304 | 305 | 306 | 305.5 | 305.5 | 306.5 | 305.5 |  | 302.6875 | 306.5 | 296 | 6 | 6 | 45612.9319 | 45239.184 | 45236.0243 | 346.4778 | 551.125 | 717.3931 | 39699.4014 | 1606.0542 | 760.2437 | 10191.0792 | -850.2792 | 642.4229 | -8050.9653 | 26.4062 | -252.3139 | -1289.5389 | -2082.0944 | -753.2417 | -1790.3458 | -1741.7806 | 6 | 6 | 5546 | 5450 | 5425 | 0.5 | 0 | 179 | 2389 | -106 | 161 | 1142 | 1796 | -16.5 | 2.5 | -1 | 0 | 0 | -64 | 321 | -150 | 0 |  | 0.19192 | 0.0033245 | 7735 | 3760 | 0.20763 | 0.20219
|  | 4 | 15 | 307 | 306.5 | 307.5 | 305 | 305 | 305 | 305 | 305.5 | 305 | 305 | 305.5 | 306 | 320 | 306 | 305.5 | 305.5 | 305 | 305.5 | 306.5 | 306 | 306 | 306 | 305.5 | 304.5 |  | 306.25 | 320 | 304.5 | 6 | 7 | 45612.9319 | 45239.184 | 45236.0243 | 346.4778 | 551.125 | 717.3931 | 39699.4014 | 1606.0542 | 760.2437 | 10191.0792 | -850.2792 | 642.4229 | -8050.9653 | 26.4062 | -252.3139 | -1289.5389 | -2082.0944 | -753.2417 | -1790.3458 | -1741.7806 | 6 | 7 | 3680 | 3687.5 | 3112.5 | -0.5 | 0 | 63 | 227 | -415.5 | 452.5 | 1903.5 | 645.5 | -4 | 807.5 | -0.5 | 963 | 0 | 16 | 122 | 1 | 70 |  | 0.17822 | 0.046144 | 7735 | 3760 | 0.20763 | 0.20219
|  | 4 | 16 | 305 | 305.5 | 304 | 304.5 | 304.5 | 305 | 305.5 | 306 | 305.5 | 305.5 | 306 | 305.5 | 305 | 305.5 | 305 | 305 | 306 | 305 | 306 | 305.5 | 305.5 | 307 | 305 | 475.5 |  | 312.4375 | 475.5 | 304 | 6 | 8 | 45612.9319 | 45239.184 | 45236.0243 | 346.4778 | 551.125 | 717.3931 | 39699.4014 | 1606.0542 | 760.2437 | 10191.0792 | -850.2792 | 642.4229 | -8050.9653 | 26.4062 | -252.3139 | -1289.5389 | -2082.0944 | -753.2417 | -1790.3458 | -1741.7806 | 6 | 8 | 1877.5 | 1675 | 1675 | 0 | 0 | 38.5 | -167 | -383.5 | 639 | 620.5 | 30 | -11 | 1110.5 | 0 | 1091 | 0 | 23 | -143 | -1 | 141 |  | 0.1245 | 0.16649 | 7735 | 3760 | 0.20763 | 0.20219
123 |  | 4 | 17 | 636.5 | 304.5 | 304.5 | 304.5 | 305 | 304.5 | 304.5 | 306.5 | 305 | 306.5 | 304.5 | 304.5 | 305 | 306.5 | 306 | 305 | 488.5 | 657 | 306.5 | 306.5 | 307 | 306 | 306 | 306.5 |  | 341.5625 | 657 | 304.5 | 6 | 9 | 45612.9319 | 45239.184 | 45236.0243 | 346.4778 | 551.125 | 717.3931 | 39699.4014 | 1606.0542 | 760.2437 | 10191.0792 | -850.2792 | 642.4229 | -8050.9653 | 26.4062 | -252.3139 | -1289.5389 | -2082.0944 | -753.2417 | -1790.3458 | -1741.7806 | 6 | 9 | 858.5 | 800 | 612.5 | 0.5 | 117.5 | 32.5 | -339.5 | -148 | 598 | -418 | 0 | 57 | 960 | 2 | 812 | 0 | 0 | 0 | 0 | -29 |  | 0.074919 | 0.33644 | 7735 | 3760 | 0.20763 | 0.20219
152 |  | 4 | 18 | 306 | 306 | 306 | 306 | 300.5 | 299 | 298 | 298.5 | 298 | 596 | 798.5 | 949 | 938 | 983.5 | 495.5 | 503 | 597 | 717 | 724 | 506.5 | 301 | 302.5 | 305.5 | 303 |  | 489.0833 | 983.5 | 298 | 6 | 10 | 45612.9319 | 45239.184 | 45236.0243 | 346.4778 | 551.125 | 717.3931 | 39699.4014 | 1606.0542 | 760.2437 | 10191.0792 | -850.2792 | 642.4229 | -8050.9653 | 26.4062 | -252.3139 | -1289.5389 | -2082.0944 | -753.2417 | -1790.3458 | -1741.7806 | 6 | 10 | 555 | 550 | 525 | -0.5 | 216 | 56.5 | -288.5 | -4.5 | 458.5 | -597 | 0 | -2.5 | 716 | 4 | 706 | 0 | 11 | 0 | 0 | -52 |  | 0.055785 | 0.49548 | 7735 | 3760 | 0.20763 | 0.20219
AD123 |  | 4 | 19 | 409.5 | 303.5 | 305 | 303 | 300 | 295.5 | 295 | 294.5 | 351 | 590.5 | 682.5 | 679.5 | 681 | 681 | 685.5 | 683.5 | 687.5 | 685 | 686 | 687.5 | 680 | 686 | 678.5 | 643 |  | 540.5833 | 687.5 | 294.5 | 6 | 11 | 45612.9319 | 45239.184 | 45236.0243 | 346.4778 | 551.125 | 717.3931 | 39699.4014 | 1606.0542 | 760.2437 | 10191.0792 | -850.2792 | 642.4229 | -8050.9653 | 26.4062 | -252.3139 | -1289.5389 | -2082.0944 | -753.2417 | -1790.3458 | -1741.7806 | 6 | 11 | 734 | 225 | 662.5 | 3 | 63 | -177.5 | 6.5 | 89 | 344.5 | -65 | 8 | -29 | 492 | -1 | -139 | 0 | 119 | 0 | 55 | 249 |  | 0.055204 | 0.61742 | 7735 | 3760 | 0.20763 | 0.20219
AD152 |  | 4 | 20 | 588.5 | 346.5 | 292.5 | 294.5 | 300.5 | 301 | 303 | 304 | 380.5 | 471.5 | 471 | 296.5 | 301 | 469 | 384 | 297 | 297.5 | 298.5 | 300 | 302 | 303 | 304.5 | 304 | 303 |  | 342.2292 | 588.5 | 292.5 | 6 | 12 | 45612.9319 | 45239.184 | 45236.0243 | 346.4778 | 551.125 | 717.3931 | 39699.4014 | 1606.0542 | 760.2437 | 10191.0792 | -850.2792 | 642.4229 | -8050.9653 | 26.4062 | -252.3139 | -1289.5389 | -2082.0944 | -753.2417 | -1790.3458 | -1741.7806 | 6 | 12 | 36.5 | -225 | -212.5 | -3 | 14 | -56 | 105.5 | 112.5 | 148 | 96 | -5.5 | -2.5 | -373.5 | -0.5 | -572 | 0 | -170 | 0 | -55 | 0 |  | 0.06671 | 0.70904 | 7735 | 3760 | 0.20763 | 0.20219
AE123 |  | 4 | 21 | 303.5 | 302.5 | 302 | 299 | 296.5 | 295.5 | 295.5 | 296 | 294.5 | 295.5 | 293 | 297 | 303.5 | 295 | 295.5 | 294 | 295 | 303.5 | 300.5 | 302 | 304 | 303.5 | 302 | 304 |  | 298.875 | 304 | 293 | 6 | 13 | 45612.9319 | 45239.184 | 45236.0243 | 346.4778 | 551.125 | 717.3931 | 39699.4014 | 1606.0542 | 760.2437 | 10191.0792 | -850.2792 | 642.4229 | -8050.9653 | 26.4062 | -252.3139 | -1289.5389 | -2082.0944 | -753.2417 | -1790.3458 | -1741.7806 | 6 | 13 | -486.5 | -650 | -562.5 | -0.5 | 43.5 | -90.5 | 85 | 83.5 | -15 | -66 | -13.5 | -17 | -496 | 0.5 | 76 | 0 | -2 | 0 | 0 | -282 |  | 0.081254 | 0.7484 | 7735 | 3760 | 0.20763 | 0.20219
AE152 |  | 4 | 22 | 305 | 305 | 305 | 306 | 309 | 304.5 | 305 | 305 | 306 | 304.5 | 305 | 304 | 304.5 | 304 | 303.5 | 305 | 304 | 304 | 304 | 303.5 | 305 | 304 | 304 | 303.5 |  | 304.7083 | 309 | 303.5 | 6 | 14 | 45612.9319 | 45239.184 | 45236.0243 | 346.4778 | 551.125 | 717.3931 | 39699.4014 | 1606.0542 | 760.2437 | 10191.0792 | -850.2792 | 642.4229 | -8050.9653 | 26.4062 | -252.3139 | -1289.5389 | -2082.0944 | -753.2417 | -1790.3458 | -1741.7806 | 6 | 14 | -1379.5 | -1687.5 | -1637.5 | 0 | 47 | 0 | -50 | 6.5 | -168.5 | -779 | -1 | -9.5 | -423.5 | 0.5 | -564 | 0 | -25 | 0 | 0 | -85 |  | 0.092049 | 0.74441 | 7735 | 3760 | 0.20763 | 0.20219
AF123 |  | 4 | 23 | 303.5 | 304 | 303 | 303 | 303 | 303.5 | 303.5 | 304 | 304 | 303.5 | 304.5 | 304 | 304 | 303 | 303 | 303.5 | 303 | 304 | 304 | 304 | 304 | 304 | 303.5 | 303.5 |  | 303.625 | 304.5 | 303 | 6 | 15 | 45612.9319 | 45239.184 | 45236.0243 | 346.4778 | 551.125 | 717.3931 | 39699.4014 | 1606.0542 | 760.2437 | 10191.0792 | -850.2792 | 642.4229 | -8050.9653 | 26.4062 | -252.3139 | -1289.5389 | -2082.0944 | -753.2417 | -1790.3458 | -1741.7806 | 6 | 15 | -1425.5 | -1450 | -1362.5 | 0.5 | -95 | -187.5 | 70 | 77.5 | -339 | 174.5 | 1 | 0 | -1128.5 | -2.5 | -1324 | 0 | 0 | 0 | 0 | 0 |  | 0.092889 | 0.6996 | 7735 | 3760 | 0.20763 | 0.20219
AF152 |  | 4 | 24 | 304.5 | 300.5 | 298 | 296 | 294.5 | 296.5 | 297.5 | 298 | 355 | 879 | 710.5 | 702.5 | 900.5 | 984.5 | 866.5 | 703.5 | 802 | 883.5 | 851.5 | 852.5 | 507 | 303.5 | 304 | 302 |  | 553.8958 | 984.5 | 294.5 | 6 | 16 | 45612.9319 | 45239.184 | 45236.0243 | 346.4778 | 551.125 | 717.3931 | 39699.4014 | 1606.0542 | 760.2437 | 10191.0792 | -850.2792 | 642.4229 | -8050.9653 | 26.4062 | -252.3139 | -1289.5389 | -2082.0944 | -753.2417 | -1790.3458 | -1741.7806 | 6 | 16 | -1156.5 | -1250 | -1250 | 1.5 | 0.5 | 6.5 | -242 | 136.5 | -476.5 | 385.5 | 0 | 12.5 | -981 | 1 | -799 | 0 | -2 | 0 | 0 | -12 |  | 0.10291 | 0.60944 | 7735 | 3760 | 0.20763 | 0.20219
|  | 4 | 25 | 302.5 | 304.5 | 303 | 303.5 | 303 | 303 | 302 | 303 | 302.5 | 326 | 338.5 | 359 | 378 | 375.5 | 293.5 | 295 | 354.5 | 781 | 850 | 864 | 869 | 796 | 373.5 | 299.5 |  | 428.3333 | 869 | 293.5 | 6 | 17 | 45612.9319 | 45239.184 | 45236.0243 | 346.4778 | 551.125 | 717.3931 | 39699.4014 | 1606.0542 | 760.2437 | 10191.0792 | -850.2792 | 642.4229 | -8050.9653 | 26.4062 | -252.3139 | -1289.5389 | -2082.0944 | -753.2417 | -1790.3458 | -1741.7806 | 6 | 17 | 69.5 | 500 | 500 | 1 | 4.5 | -2.5 | 268 | 10 | -582.5 | 354.5 | 0.5 | 16.5 | 0 | 0 | 669 | 0 | -2 | 0 | 0 | 0 |  | 0.12056 | 0.48271 | 7735 | 3760 | 0.20763 | 0.20219
|  | 4 | 26 | 300.5 | 300 | 300.5 | 300.5 | 374 | 475.5 | 477 | 481 | 383.5 | 828 | 915 | 939 | 915 | 906 | 904.5 | 933.5 | 936.5 | 898 | 635.5 | 311.5 | 298.5 | 295.5 | 294 | 291.5 |  | 570.6042 | 939 | 291.5 | 6 | 18 | 45612.9319 | 45239.184 | 45236.0243 | 346.4778 | 551.125 | 717.3931 | 39699.4014 | 1606.0542 | 760.2437 | 10191.0792 | -850.2792 | 642.4229 | -8050.9653 | 26.4062 | -252.3139 | -1289.5389 | -2082.0944 | -753.2417 | -1790.3458 | -1741.7806 | 6 | 18 | 568 | 487.5 | 487.5 | -1.5 | -21 | -1 | 189 | -19.5 | -588.5 | 1224.5 | -10 | 20.5 | -225 | -0.5 | -769 | 0 | 0 | 0 | 0 | 0 |  | 0.12185 | 0.32779 | 7735 | 3760 | 0.20763 | 0.20219
|  | 4 | 27 | 290.5 | 287 | 287.5 | 286 | 284.5 | 284.5 | 285.5 | 285 | 282 | 314.5 | 326.5 | 344 | 368.5 | 373 | 291 | 290.5 | 293 | 291.5 | 292 | 292.5 | 294 | 296 | 297.5 | 299.5 |  | 301.5208 | 373 | 282 | 6 | 19 | 45612.9319 | 45239.184 | 45236.0243 | 346.4778 | 551.125 | 717.3931 | 39699.4014 | 1606.0542 | 760.2437 | 10191.0792 | -850.2792 | 642.4229 | -8050.9653 | 26.4062 | -252.3139 | -1289.5389 | -2082.0944 | -753.2417 | -1790.3458 | -1741.7806 | 6 | 19 | -2411.5 | -2262.5 | -2250 | -1 | -390 | -24 | -263.5 | 91 | -410 | -925.5 | -14.5 | -9 | -464.5 | -5.5 | -150 | 0 | 0 | 0 | 0 | 0 |  | 0.11933 | 0.17128 | 7735 | 3760 | 0.20763 | 0.20219
|  | 4 | 28 | 298 | 299.5 | 297 | 299 | 300 | 302.5 | 302 | 303 | 299 | 368 | 301 | 301.5 | 291.5 | 292 | 289.5 | 290.5 | 292 | 296 | 295.5 | 302 | 300.5 | 301 | 301 | 297.5 |  | 300.8125 | 368 | 289.5 | 6 | 20 | 45612.9319 | 45239.184 | 45236.0243 | 346.4778 | 551.125 | 717.3931 | 39699.4014 | 1606.0542 | 760.2437 | 10191.0792 | -850.2792 | 642.4229 | -8050.9653 | 26.4062 | -252.3139 | -1289.5389 | -2082.0944 | -753.2417 | -1790.3458 | -1741.7806 | 6 | 20 | -2524.5 | -1825 | -1737.5 | 1.5 | 0 | -18.5 | -314 | 187 | -198.5 | -1616.5 | -412.5 | -6.5 | -147.5 | 1 | 0 | 0 | 0 | 0 | 0 | 0 |  | 0.13109 | 0.062234 | 7735 | 3760 | 0.20763 | 0.20219
|  | 4 | 29 | 295 | 296 | 296.5 | 299.5 | 298 | 294 | 295.5 | 296 | 295.5 | 295 | 297.5 | 298 | 299 | 303 | 301 | 300.5 | 301.5 | 303 | 303 | 302 | 305 | 303 | 303 | 302.5 |  | 299.2917 | 305 | 294 | 6 | 21 | 45612.9319 | 45239.184 | 45236.0243 | 346.4778 | 551.125 | 717.3931 | 39699.4014 | 1606.0542 | 760.2437 | 10191.0792 | -850.2792 | 642.4229 | -8050.9653 | 26.4062 | -252.3139 | -1289.5389 | -2082.0944 | -753.2417 | -1790.3458 | -1741.7806 | 6 | 21 | 869.5 | 1612.5 | 1612.5 | -2 | 0 | -80 | -213.5 | 324.5 | -35 | 94 | 172.5 | 0 | 608.5 | -0.5 | 325 | 0 | 0 | 0 | 0 | 200 |  | 0.15527 | 0.0094415 | 7735 | 3760 | 0.20763 | 0.20219
|  | 4 | 30 | 302.5 | 302.5 | 301.5 | 302.5 | 301.5 | 302 | 302.5 | 301.5 | 303 | 303 | 303.5 | 304 | 302 | 299 | 298.5 | 298 | 297.5 | 303 | 303.5 | 303 | 303.5 | 303.5 | 302 | 302.5 |  | 301.9167 | 304 | 297.5 | 6 | 22 | 45612.9319 | 45239.184 | 45236.0243 | 346.4778 | 551.125 | 717.3931 | 39699.4014 | 1606.0542 | 760.2437 | 10191.0792 | -850.2792 | 642.4229 | -8050.9653 | 26.4062 | -252.3139 | -1289.5389 | -2082.0944 | -753.2417 | -1790.3458 | -1741.7806 | 6 | 22 | 3143.5 | 2000 | 1937.5 | 0.5 | 0 | -109 | 542.5 | 217 | -0.5 | 2066.5 | 291 | 14 | 122.5 | -1.5 | -242 | 0 | 0 | 0 | 150 | 0 |  | 0.19722 | 0.00013298 | 7735 | 3760 | 0.20763 | 0.20219
|  | 4 | 31 | [25 empty] | 0 | 0 | 0 | 6 | 23 | 45612.9319 | 45239.184 | 45236.0243 | 346.4778 | 551.125 | 717.3931 | 39699.4014 | 1606.0542 | 760.2437 | 10191.0792 | -850.2792 | 642.4229 | -8050.9653 | 26.4062 | -252.3139 | -1289.5389 | -2082.0944 | -753.2417 | -1790.3458 | -1741.7806 | 6 | 23 | -2221.5 | -2662.5 | -3737.5 | 0 | 0 | -0.5 | -287.5 | 81 | 0 | -1509 | -456.5 | 8.5 | -57.5 | 0.5 | -83 | 0 | 339 | 0 | 0 | -200 |  | 0.22527 | 0 | 7735 | 3760 | 0.20763 | 0.20219
|  | Moyenne horaire (MW) |  | 327.5 | 304.9833 | 303.0167 | 302.85 | 305.1 | 308.1 | 307.9667 | 308.7 | 312.9667 | 373.2 | 380.7 | 387.9333 | 399.9833 | 409.8 | 382.2333 | 366.7 | 375.4833 | 400.9333 | 380.75 | 361.4167 | 342.4833 | 333.5 | 318.95 | 320.2167 |  | 346.4778 | 984.5 | 282 | 7 | 0 | 45612.9319 | 45239.184 | 45236.0243 | 346.4778 | 551.125 | 717.3931 | 39699.4014 | 1606.0542 | 760.2437 | 10191.0792 | -850.2792 | 642.4229 | -8050.9653 | 26.4062 | -252.3139 | -1289.5389 | -2082.0944 | -753.2417 | -1790.3458 | -1741.7806 | 7 | 0 | -4573 | -3100 | -3187.5 | 1 | 0 | 0 | -309.5 | 9.5 | 0 | -1592.5 | -1879.5 | 5 | -807.5 | 1.5 | 0 | 0 | -212 | -300 | 0 | 0 |  | 0.23575 | 0 | 7735 | 3760 | 0.20763 | 0.20219
|  | Max horaire (MW) |  | 636.5 | 346.5 | 309 | 308 | 374 | 475.5 | 477 | 481 | 383.5 | 879 | 915 | 949 | 938 | 984.5 | 904.5 | 933.5 | 936.5 | 898 | 851.5 | 864 | 869 | 796 | 678.5 | 643 | Test | 346.4778 | 984.5 | 282 | 7 | 1 | 45612.9319 | 45239.184 | 45236.0243 | 346.4778 | 551.125 | 717.3931 | 39699.4014 | 1606.0542 | 760.2437 | 10191.0792 | -850.2792 | 642.4229 | -8050.9653 | 26.4062 | -252.3139 | -1289.5389 | -2082.0944 | -753.2417 | -1790.3458 | -1741.7806 | 7 | 1 | -1439 | -1737.5 | -2087.5 | -1 | 0 | 1 | -1270.5 | -63.5 | 0 | -256 | -315.5 | 4 | 463.5 | 0 | 0 | 0 | 253 | 0 | 0 | 0 |  | 0.23697 | 0 | 7735 | 3760 | 0.20763 | 0.20219
|  | Min horaire (MW) |  | 290.5 | 287 | 287.5 | 286 | 284.5 | 284.5 | 285.5 | 285 | 282 | 295 | 293 | 296.5 | 291.5 | 292 | 289.5 | 290.5 | 292 | 291.5 | 292 | 292.5 | 294 | 295.5 | 294 | 291.5 |  | 346.4778 | 984.5 | 282 | 7 | 2 | 45612.9319 | 45239.184 | 45236.0243 | 346.4778 | 551.125 | 717.3931 | 39699.4014 | 1606.0542 | 760.2437 | 10191.0792 | -850.2792 | 642.4229 | -8050.9653 | 26.4062 | -252.3139 | -1289.5389 | -2082.0944 | -753.2417 | -1790.3458 | -1741.7806 | 7 | 2 | -2557.5 | -2912.5 | -2650 | -0.5 | 0 | -1.5 | -2155.5 | -228.5 | 0 | -231 | -160 | 2.5 | 216.5 | 1.5 | 0 | 0 | 154 | 0 | 0 | 0 |  | 0.22877 | 0 | 7735 | 3760 | 0.20763 | 0.20219
|  | Classement horaire |  | Heure 0: Charbon |  | Moyenne | Max | Min | 7 | 3 | 45612.9319 | 45239.184 | 45236.0243 | 346.4778 | 551.125 | 717.3931 | 39699.4014 | 1606.0542 | 760.2437 | 10191.0792 | -850.2792 | 642.4229 | -8050.9653 | 26.4062 | -252.3139 | -1289.5389 | -2082.0944 | -753.2417 | -1790.3458 | -1741.7806 | 7 | 3 | -1494.5 | -1187.5 | -975 | 0 | 0 | 0.5 | -1144 | -203 | 0 | -123.5 | -0.5 | 4.5 | -28 | 0.5 | 0 | 0 | -448 | 0 | 0 | 0 |  | 0.19922 | 0 | 7735 | 3760 | 0.20763 | 0.20219
|  | ad initiale | Jour | Heure 0: Heure |  | Jour | Jour | Jour | 7 | 4 | 45612.9319 | 45239.184 | 45236.0243 | 346.4778 | 551.125 | 717.3931 | 39699.4014 | 1606.0542 | 760.2437 | 10191.0792 | -850.2792 | 642.4229 | -8050.9653 | 26.4062 | -252.3139 | -1289.5389 | -2082.0944 | -753.2417 | -1790.3458 | -1741.7806 | 7 | 4 | 677 | 987.5 | 1125 | 0.5 | 0 | -209 | 1252 | -88.5 | 0 | -53.5 | 88.5 | -2 | -312 | -2 | 0 | 0 | -109 | 0 | 0 | 0 |  | 0.17298 | 0 | 7735 | 3760 | 0.20763 | 0.20219
|  | 5 |  | 0 | 1 | 2 | 3 | 4 | 5 | 6 | 7 | 8 | 9 | 10 | 11 | 12 | 13 | 14 | 15 | 16 | 17 | 18 | 19 | 20 | 21 | 22 | 23 |  | (MW) | (MW) | (MW) | 7 | 5 | 45612.9319 | 45239.184 | 45236.0243 | 346.4778 | 551.125 | 717.3931 | 39699.4014 | 1606.0542 | 760.2437 | 10191.0792 | -850.2792 | 642.4229 | -8050.9653 | 26.4062 | -252.3139 | -1289.5389 | -2082.0944 | -753.2417 | -1790.3458 | -1741.7806 | 7 | 5 | 2261.5 | 2725 | 3125 | 0 | 0 | -21.5 | 1849.5 | -24.5 | 14 | 128.5 | 227.5 | 6 | 83 | -0.5 | 0 | 0 | -41 | 50 | 0 | 200 |  | 0.16154 | 0 | 7735 | 3760 | 0.20763 | 0.20219
|  | 5 | 1 | 936 | 243 | 0 | 0 | 0 | 0 | 0 | 0 | 0 | 0 | 0 | 0 | 0 | 0 | 0 | 0 | 0 | 0 | 0 | 0 | 0 | 0 | 0 | 0 |  | 49.125 | 936 | 0 | 7 | 6 | 45612.9319 | 45239.184 | 45236.0243 | 346.4778 | 551.125 | 717.3931 | 39699.4014 | 1606.0542 | 760.2437 | 10191.0792 | -850.2792 | 642.4229 | -8050.9653 | 26.4062 | -252.3139 | -1289.5389 | -2082.0944 | -753.2417 | -1790.3458 | -1741.7806 | 7 | 6 | 5445.5 | 5450 | 5237.5 | 0.5 | 0 | 0.5 | 2582 | -55 | 162 | 850.5 | 1687.5 | -8 | 225.5 | -1.5 | 250 | 0 | 171 | 300 | -150 | 0 |  | 0.15837 | 0.0037234 | 7735 | 3760 | 0.20763 | 0.20219
|  | 5 | 2 | 0 | 0 | 0 | 0 | 0 | 0 | 0 | 0 | 0 | 0 | 0 | 0 | 0 | 0 | 0 | 0 | 0 | 0 | 0 | 0 | 0 | 0 | 0 | 0 |  | 0 | 0 | 0 | 7 | 7 | 45612.9319 | 45239.184 | 45236.0243 | 346.4778 | 551.125 | 717.3931 | 39699.4014 | 1606.0542 | 760.2437 | 10191.0792 | -850.2792 | 642.4229 | -8050.9653 | 26.4062 | -252.3139 | -1289.5389 | -2082.0944 | -753.2417 | -1790.3458 | -1741.7806 | 7 | 7 | 3793.5 | 3687.5 | 3475 | -0.5 | 0 | 16.5 | 486 | -315 | 443.5 | 1835 | 733 | -2 | 596.5 | -1 | 486 | 0 | 125 | -50 | 0 | 0 |  | 0.15126 | 0.046809 | 7735 | 3760 | 0.20763 | 0.20219
|  | 5 | 3 | 0 | 0 | 0 | 0 | 0 | 93.5 | 238.5 | 395.5 | 445.5 | 435 | 459 | 590 | 521 | 413.5 | 438 | 461 | 575.5 | 568.5 | 603.5 | 682 | 678.5 | 396.5 | 394.5 | 372.5 |  | 365.0833 | 682 | 0 | 7 | 8 | 45612.9319 | 45239.184 | 45236.0243 | 346.4778 | 551.125 | 717.3931 | 39699.4014 | 1606.0542 | 760.2437 | 10191.0792 | -850.2792 | 642.4229 | -8050.9653 | 26.4062 | -252.3139 | -1289.5389 | -2082.0944 | -753.2417 | -1790.3458 | -1741.7806 | 7 | 8 | 2110.5 | 1775 | 1875 | -1 | 0 | 213.5 | 13 | -377 | 614 | 847.5 | 30 | -10 | 781 | 1 | 1274 | 0 | -198 | 50 | 0 | -200 |  | 0.11054 | 0.16476 | 7735 | 3760 | 0.20763 | 0.20219
|  | 5 | 4 | 354 | 351 | 359 | 367 | 374 | 473 | 796.5 | 1015.5 | 1384.5 | 1491.5 | 1454 | 1390 | 1390 | 1275.5 | 1178.5 | 1169 | 1196 | 931 | 739.5 | 425.5 | 521.5 | 391 | 461 | 626 |  | 838.1042 | 1491.5 | 351 | 7 | 9 | 45612.9319 | 45239.184 | 45236.0243 | 346.4778 | 551.125 | 717.3931 | 39699.4014 | 1606.0542 | 760.2437 | 10191.0792 | -850.2792 | 642.4229 | -8050.9653 | 26.4062 | -252.3139 | -1289.5389 | -2082.0944 | -753.2417 | -1790.3458 | -1741.7806 | 7 | 9 | 1095.5 | 750 | 862.5 | 0 | 0 | 221.5 | -151 | -118 | 571 | 19 | 32.5 | -16.5 | 536.5 | 1 | 206 | 0 | 22 | -9 | 0 | 100 |  | 0.061797 | 0.32806 | 7735 | 3760 | 0.20763 | 0.20219
|  | 5 | 5 | 562.5 | 373 | 369.5 | 381 | 365.5 | 372.5 | 539 | 670 | 675 | 877 | 1034 | 1021 | 975.5 | 885.5 | 919 | 961.5 | 1120 | 1123.5 | 1100.5 | 738 | 620 | 496.5 | 443.5 | 431.5 |  | 710.625 | 1123.5 | 365.5 | 7 | 10 | 45612.9319 | 45239.184 | 45236.0243 | 346.4778 | 551.125 | 717.3931 | 39699.4014 | 1606.0542 | 760.2437 | 10191.0792 | -850.2792 | 642.4229 | -8050.9653 | 26.4062 | -252.3139 | -1289.5389 | -2082.0944 | -753.2417 | -1790.3458 | -1741.7806 | 7 | 10 | 441 | 437.5 | 375 | 1.5 | 0 | 11.5 | -105.5 | 44.5 | 425.5 | -243 | 0 | -18.5 | 325 | 0 | 269 | 0 | 25 | 9 | 26 | 75 |  | 0.046542 | 0.47992 | 7735 | 3760 | 0.20763 | 0.20219
|  | 5 | 6 | 238 | 53 | 7 | 0 | 0 | 0 | 0 | 0 | 0 | 0 | 117.5 | 333.5 | 396.5 | 410.5 | 454 | 501 | 406 | 406.5 | 411 | 390 | 0 | 0 | 0 | 0 |  | 171.8542 | 501 | 0 | 7 | 11 | 45612.9319 | 45239.184 | 45236.0243 | 346.4778 | 551.125 | 717.3931 | 39699.4014 | 1606.0542 | 760.2437 | 10191.0792 | -850.2792 | 642.4229 | -8050.9653 | 26.4062 | -252.3139 | -1289.5389 | -2082.0944 | -753.2417 | -1790.3458 | -1741.7806 | 7 | 11 | 849 | 237.5 | 637.5 | 0 | 0 | -8 | -45 | 205.5 | 350.5 | 62.5 | 0.5 | 7 | 276 | -0.5 | -409 | 0 | -5 | 0 | 247 | -175 |  | 0.052295 | 0.59309 | 7735 | 3760 | 0.20763 | 0.20219
|  | 5 | 7 | 0 | 0 | 0 | 0 | 0 | 0 | 0 | 0 | 0 | 0 | 0 | 0 | 0 | 0 | 0 | 0 | 0 | 0 | 0 | 0 | 0 | 0 | 0 | 0 |  | 0 | 0 | 0 | 7 | 12 | 45612.9319 | 45239.184 | 45236.0243 | 346.4778 | 551.125 | 717.3931 | 39699.4014 | 1606.0542 | 760.2437 | 10191.0792 | -850.2792 | 642.4229 | -8050.9653 | 26.4062 | -252.3139 | -1289.5389 | -2082.0944 | -753.2417 | -1790.3458 | -1741.7806 | 7 | 12 | 7.5 | -337.5 | -212.5 | 0 | 0 | -1 | 127.5 | 121 | 129 | 324 | -3.5 | 6.5 | -696 | -0.5 | -556 | 0 | 81 | 0 | -178 | 0 |  | 0.078862 | 0.6863 | 7735 | 3760 | 0.20763 | 0.20219
|  | 5 | 8 | 0 | 0 | 0 | 0 | 0 | 0 | 0 | 0 | 0 | 0 | 0 | 0 | 0 | 0 | 0 | 0 | 0 | 0 | 0 | 0 | 0 | 0 | 0 | 0 |  | 0 | 0 | 0 | 7 | 13 | 45612.9319 | 45239.184 | 45236.0243 | 346.4778 | 551.125 | 717.3931 | 39699.4014 | 1606.0542 | 760.2437 | 10191.0792 | -850.2792 | 642.4229 | -8050.9653 | 26.4062 | -252.3139 | -1289.5389 | -2082.0944 | -753.2417 | -1790.3458 | -1741.7806 | 7 | 13 | -957 | -1112.5 | -1025 | 0.5 | 0 | 2 | -1008.5 | 3.5 | -70 | 574.5 | -13.5 | 3 | -448 | 1 | -131 | 0 | -121 | 0 | -94 | 0 |  | 0.094505 | 0.72061 | 7735 | 3760 | 0.20763 | 0.20219
|  | 5 | 9 | 0 | 0 | 0 | 0 | 0 | 0 | 0 | 0 | 0 | 0 | 0 | 0 | 0 | 0 | 0 | 0 | 0 | 0 | 0 | 0 | 0 | 0 | 0 | 0 |  | 0 | 0 | 0 | 7 | 14 | 45612.9319 | 45239.184 | 45236.0243 | 346.4778 | 551.125 | 717.3931 | 39699.4014 | 1606.0542 | 760.2437 | 10191.0792 | -850.2792 | 642.4229 | -8050.9653 | 26.4062 | -252.3139 | -1289.5389 | -2082.0944 | -753.2417 | -1790.3458 | -1741.7806 | 7 | 14 | -1473.5 | -1700 | -1687.5 | 0 | 0 | 2 | -141 | 37.5 | -180.5 | -820.5 | -13.5 | -11.5 | -346 | 0 | -664 | 0 | 178 | 0 | -1 | 339 |  | 0.094958 | 0.70199 | 7735 | 3760 | 0.20763 | 0.20219
|  | 5 | 10 | 0 | 0 | 0 | 0 | 0 | 0 | 21 | 155 | 376.5 | 521 | 719 | 869.5 | 952 | 1058 | 1071.5 | 1183.5 | 1145 | 1117.5 | 1164.5 | 1063 | 594.5 | 517.5 | 512.5 | 543.5 |  | 566.0417 | 1183.5 | 0 | 7 | 15 | 45612.9319 | 45239.184 | 45236.0243 | 346.4778 | 551.125 | 717.3931 | 39699.4014 | 1606.0542 | 760.2437 | 10191.0792 | -850.2792 | 642.4229 | -8050.9653 | 26.4062 | -252.3139 | -1289.5389 | -2082.0944 | -753.2417 | -1790.3458 | -1741.7806 | 7 | 15 | -1706 | -1637.5 | -1787.5 | -0.5 | 0 | -284 | 71.5 | 156 | -345.5 | -916.5 | -2 | -8 | -377 | -2 | -305 | 0 | 43 | 0 | 0 | -339 |  | 0.099806 | 0.65399 | 7735 | 3760 | 0.20763 | 0.20219
|  | 5 | 11 | 438 | 133 | 67 | 63.5 | 219.5 | 319 | 522.5 | 788.5 | 1344.5 | 1608.5 | 1683 | 1663.5 | 1655 | 1548 | 1686.5 | 1735.5 | 1710.5 | 1619 | 1486 | 1217.5 | 1016 | 1108 | 1134.5 | 1106 |  | 1078.0417 | 1735.5 | 63.5 | 7 | 16 | 45612.9319 | 45239.184 | 45236.0243 | 346.4778 | 551.125 | 717.3931 | 39699.4014 | 1606.0542 | 760.2437 | 10191.0792 | -850.2792 | 642.4229 | -8050.9653 | 26.4062 | -252.3139 | -1289.5389 | -2082.0944 | -753.2417 | -1790.3458 | -1741.7806 | 7 | 16 | -980.5 | -1037.5 | -1137.5 | 1.5 | 0 | -172 | -5.5 | 229.5 | -472 | -493 | -16.5 | 10 | -63 | 0 | 708 | 0 | -253 | 0 | 0 | -250 |  | 0.11997 | 0.5621 | 7735 | 3760 | 0.20763 | 0.20219
|  | 5 | 12 | 860 | 607 | 416.5 | 148 | 255.5 | 280.5 | 304 | 462.5 | 639.5 | 879.5 | 1005 | 1138.5 | 1240 | 1165.5 | 1104.5 | 1154 | 1209.5 | 1132.5 | 838 | 734 | 673.5 | 602 | 626.5 | 560.5 |  | 751.5417 | 1240 | 148 | 7 | 17 | 45612.9319 | 45239.184 | 45236.0243 | 346.4778 | 551.125 | 717.3931 | 39699.4014 | 1606.0542 | 760.2437 | 10191.0792 | -850.2792 | 642.4229 | -8050.9653 | 26.4062 | -252.3139 | -1289.5389 | -2082.0944 | -753.2417 | -1790.3458 | -1741.7806 | 7 | 17 | -270.5 | 412.5 | 312.5 | -1 | 0 | 1 | -279.5 | 155.5 | -489.5 | -87 | 18 | -7 | 418.5 | -0.5 | 529 | 0 | 0 | 0 | 0 | 300 |  | 0.14964 | 0.43657 | 7735 | 3760 | 0.20763 | 0.20219
|  | 5 | 13 | 514.5 | 349 | 274.5 | 279.5 | 296 | 300.5 | 325.5 | 485.5 | 506.5 | 491.5 | 516 | 499 | 475.5 | 421 | 282.5 | 272 | 268 | 277 | 275.5 | 273 | 270.5 | 273 | 192 | 0 |  | 338.25 | 516 | 0 | 7 | 18 | 45612.9319 | 45239.184 | 45236.0243 | 346.4778 | 551.125 | 717.3931 | 39699.4014 | 1606.0542 | 760.2437 | 10191.0792 | -850.2792 | 642.4229 | -8050.9653 | 26.4062 | -252.3139 | -1289.5389 | -2082.0944 | -753.2417 | -1790.3458 | -1741.7806 | 7 | 18 | -93 | 100 | 62.5 | 0 | 0 | 0 | 20.5 | 162.5 | -530.5 | 235 | 0 | -5 | 25 | -0.5 | -439 | 0 | 15 | 0 | 0 | -250 |  | 0.16975 | 0.30638 | 7735 | 3760 | 0.20763 | 0.20219
|  | 5 | 14 | 0 | 0 | 0 | 0 | 0 | 0 | 0 | 0 | 0 | 0 | 0 | 0 | 0 | 0 | 0 | 0 | 0 | 0 | 0 | 0 | 0 | 0 | 0 | 0 |  | 0 | 0 | 0 | 7 | 19 | 45612.9319 | 45239.184 | 45236.0243 | 346.4778 | 551.125 | 717.3931 | 39699.4014 | 1606.0542 | 760.2437 | 10191.0792 | -850.2792 | 642.4229 | -8050.9653 | 26.4062 | -252.3139 | -1289.5389 | -2082.0944 | -753.2417 | -1790.3458 | -1741.7806 | 7 | 19 | -2323 | -2275 | -2337.5 | 0 | 0 | 2 | -405.5 | 46.5 | -397 | -630.5 | -35.5 | 1 | -904.5 | 1 | -918 | 0 | 42 | -50 | 0 | -100 |  | 0.19076 | 0.16529 | 7735 | 3760 | 0.20763 | 0.20219
|  | 5 | 15 | 0 | 0 | 0 | 0 | 0 | 0 | 0 | 0 | 0 | 0 | 0 | 0 | 0 | 0 | 0 | 0 | 0 | 0 | 0 | 0 | 0 | 0 | 0 | 0 |  | 0 | 0 | 0 | 7 | 20 | 45612.9319 | 45239.184 | 45236.0243 | 346.4778 | 551.125 | 717.3931 | 39699.4014 | 1606.0542 | 760.2437 | 10191.0792 | -850.2792 | 642.4229 | -8050.9653 | 26.4062 | -252.3139 | -1289.5389 | -2082.0944 | -753.2417 | -1790.3458 | -1741.7806 | 7 | 20 | -2024 | -1262.5 | -1300 | 0 | 0 | 0.5 | 63.5 | 131 | -190.5 | -643 | -993.5 | 11 | -403 | 0 | -300 | 0 | -4 | 11 | 355 | 0 |  | 0.19677 | 0.059707 | 7735 | 3760 | 0.20763 | 0.20219
|  | 5 | 16 | 0 | 0 | 0 | 0 | 0 | 0 | 0 | 0 | 0 | 0 | 0 | 0 | 0 | 0 | 0 | 0 | 0 | 0 | 0 | 0 | 0 | 0 | 0 | 0 |  | 0 | 0 | 0 | 7 | 21 | 45612.9319 | 45239.184 | 45236.0243 | 346.4778 | 551.125 | 717.3931 | 39699.4014 | 1606.0542 | 760.2437 | 10191.0792 | -850.2792 | 642.4229 | -8050.9653 | 26.4062 | -252.3139 | -1289.5389 | -2082.0944 | -753.2417 | -1790.3458 | -1741.7806 | 7 | 21 | 1273.5 | 2175 | 2112.5 | -0.5 | 0 | -0.5 | -7.5 | 423 | -34 | 195.5 | 356.5 | 7 | 334.5 | 0 | 27 | 0 | -38 | 25 | 355 | 0 |  | 0.2137 | 0.0090426 | 7735 | 3760 | 0.20763 | 0.20219
160 |  | 5 | 17 | 0 | 0 | 0 | 0 | 0 | 42.5 | 233.5 | 550.5 | 779.5 | 953.5 | 1074.5 | 1194 | 1097.5 | 1050.5 | 1135.5 | 1177.5 | 1147.5 | 1026.5 | 1009.5 | 1098 | 944 | 934.5 | 989.5 | 1055.5 |  | 728.9167 | 1194 | 0 | 7 | 22 | 45612.9319 | 45239.184 | 45236.0243 | 346.4778 | 551.125 | 717.3931 | 39699.4014 | 1606.0542 | 760.2437 | 10191.0792 | -850.2792 | 642.4229 | -8050.9653 | 26.4062 | -252.3139 | -1289.5389 | -2082.0944 | -753.2417 | -1790.3458 | -1741.7806 | 7 | 22 | 3362 | 2200 | 2150 | 0 | 0 | -0.5 | -49 | 287.5 | 0 | 2309.5 | 692.5 | 5 | 117 | -0.5 | -27 | 0 | 0 | 14 | 355 | 0 |  | 0.26839 | 0 | 7735 | 3760 | 0.20763 | 0.20219
189 |  | 5 | 18 | 785 | 483.5 | 388 | 256.5 | 253.5 | 286 | 550.5 | 788 | 1153 | 1329 | 1366.5 | 1207.5 | 1148 | 1198 | 1427 | 1326.5 | 1223.5 | 1134 | 1133 | 1298 | 1209 | 1224 | 1164.5 | 1230.5 |  | 981.7917 | 1427 | 253.5 | 7 | 23 | 45612.9319 | 45239.184 | 45236.0243 | 346.4778 | 551.125 | 717.3931 | 39699.4014 | 1606.0542 | 760.2437 | 10191.0792 | -850.2792 | 642.4229 | -8050.9653 | 26.4062 | -252.3139 | -1289.5389 | -2082.0944 | -753.2417 | -1790.3458 | -1741.7806 | 7 | 23 | -2430 | -3737.5 | -3850 | 1 | 0 | 0 | -1029 | 220 | 0 | -1563 | -295 | 2 | 235 | 0.5 | 8 | 0 | 177 | -150 | 355 | 0 |  | 0.30556 | 0 | 7735 | 3760 | 0.20763 | 0.20219
AD160 |  | 5 | 19 | 1244.5 | 1167.5 | 1121.5 | 1177.5 | 1137.5 | 1117 | 1221 | 1490.5 | 1519 | 1449 | 1352 | 1329 | 1368.5 | 1359.5 | 1603 | 1381 | 1344 | 1325.5 | 1365 | 1485 | 1279.5 | 1258.5 | 1236 | 1176.5 |  | 1312.8333 | 1603 | 1117 | 8 | 0 | 45612.9319 | 45239.184 | 45236.0243 | 346.4778 | 551.125 | 717.3931 | 39699.4014 | 1606.0542 | 760.2437 | 10191.0792 | -850.2792 | 642.4229 | -8050.9653 | 26.4062 | -252.3139 | -1289.5389 | -2082.0944 | -753.2417 | -1790.3458 | -1741.7806 | 8 | 0 | -4776 | -3225 | -3350 | -1 | 0 | 0 | -1976 | 99.5 | 0 | -1613.5 | -1631 | 11 | 332.5 | 1.5 | 12 | 0 | -98 | 0 | 0 | 0 |  | 0.334 | 0 | 7735 | 3760 | 0.20763 | 0.20219
AD189 |  | 5 | 20 | 1151.5 | 1086 | 1205 | 878.5 | 955.5 | 1044.5 | 1303 | 1646.5 | 1803 | 1724 | 1672 | 1797 | 2038 | 2150.5 | 2339.5 | 2155.5 | 2180 | 2301 | 2476.5 | 2464.5 | 2218.5 | 2129.5 | 1707.5 | 1570.5 |  | 1749.9167 | 2476.5 | 878.5 | 8 | 1 | 45612.9319 | 45239.184 | 45236.0243 | 346.4778 | 551.125 | 717.3931 | 39699.4014 | 1606.0542 | 760.2437 | 10191.0792 | -850.2792 | 642.4229 | -8050.9653 | 26.4062 | -252.3139 | -1289.5389 | -2082.0944 | -753.2417 | -1790.3458 | -1741.7806 | 8 | 1 | -1772.5 | -1975 | -2362.5 | 0 | 0 | 0.5 | -1017.5 | -59.5 | 0 | -157.5 | -505.5 | 6.5 | -38 | 0.5 | 0 | 0 | -36 | -200 | 1 | 0 |  | 0.34686 | 0 | 7735 | 3760 | 0.20763 | 0.20219
AE160 |  | 5 | 21 | 1193 | 738 | 549 | 564.5 | 565 | 561.5 | 717.5 | 962.5 | 868 | 865 | 865 | 926.5 | 879 | 863 | 873.5 | 804 | 733.5 | 687 | 670 | 634 | 579.5 | 354 | 12.5 | 0 |  | 686.0625 | 1193 | 0 | 8 | 2 | 45612.9319 | 45239.184 | 45236.0243 | 346.4778 | 551.125 | 717.3931 | 39699.4014 | 1606.0542 | 760.2437 | 10191.0792 | -850.2792 | 642.4229 | -8050.9653 | 26.4062 | -252.3139 | -1289.5389 | -2082.0944 | -753.2417 | -1790.3458 | -1741.7806 | 8 | 2 | -3011 | -3237.5 | -3150 | -1 | 0 | -1 | -2435.5 | -215 | 0 | -240 | -62 | 6 | -64.5 | 1 | -20 | 0 | 103 | 0 | -1 | 0 |  | 0.33917 | 0 | 7735 | 3760 | 0.20763 | 0.20219
AE189 |  | 5 | 22 | 0 | 0 | 0 | 0 | 0 | 0 | 0 | 0 | 0 | 0 | 0 | 0 | 0 | 0 | 0 | 0 | 0 | 0 | 0 | 0 | 0 | 0 | 0 | 0 |  | 0 | 0 | 0 | 8 | 3 | 45612.9319 | 45239.184 | 45236.0243 | 346.4778 | 551.125 | 717.3931 | 39699.4014 | 1606.0542 | 760.2437 | 10191.0792 | -850.2792 | 642.4229 | -8050.9653 | 26.4062 | -252.3139 | -1289.5389 | -2082.0944 | -753.2417 | -1790.3458 | -1741.7806 | 8 | 3 | -1925 | -1687.5 | -1375 | 1 | 0 | 1.5 | -1485 | -85.5 | 0 | -322 | -22.5 | -4.5 | -6 | 1 | 0 | 0 | 114 | 0 | 0 | 0 |  | 0.31138 | 0 | 7735 | 3760 | 0.20763 | 0.20219
AF160 |  | 5 | 23 | 0 | 0 | 0 | 0 | 0 | 0 | 0 | 0 | 0 | 0 | 0 | 0 | 0 | 0 | 0 | 0 | 0 | 0 | 0 | 0 | 0 | 0 | 0 | 0 |  | 0 | 0 | 0 | 8 | 4 | 45612.9319 | 45239.184 | 45236.0243 | 346.4778 | 551.125 | 717.3931 | 39699.4014 | 1606.0542 | 760.2437 | 10191.0792 | -850.2792 | 642.4229 | -8050.9653 | 26.4062 | -252.3139 | -1289.5389 | -2082.0944 | -753.2417 | -1790.3458 | -1741.7806 | 8 | 4 | -381.5 | -562.5 | -412.5 | -0.5 | 0 | 0 | -68.5 | -16 | 0 | -64.5 | -509 | 8.5 | 268 | 0 | 0 | 0 | 122 | 0 | 0 | 0 |  | 0.30032 | 0 | 7735 | 3760 | 0.20763 | 0.20219
AF189 |  | 5 | 24 | 0 | 0 | 0 | 0 | 0 | 0 | 201.5 | 471 | 963 | 1263.5 | 1574 | 1644 | 1643.5 | 1682.5 | 1656.5 | 1826.5 | 1819.5 | 1731.5 | 1683 | 1778.5 | 1633 | 1500 | 1486.5 | 1557.5 |  | 1088.1458 | 1826.5 | 0 | 8 | 5 | 45612.9319 | 45239.184 | 45236.0243 | 346.4778 | 551.125 | 717.3931 | 39699.4014 | 1606.0542 | 760.2437 | 10191.0792 | -850.2792 | 642.4229 | -8050.9653 | 26.4062 | -252.3139 | -1289.5389 | -2082.0944 | -753.2417 | -1790.3458 | -1741.7806 | 8 | 5 | -301.5 | -100 | 50 | 0 | 0 | -2.5 | -232.5 | -1.5 | 14.5 | 3.5 | 59.5 | 15 | -156.5 | 1 | 111 | 0 | 4 | 0 | 0 | 0 |  | 0.29825 | 0 | 7735 | 3760 | 0.20763 | 0.20219
|  | 5 | 25 | 1459.5 | 1447 | 1423 | 907.5 | 592 | 697 | 990 | 1224 | 1366 | 1696.5 | 1938 | 1984 | 1876 | 1863.5 | 2017 | 1917 | 1783 | 1520.5 | 1256 | 1245.5 | 1190 | 900.5 | 965 | 991 |  | 1385.3958 | 2017 | 592 | 8 | 6 | 45612.9319 | 45239.184 | 45236.0243 | 346.4778 | 551.125 | 717.3931 | 39699.4014 | 1606.0542 | 760.2437 | 10191.0792 | -850.2792 | 642.4229 | -8050.9653 | 26.4062 | -252.3139 | -1289.5389 | -2082.0944 | -753.2417 | -1790.3458 | -1741.7806 | 8 | 6 | 1708 | 2075 | 1937.5 | 1.5 | 0 | -3.5 | 1116.5 | 20.5 | 143 | 146.5 | 31.5 | 0.5 | 252 | -1 | -111 | 0 | 105 | 0 | -173 | 0 |  | 0.29806 | 0.0038564 | 7735 | 3760 | 0.20763 | 0.20219
|  | 5 | 26 | 844 | 595.5 | 366 | 326.5 | 353 | 466 | 805 | 1003.5 | 1664.5 | 2012 | 2117.5 | 2214.5 | 2289 | 2201 | 2376.5 | 2362.5 | 2191.5 | 2036.5 | 2056.5 | 2244 | 1998 | 1874.5 | 1726 | 1598 |  | 1571.75 | 2376.5 | 326.5 | 8 | 7 | 45612.9319 | 45239.184 | 45236.0243 | 346.4778 | 551.125 | 717.3931 | 39699.4014 | 1606.0542 | 760.2437 | 10191.0792 | -850.2792 | 642.4229 | -8050.9653 | 26.4062 | -252.3139 | -1289.5389 | -2082.0944 | -753.2417 | -1790.3458 | -1741.7806 | 8 | 7 | 2986.5 | 3162.5 | 2950 | 3 | 0 | -1 | 1283.5 | -118 | 304.5 | 367.5 | 1233.5 | 4 | -91 | -1 | 0 | 0 | -189 | 200 | 0 | 0 |  | 0.30071 | 0.041888 | 7735 | 3760 | 0.20763 | 0.20219
|  | 5 | 27 | 1058.5 | 827.5 | 682 | 630 | 604 | 619 | 799 | 964 | 1216.5 | 1513.5 | 1572.5 | 1591.5 | 1592.5 | 1575 | 1608 | 1553.5 | 1437.5 | 1413 | 1424.5 | 1354 | 1197 | 1227 | 1362 | 1307 |  | 1213.7083 | 1608 | 604 | 8 | 8 | 45612.9319 | 45239.184 | 45236.0243 | 346.4778 | 551.125 | 717.3931 | 39699.4014 | 1606.0542 | 760.2437 | 10191.0792 | -850.2792 | 642.4229 | -8050.9653 | 26.4062 | -252.3139 | -1289.5389 | -2082.0944 | -753.2417 | -1790.3458 | -1741.7806 | 8 | 8 | 3221.5 | 2887.5 | 3300 | -0.5 | 0 | 0 | 997.5 | -265 | 341.5 | 998.5 | 1189.5 | -8 | -33 | -1 | 25 | 0 | -68 | 0 | 0 | 100 |  | 0.28546 | 0.12287 | 7735 | 3760 | 0.20763 | 0.20219
|  | 5 | 28 | 717 | 619 | 608.5 | 604 | 588 | 596.5 | 632 | 896.5 | 1020.5 | 969.5 | 992.5 | 950 | 892 | 973 | 1003 | 926.5 | 927.5 | 960 | 964 | 996 | 947 | 992.5 | 945 | 862 |  | 857.6042 | 1020.5 | 588 | 8 | 9 | 45612.9319 | 45239.184 | 45236.0243 | 346.4778 | 551.125 | 717.3931 | 39699.4014 | 1606.0542 | 760.2437 | 10191.0792 | -850.2792 | 642.4229 | -8050.9653 | 26.4062 | -252.3139 | -1289.5389 | -2082.0944 | -753.2417 | -1790.3458 | -1741.7806 | 8 | 9 | 2099.5 | 1587.5 | 2012.5 | -2 | 0 | 1 | 289.5 | -68.5 | 300 | 1033 | 463 | -2 | 86.5 | -1 | -25 | 0 | 101 | 0 | 0 | -54 |  | 0.2512 | 0.2137 | 7735 | 3760 | 0.20763 | 0.20219
|  | 5 | 29 | 782 | 585.5 | 548 | 219.5 | 0 | 0 | 0 | 0 | 0 | 0 | 0 | 0 | 0 | 0 | 0 | 0 | 0 | 0 | 0 | 0 | 0 | 0 | 0 | 0 |  | 88.9583 | 782 | 0 | 8 | 10 | 45612.9319 | 45239.184 | 45236.0243 | 346.4778 | 551.125 | 717.3931 | 39699.4014 | 1606.0542 | 760.2437 | 10191.0792 | -850.2792 | 642.4229 | -8050.9653 | 26.4062 | -252.3139 | -1289.5389 | -2082.0944 | -753.2417 | -1790.3458 | -1741.7806 | 8 | 10 | 896.5 | 825 | 1037.5 | -1 | 0 | 0.5 | -181.5 | 136.5 | 117.5 | 225.5 | 34.5 | -13.5 | 578 | 0 | 680 | 0 | 156 | 0 | 0 | 176 |  | 0.24234 | 0.29348 | 7735 | 3760 | 0.20763 | 0.20219
|  | 5 | 30 | 0 | 0 | 0 | 0 | 0 | 0 | 0 | 0 | 0 | 0 | 0 | 0 | 0 | 0 | 0 | 0 | 0 | 0 | 0 | 0 | 0 | 0 | 0 | 0 |  | 0 | 0 | 0 | 8 | 11 | 45612.9319 | 45239.184 | 45236.0243 | 346.4778 | 551.125 | 717.3931 | 39699.4014 | 1606.0542 | 760.2437 | 10191.0792 | -850.2792 | 642.4229 | -8050.9653 | 26.4062 | -252.3139 | -1289.5389 | -2082.0944 | -753.2417 | -1790.3458 | -1741.7806 | 8 | 11 | 1564 | 1387.5 | 1887.5 | -0.5 | 0 | 0 | 67.5 | 142.5 | 51.5 | 7 | 0 | -4 | 1299 | 0 | 612 | 0 | 261 | 0 | 363 | 212 |  | 0.25999 | 0.32473 | 7735 | 3760 | 0.20763 | 0.20219
|  | 5 | 31 | [25 empty] | 0 | 0 | 0 | 8 | 12 | 45612.9319 | 45239.184 | 45236.0243 | 346.4778 | 551.125 | 717.3931 | 39699.4014 | 1606.0542 | 760.2437 | 10191.0792 | -850.2792 | 642.4229 | -8050.9653 | 26.4062 | -252.3139 | -1289.5389 | -2082.0944 | -753.2417 | -1790.3458 | -1741.7806 | 8 | 12 | 457.5 | -137.5 | -175 | 1 | 0 | 0.5 | 140.5 | 99 | -23.5 | 220 | -2 | -7.5 | 30 | -0.5 | -1166 | 0 | -243 | 0 | 388 | 201 |  | 0.27841 | 0.33843 | 7735 | 3760 | 0.20763 | 0.20219
|  | Moyenne horaire (MW) |  | 437.9333 | 321.95 | 279.4833 | 226.7833 | 218.6333 | 242.3 | 340 | 465.65 | 590.8333 | 669.3167 | 717.0667 | 744.7667 | 747.65 | 736.4667 | 772.4667 | 762.2667 | 747.2667 | 710.3667 | 688.55 | 670.6833 | 585.6667 | 539.3167 | 511.9667 | 499.6167 |  | 551.125 | 2476.5 | 0 | 8 | 13 | 45612.9319 | 45239.184 | 45236.0243 | 346.4778 | 551.125 | 717.3931 | 39699.4014 | 1606.0542 | 760.2437 | 10191.0792 | -850.2792 | 642.4229 | -8050.9653 | 26.4062 | -252.3139 | -1289.5389 | -2082.0944 | -753.2417 | -1790.3458 | -1741.7806 | 8 | 13 | -1951.5 | -1925 | -2162.5 | -1 | 0 | -0.5 | -215 | 14 | 13 | -1494.5 | -621 | -8 | 361.5 | 0.5 | 1155 | 0 | 101 | 0 | -111 | 41 |  | 0.29121 | 0.33218 | 7735 | 3760 | 0.20763 | 0.20219
|  | Max horaire (MW) |  | 1459.5 | 1447 | 1423 | 1177.5 | 1137.5 | 1117 | 1303 | 1646.5 | 1803 | 2012 | 2117.5 | 2214.5 | 2289 | 2201 | 2376.5 | 2362.5 | 2191.5 | 2301 | 2476.5 | 2464.5 | 2218.5 | 2129.5 | 1726 | 1598 | Test | 551.125 | 2476.5 | 0 | 8 | 14 | 45612.9319 | 45239.184 | 45236.0243 | 346.4778 | 551.125 | 717.3931 | 39699.4014 | 1606.0542 | 760.2437 | 10191.0792 | -850.2792 | 642.4229 | -8050.9653 | 26.4062 | -252.3139 | -1289.5389 | -2082.0944 | -753.2417 | -1790.3458 | -1741.7806 | 8 | 14 | -1599 | -1850 | -1900 | 0 | 0 | 0.5 | -82.5 | 68.5 | -28.5 | -534 | -733.5 | -10 | -279 | 0 | -825 | 0 | 44 | 0 | -446 | -100 |  | 0.29302 | 0.33564 | 7735 | 3760 | 0.20763 | 0.20219
|  | Min horaire (MW) |  | 0 | 0 | 0 | 0 | 0 | 0 | 0 | 0 | 0 | 0 | 0 | 0 | 0 | 0 | 0 | 0 | 0 | 0 | 0 | 0 | 0 | 0 | 0 | 0 |  | 551.125 | 2476.5 | 0 | 8 | 15 | 45612.9319 | 45239.184 | 45236.0243 | 346.4778 | 551.125 | 717.3931 | 39699.4014 | 1606.0542 | 760.2437 | 10191.0792 | -850.2792 | 642.4229 | -8050.9653 | 26.4062 | -252.3139 | -1289.5389 | -2082.0944 | -753.2417 | -1790.3458 | -1741.7806 | 8 | 15 | -1513 | -1575 | -1531.25 | 1.5 | 0 | 0 | -379.5 | 60.5 | -188 | 131 | 32.5 | 7.5 | -1178.5 | 0.5 | -220 | 0 | -44 | 0 | -194 | -576 |  | 0.30187 | 0.32806 | 7735 | 3760 | 0.20763 | 0.20219
|  | Classement horaire |  | Heure 0: Gaz |  | Moyenne | Max | Min | 8 | 16 | 45612.9319 | 45239.184 | 45236.0243 | 346.4778 | 551.125 | 717.3931 | 39699.4014 | 1606.0542 | 760.2437 | 10191.0792 | -850.2792 | 642.4229 | -8050.9653 | 26.4062 | -252.3139 | -1289.5389 | -2082.0944 | -753.2417 | -1790.3458 | -1741.7806 | 8 | 16 | -668.5 | -837.5 | -930 | -1 | 0 | -2 | -23 | -2.5 | -198 | -35.5 | -9.5 | -5 | -392.5 | 0.5 | -58 | 0 | 162 | 0 | 0 | 0 |  | 0.3097 | 0.27806 | 7735 | 3760 | 0.20763 | 0.20219
|  | ad initiale | Jour | Heure 0: Heure |  | Jour | Jour | Jour | 8 | 17 | 45612.9319 | 45239.184 | 45236.0243 | 346.4778 | 551.125 | 717.3931 | 39699.4014 | 1606.0542 | 760.2437 | 10191.0792 | -850.2792 | 642.4229 | -8050.9653 | 26.4062 | -252.3139 | -1289.5389 | -2082.0944 | -753.2417 | -1790.3458 | -1741.7806 | 8 | 17 | 467 | 937.5 | 711.25 | 0.5 | 0 | 1 | 78 | -8.5 | -204.5 | 710 | 104.5 | 8 | -222 | -0.5 | -89 | 0 | -490 | 0 | 0 | 0 |  | 0.30937 | 0.2254 | 7735 | 3760 | 0.20763 | 0.20219
|  | 6 |  | 0 | 1 | 2 | 3 | 4 | 5 | 6 | 7 | 8 | 9 | 10 | 11 | 12 | 13 | 14 | 15 | 16 | 17 | 18 | 19 | 20 | 21 | 22 | 23 |  | (MW) | (MW) | (MW) | 8 | 18 | 45612.9319 | 45239.184 | 45236.0243 | 346.4778 | 551.125 | 717.3931 | 39699.4014 | 1606.0542 | 760.2437 | 10191.0792 | -850.2792 | 642.4229 | -8050.9653 | 26.4062 | -252.3139 | -1289.5389 | -2082.0944 | -753.2417 | -1790.3458 | -1741.7806 | 8 | 18 | 947.5 | 575 | 450 | 0.5 | 0 | 0.5 | 268 | -76 | -266.5 | 491.5 | 901 | -16 | -355.5 | -0.5 | -89 | 0 | -51 | 0 | 0 | 0 |  | 0.30827 | 0.17101 | 7735 | 3760 | 0.20763 | 0.20219
|  | 6 | 1 | 619 | 627.5 | 627 | 626 | 625.5 | 626.5 | 627.5 | 626.5 | 628 | 628 | 626.5 | 627 | 628 | 627 | 627 | 628 | 627.5 | 627 | 626.5 | 626.5 | 626.5 | 628 | 626.5 | 627 |  | 626.6875 | 628 | 619 | 8 | 19 | 45612.9319 | 45239.184 | 45236.0243 | 346.4778 | 551.125 | 717.3931 | 39699.4014 | 1606.0542 | 760.2437 | 10191.0792 | -850.2792 | 642.4229 | -8050.9653 | 26.4062 | -252.3139 | -1289.5389 | -2082.0944 | -753.2417 | -1790.3458 | -1741.7806 | 8 | 19 | -1200.5 | -1262.5 | -1575 | -1.5 | 0 | 0 | 141 | -301 | -221 | -255.5 | -383 | 6 | -186 | 0 | 0 | 0 | -56 | 0 | 0 | 0 |  | 0.29845 | 0.10013 | 7735 | 3760 | 0.20763 | 0.20219
|  | 6 | 2 | 629 | 632 | 632.5 | 632 | 631 | 631 | 630.5 | 630 | 629 | 630.5 | 630.5 | 630 | 630.5 | 631 | 631 | 631 | 629 | 631 | 629 | 628 | 629.5 | 630.5 | 631 | 630.5 |  | 630.4167 | 632.5 | 628 | 8 | 20 | 45612.9319 | 45239.184 | 45236.0243 | 346.4778 | 551.125 | 717.3931 | 39699.4014 | 1606.0542 | 760.2437 | 10191.0792 | -850.2792 | 642.4229 | -8050.9653 | 26.4062 | -252.3139 | -1289.5389 | -2082.0944 | -753.2417 | -1790.3458 | -1741.7806 | 8 | 20 | -1373.5 | -537.5 | -695 | 1 | 0 | -0.5 | -366.5 | 47.5 | -128.5 | -459.5 | -869.5 | 15 | 388.5 | 1 | 550 | 0 | 42 | 0 | 0 | 100 |  | 0.25953 | 0.041356 | 7735 | 3760 | 0.20763 | 0.20219
|  | 6 | 3 | 630 | 629.5 | 630.5 | 630.5 | 630 | 630 | 628 | 656 | 662.5 | 690.5 | 667 | 660 | 660.5 | 662 | 636.5 | 620.5 | 605.5 | 604.5 | 616 | 630 | 629.5 | 629.5 | 628.5 | 628 |  | 637.3125 | 690.5 | 604.5 | 8 | 21 | 45612.9319 | 45239.184 | 45236.0243 | 346.4778 | 551.125 | 717.3931 | 39699.4014 | 1606.0542 | 760.2437 | 10191.0792 | -850.2792 | 642.4229 | -8050.9653 | 26.4062 | -252.3139 | -1289.5389 | -2082.0944 | -753.2417 | -1790.3458 | -1741.7806 | 8 | 21 | 1280 | 2925 | 3245 | 0 | 0 | -1 | -350 | 64 | -26.5 | -38 | 745.5 | 6.5 | 878 | 0 | 990 | 0 | -190 | 0 | 0 | 350 |  | 0.26568 | 0.0071809 | 7735 | 3760 | 0.20763 | 0.20219
|  | 6 | 4 | 624.5 | 622.5 | 624.5 | 625 | 624 | 624 | 625 | 626 | 626.5 | 669 | 703 | 848.5 | 909.5 | 908 | 890.5 | 873 | 877.5 | 874 | 874.5 | 615.5 | 603 | 639 | 635 | 634 |  | 715.6667 | 909.5 | 603 | 8 | 22 | 45612.9319 | 45239.184 | 45236.0243 | 346.4778 | 551.125 | 717.3931 | 39699.4014 | 1606.0542 | 760.2437 | 10191.0792 | -850.2792 | 642.4229 | -8050.9653 | 26.4062 | -252.3139 | -1289.5389 | -2082.0944 | -753.2417 | -1790.3458 | -1741.7806 | 8 | 22 | 3836 | 2887.5 | 2800 | 0 | 0 | 1 | 877 | 136.5 | -0.5 | 1743.5 | 827.5 | -2.5 | 254 | -1.5 | -960 | 0 | 90 | 0 | 173 | -343 |  | 0.27395 | 0.00013298 | 7735 | 3760 | 0.20763 | 0.20219
|  | 6 | 5 | 631.5 | 630.5 | 629 | 628.5 | 628.5 | 629 | 629.5 | 684.5 | 852.5 | 1076 | 1098 | 1112 | 1215 | 1272.5 | 1406.5 | 1464 | 1438.5 | 1305 | 1189.5 | 1192.5 | 1206 | 1442 | 1449.5 | 1453 |  | 1052.6458 | 1464 | 628.5 | 8 | 23 | 45612.9319 | 45239.184 | 45236.0243 | 346.4778 | 551.125 | 717.3931 | 39699.4014 | 1606.0542 | 760.2437 | 10191.0792 | -850.2792 | 642.4229 | -8050.9653 | 26.4062 | -252.3139 | -1289.5389 | -2082.0944 | -753.2417 | -1790.3458 | -1741.7806 | 8 | 23 | -1506.5 | -2850 | -3075 | -1 | 0 | 2.5 | -191.5 | 23.5 | 0 | -1012.5 | -18.5 | -8 | -300.5 | 0.5 | -926 | 0 | 210 | 0 | 520 | 493 |  | 0.2916 | 0 | 7735 | 3760 | 0.20763 | 0.20219
|  | 6 | 6 | 1453 | 1149 | 1031 | 1029.5 | 1027 | 1066 | 1200.5 | 1379.5 | 1442.5 | 1481 | 1513.5 | 1570 | 1392.5 | 1336.5 | 1246 | 1246 | 1058.5 | 1065 | 1062.5 | 1061.5 | 1037.5 | 1019 | 939 | 830 |  | 1193.1875 | 1570 | 830 | 9 | 0 | 45612.9319 | 45239.184 | 45236.0243 | 346.4778 | 551.125 | 717.3931 | 39699.4014 | 1606.0542 | 760.2437 | 10191.0792 | -850.2792 | 642.4229 | -8050.9653 | 26.4062 | -252.3139 | -1289.5389 | -2082.0944 | -753.2417 | -1790.3458 | -1741.7806 | 9 | 0 | -4182.5 | -2950 | -3200 | 0 | 0 | -0.5 | -326 | -136 | 0 | -1560 | -2204.5 | 6.5 | 38 | 1 | 451 | 99 | -200 | -200 | 0 | 1 |  | 0.29463 | 0 | 7735 | 3760 | 0.20763 | 0.20219
|  | 6 | 7 | 829.5 | 829.5 | 830.5 | 829 | 829.5 | 620.5 | 599 | 599.5 | 616 | 829.5 | 1051 | 1062.5 | 1054.5 | 1053.5 | 1055.5 | 1057.5 | 773.5 | 601.5 | 602.5 | 602.5 | 604.5 | 605 | 604.5 | 604 |  | 781.0417 | 1062.5 | 599 | 9 | 1 | 45612.9319 | 45239.184 | 45236.0243 | 346.4778 | 551.125 | 717.3931 | 39699.4014 | 1606.0542 | 760.2437 | 10191.0792 | -850.2792 | 642.4229 | -8050.9653 | 26.4062 | -252.3139 | -1289.5389 | -2082.0944 | -753.2417 | -1790.3458 | -1741.7806 | 9 | 1 | -1647 | -1862.5 | -1862.5 | -0.5 | 0 | 0.5 | -1004 | -125.5 | 0 | -253.5 | -221 | 0.5 | -43.5 | 0.5 | -98 | 0 | 0 | 0 | 0 | 28 |  | 0.27705 | 0 | 7735 | 3760 | 0.20763 | 0.20219
|  | 6 | 8 | 604 | 604 | 604.5 | 603.5 | 605 | 605 | 602.5 | 599 | 598 | 598 | 599 | 599.5 | 599.5 | 600 | 599.5 | 600 | 600 | 598 | 599 | 599.5 | 599.5 | 599 | 598 | 599 |  | 600.5417 | 605 | 598 | 9 | 2 | 45612.9319 | 45239.184 | 45236.0243 | 346.4778 | 551.125 | 717.3931 | 39699.4014 | 1606.0542 | 760.2437 | 10191.0792 | -850.2792 | 642.4229 | -8050.9653 | 26.4062 | -252.3139 | -1289.5389 | -2082.0944 | -753.2417 | -1790.3458 | -1741.7806 | 9 | 2 | -2992.5 | -3487.5 | -3200 | 0 | 0 | 2 | -2588 | -5 | 0 | -255.5 | -433 | 3.5 | 283 | 2 | 71 | 0 | -8 | 0 | 0 | 148 |  | 0.26083 | 0 | 7735 | 3760 | 0.20763 | 0.20219
|  | 6 | 9 | 601.5 | 601 | 601.5 | 603.5 | 604.5 | 603.5 | 604 | 604 | 604.5 | 604.5 | 604.5 | 604.5 | 604 | 604 | 603.5 | 604.5 | 605 | 605 | 605 | 605.5 | 605.5 | 605 | 605.5 | 603.5 |  | 604.0625 | 605.5 | 601 | 9 | 3 | 45612.9319 | 45239.184 | 45236.0243 | 346.4778 | 551.125 | 717.3931 | 39699.4014 | 1606.0542 | 760.2437 | 10191.0792 | -850.2792 | 642.4229 | -8050.9653 | 26.4062 | -252.3139 | -1289.5389 | -2082.0944 | -753.2417 | -1790.3458 | -1741.7806 | 9 | 3 | -1985 | -1837.5 | -1750 | 0 | 0 | 1 | -1949.5 | -162 | 0 | -194.5 | 179 | 11 | 131 | 0.5 | -173 | 0 | 100 | 15 | 0 | -52 |  | 0.26018 | 0 | 7735 | 3760 | 0.20763 | 0.20219
|  | 6 | 10 | 605.5 | 606 | 605 | 605 | 605.5 | 605 | 606 | 616.5 | 714.5 | 823 | 828 | 827.5 | 826.5 | 824.5 | 815.5 | 600.5 | 601 | 602.5 | 600.5 | 600 | 601.5 | 603.5 | 602.5 | 601.5 |  | 663.6458 | 828 | 600 | 9 | 4 | 45612.9319 | 45239.184 | 45236.0243 | 346.4778 | 551.125 | 717.3931 | 39699.4014 | 1606.0542 | 760.2437 | 10191.0792 | -850.2792 | 642.4229 | -8050.9653 | 26.4062 | -252.3139 | -1289.5389 | -2082.0944 | -753.2417 | -1790.3458 | -1741.7806 | 9 | 4 | -740.5 | -1087.5 | -750 | 0.5 | 0 | -1 | -505.5 | -316 | 0 | -83.5 | -1 | -6 | 171 | 1 | 212 | 0 | 325 | -15 | 0 | 14 |  | 0.23924 | 0 | 7735 | 3760 | 0.20763 | 0.20219
|  | 6 | 11 | 599.5 | 599 | 600 | 599.5 | 600.5 | 626.5 | 626.5 | 621.5 | 633.5 | 774 | 795.5 | 801 | 795 | 781.5 | 599.5 | 598 | 601 | 610.5 | 622.5 | 623 | 609 | 597 | 598 | 597.5 |  | 646.2292 | 801 | 597 | 9 | 5 | 45612.9319 | 45239.184 | 45236.0243 | 346.4778 | 551.125 | 717.3931 | 39699.4014 | 1606.0542 | 760.2437 | 10191.0792 | -850.2792 | 642.4229 | -8050.9653 | 26.4062 | -252.3139 | -1289.5389 | -2082.0944 | -753.2417 | -1790.3458 | -1741.7806 | 9 | 5 | -893.5 | -1087.5 | -600 | -0.5 | 0 | 0.5 | -765.5 | -71.5 | 5.5 | -144.5 | -406 | 2 | 487 | 0 | 131 | 0 | 179 | 0 | 1 | -39 |  | 0.19838 | 0 | 7735 | 3760 | 0.20763 | 0.20219
|  | 6 | 12 | 598 | 597.5 | 597 | 597 | 597 | 597.5 | 598.5 | 598 | 597.5 | 626 | 624.5 | 624 | 597 | 597 | 601 | 606 | 647.5 | 666.5 | 654.5 | 613.5 | 601 | 601 | 601 | 636.5 |  | 611.4583 | 666.5 | 597 | 9 | 6 | 45612.9319 | 45239.184 | 45236.0243 | 346.4778 | 551.125 | 717.3931 | 39699.4014 | 1606.0542 | 760.2437 | 10191.0792 | -850.2792 | 642.4229 | -8050.9653 | 26.4062 | -252.3139 | -1289.5389 | -2082.0944 | -753.2417 | -1790.3458 | -1741.7806 | 9 | 6 | 490.5 | 1000 | 925 | 1 | 0 | 0 | 369.5 | -118 | 101 | 95 | 9.5 | -2 | 35.5 | 0 | 83 | 0 | 169 | 0 | -1 | -74 |  | 0.18914 | 0.0014628 | 7735 | 3760 | 0.20763 | 0.20219
|  | 6 | 13 | 599.5 | 600.5 | 600 | 599 | 601 | 600 | 599.5 | 600 | 600.5 | 599.5 | 628 | 626 | 613.5 | 599 | 601.5 | 601.5 | 601 | 600 | 623 | 624 | 610 | 599.5 | 599.5 | 599 |  | 605.2083 | 628 | 599 | 9 | 7 | 45612.9319 | 45239.184 | 45236.0243 | 346.4778 | 551.125 | 717.3931 | 39699.4014 | 1606.0542 | 760.2437 | 10191.0792 | -850.2792 | 642.4229 | -8050.9653 | 26.4062 | -252.3139 | -1289.5389 | -2082.0944 | -753.2417 | -1790.3458 | -1741.7806 | 9 | 7 | 1861 | 2375 | 2125 | 0 | 0 | 0.5 | 1667 | -45 | 227 | 348.5 | 9 | -4.5 | -342.5 | -1 | -491 | -99 | -95 | 45 | 0 | 14 |  | 0.17388 | 0.028324 | 7735 | 3760 | 0.20763 | 0.20219
|  | 6 | 14 | 598 | 597.5 | 598 | 596.5 | 598 | 599 | 599 | 598.5 | 599.5 | 596.5 | 600 | 599.5 | 598.5 | 598.5 | 599 | 599.5 | 599 | 598.5 | 595.5 | 598 | 599 | 598.5 | 599 | 600 |  | 598.4583 | 600 | 595.5 | 9 | 8 | 45612.9319 | 45239.184 | 45236.0243 | 346.4778 | 551.125 | 717.3931 | 39699.4014 | 1606.0542 | 760.2437 | 10191.0792 | -850.2792 | 642.4229 | -8050.9653 | 26.4062 | -252.3139 | -1289.5389 | -2082.0944 | -753.2417 | -1790.3458 | -1741.7806 | 9 | 8 | 3013.5 | 2837.5 | 3050 | 0 | 0 | 0 | 2222 | -94 | 289.5 | 546.5 | 645 | -5.5 | -589 | -1.5 | -520 | 12 | -551 | 480 | 0 | -40 |  | 0.16807 | 0.088697 | 7735 | 3760 | 0.20763 | 0.20219
|  | 6 | 15 | 599.5 | 598 | 598 | 598 | 598.5 | 599 | 599.5 | 599.5 | 599 | 598 | 598 | 599.5 | 599.5 | 599.5 | 599.5 | 598.5 | 598.5 | 600 | 600.5 | 600 | 600.5 | 600 | 600 | 600 |  | 599.2083 | 600.5 | 598 | 9 | 9 | 45612.9319 | 45239.184 | 45236.0243 | 346.4778 | 551.125 | 717.3931 | 39699.4014 | 1606.0542 | 760.2437 | 10191.0792 | -850.2792 | 642.4229 | -8050.9653 | 26.4062 | -252.3139 | -1289.5389 | -2082.0944 | -753.2417 | -1790.3458 | -1741.7806 | 9 | 9 | 2679 | 2212.5 | 2612.5 | 0.5 | 0 | 0 | 788 | -45.5 | 274.5 | 511.5 | 1172.5 | -8.5 | -15.5 | -1 | 373 | -12 | 121 | -376 | 0 | 0 |  | 0.15591 | 0.16569 | 7735 | 3760 | 0.20763 | 0.20219
|  | 6 | 16 | 599 | 601 | 601 | 599.5 | 599 | 598.5 | 599 | 599 | 599.5 | 600.5 | 601 | 600 | 601 | 598.5 | 596.5 | 596.5 | 595.5 | 596 | 598 | 600.5 | 601 | 601 | 600.5 | 638.5 |  | 600.8542 | 638.5 | 595.5 | 9 | 10 | 45612.9319 | 45239.184 | 45236.0243 | 346.4778 | 551.125 | 717.3931 | 39699.4014 | 1606.0542 | 760.2437 | 10191.0792 | -850.2792 | 642.4229 | -8050.9653 | 26.4062 | -252.3139 | -1289.5389 | -2082.0944 | -753.2417 | -1790.3458 | -1741.7806 | 9 | 10 | 1952.5 | 1925 | 1987.5 | -1 | 0 | 0 | 670 | 4.5 | 190.5 | 362 | 955 | -4.5 | -223 | -1 | -493 | 0 | 294 | -68 | 0 | -123 |  | 0.15003 | 0.2387 | 7735 | 3760 | 0.20763 | 0.20219
197 |  | 6 | 17 | 672 | 595 | 595 | 593.5 | 592 | 681.5 | 764.5 | 832.5 | 1116 | 1140.5 | 1140 | 1141.5 | 1140 | 1140 | 1013 | 882 | 984.5 | 997.5 | 926.5 | 944 | 918 | 896 | 643 | 623 |  | 873.8125 | 1141.5 | 592 | 9 | 11 | 45612.9319 | 45239.184 | 45236.0243 | 346.4778 | 551.125 | 717.3931 | 39699.4014 | 1606.0542 | 760.2437 | 10191.0792 | -850.2792 | 642.4229 | -8050.9653 | 26.4062 | -252.3139 | -1289.5389 | -2082.0944 | -753.2417 | -1790.3458 | -1741.7806 | 9 | 11 | 2089.5 | 2025 | 2312.5 | 1.5 | 0 | -0.5 | -37 | -35 | 155.5 | 961.5 | 312 | 9 | 723 | -0.5 | 1544 | 0 | 145 | -72 | 60 | 191 |  | 0.15061 | 0.28936 | 7735 | 3760 | 0.20763 | 0.20219
226 |  | 6 | 18 | 617 | 604.5 | 604 | 603 | 598 | 593.5 | 619.5 | 623 | 663 | 827 | 933 | 1185.5 | 1435 | 1334 | 1033.5 | 1047.5 | 1002 | 834 | 860 | 860 | 783.5 | 793 | 783.5 | 789 |  | 834.4167 | 1435 | 593.5 | 9 | 12 | 45612.9319 | 45239.184 | 45236.0243 | 346.4778 | 551.125 | 717.3931 | 39699.4014 | 1606.0542 | 760.2437 | 10191.0792 | -850.2792 | 642.4229 | -8050.9653 | 26.4062 | -252.3139 | -1289.5389 | -2082.0944 | -753.2417 | -1790.3458 | -1741.7806 | 9 | 12 | 376.5 | -437.5 | -375 | -1.5 | 0 | 0 | -1110.5 | -38 | 101.5 | -205 | -631.5 | 13.5 | 2247 | 1 | 2114 | 0 | 121 | -9 | 118 | 330 |  | 0.14609 | 0.33072 | 7735 | 3760 | 0.20763 | 0.20219
AD197 |  | 6 | 19 | 787.5 | 783 | 790.5 | 805.5 | 966 | 1096 | 1263 | 1534.5 | 1625.5 | 1599.5 | 1590.5 | 1596.5 | 1577.5 | 1432.5 | 902.5 | 906 | 922 | 917.5 | 893.5 | 889.5 | 866.5 | 868.5 | 871 | 810.5 |  | 1095.6458 | 1625.5 | 783 | 9 | 13 | 45612.9319 | 45239.184 | 45236.0243 | 346.4778 | 551.125 | 717.3931 | 39699.4014 | 1606.0542 | 760.2437 | 10191.0792 | -850.2792 | 642.4229 | -8050.9653 | 26.4062 | -252.3139 | -1289.5389 | -2082.0944 | -753.2417 | -1790.3458 | -1741.7806 | 9 | 13 | -2702.5 | -2512.5 | -2825 | 0.5 | 0 | -0.5 | -959.5 | -90.5 | 27.5 | -1122 | -2091 | 3.5 | 1529.5 | 1.5 | 35 | 0 | 34 | 0 | -115 | 376 |  | 0.14118 | 0.35771 | 7735 | 3760 | 0.20763 | 0.20219
AD226 |  | 6 | 20 | 591 | 592.5 | 594 | 597.5 | 598.5 | 599.5 | 601 | 605 | 774.5 | 1360.5 | 1994 | 2114 | 1909 | 1521.5 | 1429.5 | 1259 | 810.5 | 701 | 597.5 | 625.5 | 665.5 | 596 | 597 | 595 |  | 930.375 | 2114 | 591 | 9 | 14 | 45612.9319 | 45239.184 | 45236.0243 | 346.4778 | 551.125 | 717.3931 | 39699.4014 | 1606.0542 | 760.2437 | 10191.0792 | -850.2792 | 642.4229 | -8050.9653 | 26.4062 | -252.3139 | -1289.5389 | -2082.0944 | -753.2417 | -1790.3458 | -1741.7806 | 9 | 14 | -1738.5 | -1950 | -2025 | 0 | 0 | 1 | -332.5 | 31 | -108 | -706.5 | -116.5 | -8.5 | -498.5 | 0.5 | -845 | 0 | -66 | 310 | 0 | -493 |  | 0.12948 | 0.36503 | 7735 | 3760 | 0.20763 | 0.20219
AE197 |  | 6 | 21 | 593.5 | 592 | 593.5 | 595 | 595 | 596 | 595.5 | 622 | 659 | 786.5 | 1000 | 919 | 765.5 | 982.5 | 881 | 650 | 600.5 | 600 | 600 | 599.5 | 600 | 601 | 599 | 599 |  | 676.0417 | 1000 | 592 | 9 | 15 | 45612.9319 | 45239.184 | 45236.0243 | 346.4778 | 551.125 | 717.3931 | 39699.4014 | 1606.0542 | 760.2437 | 10191.0792 | -850.2792 | 642.4229 | -8050.9653 | 26.4062 | -252.3139 | -1289.5389 | -2082.0944 | -753.2417 | -1790.3458 | -1741.7806 | 9 | 15 | -1333 | -1362.5 | -1475 | -0.5 | 0 | 0.5 | 336.5 | -44.5 | -58 | -224 | 217.5 | 3 | -1564 | 0 | -1779 | 0 | -112 | 495 | -63 | -309 |  | 0.13348 | 0.3363 | 7735 | 3760 | 0.20763 | 0.20219
AE226 |  | 6 | 22 | 600 | 601 | 601 | 601 | 600.5 | 599 | 599 | 599 | 601 | 598 | 599 | 598 | 598 | 598 | 599 | 598.5 | 598 | 598 | 598.5 | 599.5 | 599 | 598.5 | 598.5 | 598 |  | 599.0833 | 601 | 598 | 9 | 16 | 45612.9319 | 45239.184 | 45236.0243 | 346.4778 | 551.125 | 717.3931 | 39699.4014 | 1606.0542 | 760.2437 | 10191.0792 | -850.2792 | 642.4229 | -8050.9653 | 26.4062 | -252.3139 | -1289.5389 | -2082.0944 | -753.2417 | -1790.3458 | -1741.7806 | 9 | 16 | -422 | -525 | -650 | 1.5 | 0 | 0 | 870.5 | 27.5 | -142 | 52 | 291.5 | -7 | -1515.5 | -0.5 | -486 | 0 | -287 | -178 | 0 | -295 |  | 0.12773 | 0.32088 | 7735 | 3760 | 0.20763 | 0.20219
AF197 |  | 6 | 23 | 597.5 | 597.5 | 598.5 | 597.5 | 598 | 605.5 | 607.5 | 609.5 | 614.5 | 612.5 | 613 | 612.5 | 614 | 614.5 | 612.5 | 608 | 608 | 608.5 | 608 | 608.5 | 608.5 | 608.5 | 606 | 603 |  | 607.1667 | 614.5 | 597.5 | 9 | 17 | 45612.9319 | 45239.184 | 45236.0243 | 346.4778 | 551.125 | 717.3931 | 39699.4014 | 1606.0542 | 760.2437 | 10191.0792 | -850.2792 | 642.4229 | -8050.9653 | 26.4062 | -252.3139 | -1289.5389 | -2082.0944 | -753.2417 | -1790.3458 | -1741.7806 | 9 | 17 | 1082.5 | 1437.5 | 1437.5 | -1 | 0 | 0 | 1547.5 | 71 | -278.5 | 269.5 | 210 | -9.5 | -726.5 | -1 | 273 | 0 | -198 | -205 | 0 | -277 |  | 0.13129 | 0.28311 | 7735 | 3760 | 0.20763 | 0.20219
AF226 |  | 6 | 24 | 606 | 606 | 606.5 | 607 | 606.5 | 607 | 607 | 607.5 | 607.5 | 681 | 600.5 | 600.5 | 600 | 600 | 601 | 600.5 | 600.5 | 600.5 | 600 | 600 | 598.5 | 596.5 | 595.5 | 596.5 |  | 605.5208 | 681 | 595.5 | 9 | 18 | 45612.9319 | 45239.184 | 45236.0243 | 346.4778 | 551.125 | 717.3931 | 39699.4014 | 1606.0542 | 760.2437 | 10191.0792 | -850.2792 | 642.4229 | -8050.9653 | 26.4062 | -252.3139 | -1289.5389 | -2082.0944 | -753.2417 | -1790.3458 | -1741.7806 | 9 | 18 | 2244.5 | 1887.5 | 1887.5 | 0.5 | 0 | 0.5 | 605.5 | 84 | -329 | 588.5 | 1608.5 | 2.5 | -317 | -0.5 | 192 | 0 | 38 | -219 | -300 | 0 |  | 0.14047 | 0.20904 | 7735 | 3760 | 0.20763 | 0.20219
|  | 6 | 25 | 592 | 590.5 | 594.5 | 594.5 | 681.5 | 770.5 | 945 | 1087.5 | 1102.5 | 1103.5 | 1104 | 1107 | 1101.5 | 1107 | 677 | 594.5 | 600.5 | 602.5 | 600 | 598.5 | 600.5 | 601.5 | 600.5 | 600.5 |  | 773.2292 | 1107 | 590.5 | 9 | 19 | 45612.9319 | 45239.184 | 45236.0243 | 346.4778 | 551.125 | 717.3931 | 39699.4014 | 1606.0542 | 760.2437 | 10191.0792 | -850.2792 | 642.4229 | -8050.9653 | 26.4062 | -252.3139 | -1289.5389 | -2082.0944 | -753.2417 | -1790.3458 | -1741.7806 | 9 | 19 | 378.5 | 287.5 | 212.5 | 0 | 0 | 0 | 169.5 | -68 | -272.5 | 265.5 | 483 | 30.5 | -227.5 | 0 | -242 | 0 | -65 | -3 | 0 | 89 |  | 0.15133 | 0.12154 | 7735 | 3760 | 0.20763 | 0.20219
|  | 6 | 26 | 600.5 | 601 | 600.5 | 600.5 | 597 | 597.5 | 601.5 | 601 | 601 | 600.5 | 601.5 | 601.5 | 603.5 | 604.5 | 604 | 644 | 643.5 | 640 | 614.5 | 598 | 600 | 601.5 | 601 | 600 |  | 606.6042 | 644 | 597 | 9 | 20 | 45612.9319 | 45239.184 | 45236.0243 | 346.4778 | 551.125 | 717.3931 | 39699.4014 | 1606.0542 | 760.2437 | 10191.0792 | -850.2792 | 642.4229 | -8050.9653 | 26.4062 | -252.3139 | -1289.5389 | -2082.0944 | -753.2417 | -1790.3458 | -1741.7806 | 9 | 20 | -679.5 | -250 | -450 | 0 | 0 | -0.5 | 693 | -48.5 | -158 | -41.5 | -970.5 | -5 | -149.5 | 0 | 54 | 0 | -44 | 0 | 0 | 136 |  | 0.14253 | 0.049069 | 7735 | 3760 | 0.20763 | 0.20219
|  | 6 | 27 | 598.5 | 597 | 597.5 | 597.5 | 597 | 597 | 599.5 | 600.5 | 600.5 | 599.5 | 593 | 591.5 | 592 | 595.5 | 598.5 | 599.5 | 599.5 | 600.5 | 602.5 | 601.5 | 598 | 597 | 594 | 585 |  | 597.1875 | 602.5 | 585 | 9 | 21 | 45612.9319 | 45239.184 | 45236.0243 | 346.4778 | 551.125 | 717.3931 | 39699.4014 | 1606.0542 | 760.2437 | 10191.0792 | -850.2792 | 642.4229 | -8050.9653 | 26.4062 | -252.3139 | -1289.5389 | -2082.0944 | -753.2417 | -1790.3458 | -1741.7806 | 9 | 21 | 1245.5 | 2962.5 | 2762.5 | 0.5 | 0 | 0.5 | 294.5 | -61 | -26.5 | -224 | 492.5 | -3 | 772 | 0 | 690 | 0 | -25 | 0 | 300 | 600 |  | 0.13626 | 0.0070479 | 7735 | 3760 | 0.20763 | 0.20219
|  | 6 | 28 | 617.5 | 627 | 678.5 | 803 | 931 | 987 | 1020.5 | 1020.5 | 1035 | 1047.5 | 1057 | 1067.5 | 1122.5 | 1155 | 1295.5 | 1428 | 1426.5 | 1215.5 | 1005 | 1006.5 | 828 | 587 | 590 | 594.5 |  | 964.4167 | 1428 | 587 | 9 | 22 | 45612.9319 | 45239.184 | 45236.0243 | 346.4778 | 551.125 | 717.3931 | 39699.4014 | 1606.0542 | 760.2437 | 10191.0792 | -850.2792 | 642.4229 | -8050.9653 | 26.4062 | -252.3139 | -1289.5389 | -2082.0944 | -753.2417 | -1790.3458 | -1741.7806 | 9 | 22 | 3085.5 | 2150 | 2000 | -1.5 | 0 | -2 | -44 | -76.5 | 0 | 1955 | 502.5 | -4 | 756 | -1 | 204 | 0 | 32 | 0 | 0 | -606 |  | 0.12838 | 0 | 7735 | 3760 | 0.20763 | 0.20219
|  | 6 | 29 | 595.5 | 595 | 595 | 594.5 | 593.5 | 595.5 | 597 | 597 | 600.5 | 597 | 596.5 | 597 | 596 | 596 | 595.5 | 595 | 595.5 | 596 | 595.5 | 596.5 | 595.5 | 596.5 | 595.5 | 595 |  | 595.9375 | 600.5 | 593.5 | 9 | 23 | 45612.9319 | 45239.184 | 45236.0243 | 346.4778 | 551.125 | 717.3931 | 39699.4014 | 1606.0542 | 760.2437 | 10191.0792 | -850.2792 | 642.4229 | -8050.9653 | 26.4062 | -252.3139 | -1289.5389 | -2082.0944 | -753.2417 | -1790.3458 | -1741.7806 | 9 | 23 | -1707 | -2700 | -2662.5 | 0 | 0 | 2 | 317.5 | -48.5 | 0 | -1820 | -145.5 | 9 | -22.5 | 1 | -926 | 0 | 366 | 0 | 0 | 408 |  | 0.11849 | 0 | 7735 | 3760 | 0.20763 | 0.20219
|  | 6 | 30 | 595 | 595 | 595.5 | 596 | 595.5 | 596 | 595 | 596.5 | 595.5 | 594.5 | 597.5 | 597 | 596 | 596.5 | 595 | 594.5 | 594.5 | 596 | 597 | 595.5 | 596 | 596.5 | 595.5 | 595.5 |  | 595.7292 | 597.5 | 594.5 | 10 | 0 | 45612.9319 | 45239.184 | 45236.0243 | 346.4778 | 551.125 | 717.3931 | 39699.4014 | 1606.0542 | 760.2437 | 10191.0792 | -850.2792 | 642.4229 | -8050.9653 | 26.4062 | -252.3139 | -1289.5389 | -2082.0944 | -753.2417 | -1790.3458 | -1741.7806 | 10 | 0 | -4008.5 | -2700 | -2750 | 0 | 0 | 0.5 | -1097 | -1.5 | 0 | -854 | -1110 | 1.5 | -945.5 | 1 | 96 | 0 | -410 | -199 | 0 | -59 |  | 0.11222 | 0 | 7735 | 3760 | 0.20763 | 0.20219
|  | 6 | 31 | [25 empty] | 0 | 0 | 0 | 10 | 1 | 45612.9319 | 45239.184 | 45236.0243 | 346.4778 | 551.125 | 717.3931 | 39699.4014 | 1606.0542 | 760.2437 | 10191.0792 | -850.2792 | 642.4229 | -8050.9653 | 26.4062 | -252.3139 | -1289.5389 | -2082.0944 | -753.2417 | -1790.3458 | -1741.7806 | 10 | 1 | -1237.5 | -1500 | -1650 | 0 | 0 | -1 | -686.5 | -110 | 0 | -67.5 | -487.5 | -4.5 | 118 | 0 | -124 | 0 | 146 | -1 | 0 | 10 |  | 0.11202 | 0 | 7735 | 3760 | 0.20763 | 0.20219
|  | Moyenne horaire (MW) |  | 649.4833 | 636.7333 | 635.15 | 639.6 | 651.8167 | 659.4167 | 679.6667 | 705.8 | 739.9833 | 799.0833 | 839.5833 | 857.35 | 852.5167 | 839.0167 | 784.8667 | 764.4 | 734.8167 | 709.75 | 693.25 | 684.7833 | 674.0333 | 671.1833 | 659.6 | 655.55 |  | 717.3931 | 2114 | 585 | 10 | 2 | 45612.9319 | 45239.184 | 45236.0243 | 346.4778 | 551.125 | 717.3931 | 39699.4014 | 1606.0542 | 760.2437 | 10191.0792 | -850.2792 | 642.4229 | -8050.9653 | 26.4062 | -252.3139 | -1289.5389 | -2082.0944 | -753.2417 | -1790.3458 | -1741.7806 | 10 | 2 | -2429.5 | -2337.5 | -2662.5 | -0.5 | 0 | 0 | -1774 | -62.5 | 0 | -19.5 | -656.5 | 0 | 82.5 | 1 | 0 | 0 | -4 | 0 | 0 | -12 |  | 0.097802 | 0 | 7735 | 3760 | 0.20763 | 0.20219
|  | Max horaire (MW) |  | 1453 | 1149 | 1031 | 1029.5 | 1027 | 1096 | 1263 | 1534.5 | 1625.5 | 1599.5 | 1994 | 2114 | 1909 | 1521.5 | 1429.5 | 1464 | 1438.5 | 1305 | 1189.5 | 1192.5 | 1206 | 1442 | 1449.5 | 1453 | Test | 717.3931 | 2114 | 585 | 10 | 3 | 45612.9319 | 45239.184 | 45236.0243 | 346.4778 | 551.125 | 717.3931 | 39699.4014 | 1606.0542 | 760.2437 | 10191.0792 | -850.2792 | 642.4229 | -8050.9653 | 26.4062 | -252.3139 | -1289.5389 | -2082.0944 | -753.2417 | -1790.3458 | -1741.7806 | 10 | 3 | -1197.5 | -687.5 | -775 | 0.5 | 0 | 0.5 | -498.5 | -33 | 0 | -196 | -417 | -4 | -48.5 | 1 | 43 | 0 | -127 | 35 | 0 | -16 |  | 0.089722 | 0 | 7735 | 3760 | 0.20763 | 0.20219
|  | Min horaire (MW) |  | 591 | 590.5 | 593.5 | 593.5 | 592 | 593.5 | 595 | 596.5 | 595.5 | 594.5 | 593 | 591.5 | 592 | 595.5 | 595 | 594.5 | 594.5 | 596 | 595.5 | 595.5 | 595.5 | 587 | 590 | 585 |  | 717.3931 | 2114 | 585 | 10 | 4 | 45612.9319 | 45239.184 | 45236.0243 | 346.4778 | 551.125 | 717.3931 | 39699.4014 | 1606.0542 | 760.2437 | 10191.0792 | -850.2792 | 642.4229 | -8050.9653 | 26.4062 | -252.3139 | -1289.5389 | -2082.0944 | -753.2417 | -1790.3458 | -1741.7806 | 10 | 4 | 1368 | 1750 | 1912.5 | 0 | 0 | -0.5 | 1088.5 | -18 | 0 | 186 | 417.5 | 14 | -321 | -0.5 | -43 | 0 | -278 | -35 | 0 | -262 |  | 0.085456 | 0 | 7735 | 3760 | 0.20763 | 0.20219
|  | Classement horaire |  | Heure 0: Nucléaire |  | Moyenne | Max | Min | 10 | 5 | 45612.9319 | 45239.184 | 45236.0243 | 346.4778 | 551.125 | 717.3931 | 39699.4014 | 1606.0542 | 760.2437 | 10191.0792 | -850.2792 | 642.4229 | -8050.9653 | 26.4062 | -252.3139 | -1289.5389 | -2082.0944 | -753.2417 | -1790.3458 | -1741.7806 | 10 | 5 | 3120 | 4037.5 | 3750 | -0.5 | 21 | 1 | 2391 | -46 | 4.5 | 173 | 505 | 24 | 48 | -1.5 | 1150 | 0 | 346 | 0 | -189 | -238 |  | 0.083129 | 0 | 7735 | 3760 | 0.20763 | 0.20219
|  | ad initiale | Jour | Heure 0: Heure |  | Jour | Jour | Jour | 10 | 6 | 45612.9319 | 45239.184 | 45236.0243 | 346.4778 | 551.125 | 717.3931 | 39699.4014 | 1606.0542 | 760.2437 | 10191.0792 | -850.2792 | 642.4229 | -8050.9653 | 26.4062 | -252.3139 | -1289.5389 | -2082.0944 | -753.2417 | -1790.3458 | -1741.7806 | 10 | 6 | 5838.5 | 5925 | 5900 | 0.5 | 134 | 10.5 | 2603 | -54 | 95.5 | 766 | 1481 | -10 | 813 | 1 | 194 | 0 | -221 | 200 | -203 | 275 |  | 0.077182 | 0.0011968 | 7735 | 3760 | 0.20763 | 0.20219
|  | 7 |  | 0 | 1 | 2 | 3 | 4 | 5 | 6 | 7 | 8 | 9 | 10 | 11 | 12 | 13 | 14 | 15 | 16 | 17 | 18 | 19 | 20 | 21 | 22 | 23 |  | (MW) | (MW) | (MW) | 10 | 7 | 45612.9319 | 45239.184 | 45236.0243 | 346.4778 | 551.125 | 717.3931 | 39699.4014 | 1606.0542 | 760.2437 | 10191.0792 | -850.2792 | 642.4229 | -8050.9653 | 26.4062 | -252.3139 | -1289.5389 | -2082.0944 | -753.2417 | -1790.3458 | -1741.7806 | 10 | 7 | 4258.5 | 3100 | 3625 | 0 | 221.5 | 98 | 614.5 | -74 | 233.5 | 2444 | 442 | -6 | 283.5 | 3 | 825 | 0 | 35 | 5 | -423 | 100 |  | 0.0702 | 0.026596 | 7735 | 3760 | 0.20763 | 0.20219
|  | 7 | 1 | 42846 | 41535.5 | 40924.5 | 40312.5 | 39544.5 | 39371 | 39339 | 39654 | 39768.5 | 39906 | 39758 | 39767 | 39753.5 | 39513.5 | 39311 | 39632 | 39981.5 | 39742 | 39857 | 39936.5 | 39598.5 | 39500.5 | 39581.5 | 39676 |  | 39950.4167 | 42846 | 39311 | 10 | 8 | 45612.9319 | 45239.184 | 45236.0243 | 346.4778 | 551.125 | 717.3931 | 39699.4014 | 1606.0542 | 760.2437 | 10191.0792 | -850.2792 | 642.4229 | -8050.9653 | 26.4062 | -252.3139 | -1289.5389 | -2082.0944 | -753.2417 | -1790.3458 | -1741.7806 | 10 | 8 | 2328.5 | 2012.5 | 2300 | 0 | 144.5 | 108.5 | 682.5 | -32.5 | 336 | 486.5 | 16.5 | -10.5 | 596.5 | 2 | 1519 | 0 | 75 | 20 | -508 | -125 |  | 0.060633 | 0.088697 | 7735 | 3760 | 0.20763 | 0.20219
|  | 7 | 2 | 38705 | 35952 | 34791 | 32569.5 | 30629.5 | 30641 | 30073.5 | 30440.5 | 31319 | 33630.5 | 35079 | 35624.5 | 35025 | 33752.5 | 32251 | 31173.5 | 30739.5 | 32411.5 | 35342.5 | 37619 | 38272.5 | 39127 | 40194.5 | 41009 |  | 34432.1875 | 41009 | 30073.5 | 10 | 9 | 45612.9319 | 45239.184 | 45236.0243 | 346.4778 | 551.125 | 717.3931 | 39699.4014 | 1606.0542 | 760.2437 | 10191.0792 | -850.2792 | 642.4229 | -8050.9653 | 26.4062 | -252.3139 | -1289.5389 | -2082.0944 | -753.2417 | -1790.3458 | -1741.7806 | 10 | 9 | 1092 | 1225 | 837.5 | 0.5 | 198 | 5 | 641 | 23 | 311 | -523.5 | -42.5 | -10 | 490.5 | 3 | -59 | 0 | 30 | -25 | -410 | -50 |  | 0.056432 | 0.17806 | 7735 | 3760 | 0.20763 | 0.20219
|  | 7 | 3 | 40308.5 | 37620.5 | 36114.5 | 35040.5 | 35138 | 36608 | 38893 | 43261 | 44437 | 44527 | 44497 | 44481 | 44263 | 44280.5 | 44125 | 43879 | 43744.5 | 43229 | 43300 | 44167.5 | 44093 | 44071.5 | 43967.5 | 43605 |  | 41985.4792 | 44527 | 35040.5 | 10 | 10 | 45612.9319 | 45239.184 | 45236.0243 | 346.4778 | 551.125 | 717.3931 | 39699.4014 | 1606.0542 | 760.2437 | 10191.0792 | -850.2792 | 642.4229 | -8050.9653 | 26.4062 | -252.3139 | -1289.5389 | -2082.0944 | -753.2417 | -1790.3458 | -1741.7806 | 10 | 10 | 648 | 750 | 525 | -0.5 | 150.5 | -0.5 | -67.5 | 59 | 263.5 | 480.5 | 26 | 7 | -270 | 2.5 | -705 | 0 | -211 | 929 | -206 | 428 |  | 0.059405 | 0.26077 | 7735 | 3760 | 0.20763 | 0.20219
|  | 7 | 4 | 43275.5 | 43208 | 43482.5 | 42283 | 41558 | 41958 | 43538.5 | 44656.5 | 44627 | 44678 | 44722 | 44448 | 44251 | 44157 | 43968 | 43650.5 | 43481 | 43166.5 | 43696 | 44438.5 | 44190.5 | 44418 | 44129 | 43935.5 |  | 43746.5208 | 44722 | 41558 | 10 | 11 | 45612.9319 | 45239.184 | 45236.0243 | 346.4778 | 551.125 | 717.3931 | 39699.4014 | 1606.0542 | 760.2437 | 10191.0792 | -850.2792 | 642.4229 | -8050.9653 | 26.4062 | -252.3139 | -1289.5389 | -2082.0944 | -753.2417 | -1790.3458 | -1741.7806 | 10 | 11 | 780.5 | 725 | 700 | 1 | 82.5 | -1 | 177 | 4 | 198 | -601 | 21.5 | -4 | 902 | 1 | 404 | 0 | -41 | 78 | -1 | 322 |  | 0.067033 | 0.33085 | 7735 | 3760 | 0.20763 | 0.20219
|  | 7 | 5 | 44003 | 43454 | 43426.5 | 41882 | 41355 | 42200 | 43805.5 | 44954 | 44885 | 45088 | 44941 | 44897.5 | 44796.5 | 44694.5 | 44518 | 44485 | 44362 | 44242 | 44497 | 44763.5 | 44543.5 | 44225 | 43915 | 44062.5 |  | 44083.1667 | 45088 | 41355 | 10 | 12 | 45612.9319 | 45239.184 | 45236.0243 | 346.4778 | 551.125 | 717.3931 | 39699.4014 | 1606.0542 | 760.2437 | 10191.0792 | -850.2792 | 642.4229 | -8050.9653 | 26.4062 | -252.3139 | -1289.5389 | -2082.0944 | -753.2417 | -1790.3458 | -1741.7806 | 10 | 12 | -178.5 | -162.5 | 12.5 | 0 | 106 | -2 | 101.5 | 23.5 | 108 | 282 | -13.5 | 2 | -786 | 1.5 | -52 | 0 | 118 | -876 | 0 | -850 |  | 0.06755 | 0.38351 | 7735 | 3760 | 0.20763 | 0.20219
|  | 7 | 6 | 44365.5 | 43707.5 | 43227.5 | 40614 | 40096 | 40862 | 42378.5 | 44767.5 | 44994.5 | 44827.5 | 44488 | 44199.5 | 44206 | 44311.5 | 44396.5 | 44346.5 | 44416.5 | 44174.5 | 44442.5 | 44631.5 | 44368 | 44054 | 43840.5 | 44383 |  | 43754.125 | 44994.5 | 40096 | 10 | 13 | 45612.9319 | 45239.184 | 45236.0243 | 346.4778 | 551.125 | 717.3931 | 39699.4014 | 1606.0542 | 760.2437 | 10191.0792 | -850.2792 | 642.4229 | -8050.9653 | 26.4062 | -252.3139 | -1289.5389 | -2082.0944 | -753.2417 | -1790.3458 | -1741.7806 | 10 | 13 | -743 | -1075 | -912.5 | -0.5 | 13.5 | -9 | 205 | 43.5 | 123 | -638 | -14.5 | 6 | -472 | 0 | 673 | 0 | -1 | -131 | 0 | 0 |  | 0.070588 | 0.41223 | 7735 | 3760 | 0.20763 | 0.20219
|  | 7 | 7 | 44095.5 | 43786 | 42515.5 | 40360 | 39216 | 40468 | 42317.5 | 44899.5 | 45385.5 | 45398.5 | 45247.5 | 45142 | 45097 | 45224.5 | 44216 | 44075 | 44146.5 | 44141 | 43861.5 | 43882 | 43476.5 | 43540 | 43532.5 | 43483.5 |  | 43646.1458 | 45398.5 | 39216 | 10 | 14 | 45612.9319 | 45239.184 | 45236.0243 | 346.4778 | 551.125 | 717.3931 | 39699.4014 | 1606.0542 | 760.2437 | 10191.0792 | -850.2792 | 642.4229 | -8050.9653 | 26.4062 | -252.3139 | -1289.5389 | -2082.0944 | -753.2417 | -1790.3458 | -1741.7806 | 10 | 14 | -1479 | -1737.5 | -1762.5 | 0.5 | 112 | -215 | 72 | 51.5 | -8 | -1250 | -2 | -2.5 | -238 | 1.5 | -683 | 0 | 47 | 0 | 0 | -50 |  | 0.076212 | 0.44495 | 7735 | 3760 | 0.20763 | 0.20219
|  | 7 | 8 | 42454.5 | 40478.5 | 39461 | 37025.5 | 35540.5 | 35472 | 35239.5 | 36356 | 37639.5 | 38637 | 38926.5 | 38745 | 38812.5 | 38953 | 38738 | 38655.5 | 38276 | 38253 | 38331 | 38599 | 38740 | 38373.5 | 38023.5 | 38900.5 |  | 38276.2917 | 42454.5 | 35239.5 | 10 | 15 | 45612.9319 | 45239.184 | 45236.0243 | 346.4778 | 551.125 | 717.3931 | 39699.4014 | 1606.0542 | 760.2437 | 10191.0792 | -850.2792 | 642.4229 | -8050.9653 | 26.4062 | -252.3139 | -1289.5389 | -2082.0944 | -753.2417 | -1790.3458 | -1741.7806 | 10 | 15 | -1508.5 | -1712.5 | -1750 | 0 | -38.5 | 0.5 | -180.5 | 96.5 | -101 | -297 | 0.5 | -3.5 | -984.5 | -0.5 | -1048 | 0 | -93 | 0 | 0 | 0 |  | 0.08287 | 0.44282 | 7735 | 3760 | 0.20763 | 0.20219
|  | 7 | 9 | 38709 | 38383 | 37379 | 34791 | 32841.5 | 32336 | 31570.5 | 31940 | 33607 | 35829 | 36617 | 37287 | 37250 | 36139.5 | 35180 | 34847.5 | 35184 | 36054.5 | 37602 | 38207.5 | 38377 | 39070 | 39364.5 | 39320.5 |  | 36161.9583 | 39364.5 | 31570.5 | 10 | 16 | 45612.9319 | 45239.184 | 45236.0243 | 346.4778 | 551.125 | 717.3931 | 39699.4014 | 1606.0542 | 760.2437 | 10191.0792 | -850.2792 | 642.4229 | -8050.9653 | 26.4062 | -252.3139 | -1289.5389 | -2082.0944 | -753.2417 | -1790.3458 | -1741.7806 | 10 | 16 | -1113.5 | -1212.5 | -1275 | -0.5 | -27.5 | 1.5 | 49 | 20.5 | -207.5 | -292.5 | 0.5 | 13 | -670.5 | 0 | -571 | 0 | -40 | 0 | 17 | 0 |  | 0.095346 | 0.41596 | 7735 | 3760 | 0.20763 | 0.20219
|  | 7 | 10 | 39638 | 38541 | 37854.5 | 36080.5 | 35582 | 36670.5 | 39061.5 | 41664.5 | 42279 | 42961.5 | 43602.5 | 43535 | 43712 | 43813.5 | 44018.5 | 44090.5 | 43910 | 43959 | 44197 | 44110.5 | 44040.5 | 43659.5 | 43327 | 43549.5 |  | 41827.4167 | 44197 | 35582 | 10 | 17 | 45612.9319 | 45239.184 | 45236.0243 | 346.4778 | 551.125 | 717.3931 | 39699.4014 | 1606.0542 | 760.2437 | 10191.0792 | -850.2792 | 642.4229 | -8050.9653 | 26.4062 | -252.3139 | -1289.5389 | -2082.0944 | -753.2417 | -1790.3458 | -1741.7806 | 10 | 17 | -46.5 | 400 | 362.5 | -0.5 | 47 | -2 | 238 | -9 | -293 | 548.5 | 1 | 2.5 | -579.5 | 0.5 | -465 | 0 | -12 | 0 | 0 | 0 |  | 0.097996 | 0.36077 | 7735 | 3760 | 0.20763 | 0.20219
|  | 7 | 11 | 43672 | 43523.5 | 43762 | 42239.5 | 41134.5 | 41221 | 42931 | 44436.5 | 44249.5 | 44224 | 44239.5 | 44207 | 44114 | 43843 | 43935 | 43847 | 43633 | 43398 | 43586 | 44078.5 | 43930 | 43880.5 | 43461.5 | 43415 |  | 43540.0625 | 44436.5 | 41134.5 | 10 | 18 | 45612.9319 | 45239.184 | 45236.0243 | 346.4778 | 551.125 | 717.3931 | 39699.4014 | 1606.0542 | 760.2437 | 10191.0792 | -850.2792 | 642.4229 | -8050.9653 | 26.4062 | -252.3139 | -1289.5389 | -2082.0944 | -753.2417 | -1790.3458 | -1741.7806 | 10 | 18 | 1268.5 | 900 | 900 | 0 | -101.5 | -0.5 | -86.5 | -17 | -430 | 1995 | 11.5 | 2.5 | -105 | -2.5 | 113 | 0 | 162 | 0 | -17 | 0 |  | 0.096833 | 0.28285 | 7735 | 3760 | 0.20763 | 0.20219
|  | 7 | 12 | 43280 | 43093.5 | 42726 | 40856 | 39289 | 40030 | 42041 | 43888 | 44103.5 | 44155.5 | 44051.5 | 44001.5 | 43885.5 | 43574.5 | 43802 | 43825 | 43576 | 43446.5 | 43805.5 | 44020 | 43807.5 | 43497.5 | 43094.5 | 42921 |  | 43115.4583 | 44155.5 | 39289 | 10 | 19 | 45612.9319 | 45239.184 | 45236.0243 | 346.4778 | 551.125 | 717.3931 | 39699.4014 | 1606.0542 | 760.2437 | 10191.0792 | -850.2792 | 642.4229 | -8050.9653 | 26.4062 | -252.3139 | -1289.5389 | -2082.0944 | -753.2417 | -1790.3458 | -1741.7806 | 10 | 19 | -2203 | -2400 | -2400 | 0.5 | -468.5 | 1.5 | -70 | -13.5 | -382.5 | -859.5 | 16.5 | 0 | -427 | -6.5 | -950 | 0 | -98 | 0 | 0 | 1 |  | 0.094635 | 0.16848 | 7735 | 3760 | 0.20763 | 0.20219
|  | 7 | 13 | 42692 | 41696.5 | 41658 | 39704.5 | 38347 | 38864 | 41216.5 | 42768.5 | 42998.5 | 43025.5 | 43132.5 | 43051 | 42844.5 | 42720.5 | 43242.5 | 43079.5 | 42976 | 43385.5 | 43484 | 43952 | 43240 | 43590 | 43024.5 | 43850 |  | 42439.3125 | 43952 | 38347 | 10 | 20 | 45612.9319 | 45239.184 | 45236.0243 | 346.4778 | 551.125 | 717.3931 | 39699.4014 | 1606.0542 | 760.2437 | 10191.0792 | -850.2792 | 642.4229 | -8050.9653 | 26.4062 | -252.3139 | -1289.5389 | -2082.0944 | -753.2417 | -1790.3458 | -1741.7806 | 10 | 20 | -2446 | -2062.5 | -2062.5 | 0 | -77 | 2 | -381 | -70.5 | -208.5 | -1362.5 | -5.5 | -1.5 | -340.5 | -0.5 | 462 | 0 | -104 | 0 | 0 | -1 |  | 0.092889 | 0.066755 | 7735 | 3760 | 0.20763 | 0.20219
|  | 7 | 14 | 42846 | 42084.5 | 41401.5 | 38505.5 | 38211 | 39510.5 | 42527.5 | 44049.5 | 44193 | 44053.5 | 44065 | 44020.5 | 44005 | 43818 | 43543 | 43535.5 | 43223 | 43651 | 44226.5 | 44259 | 43637 | 42963 | 42497.5 | 42278.5 |  | 42796.0417 | 44259 | 38211 | 10 | 21 | 45612.9319 | 45239.184 | 45236.0243 | 346.4778 | 551.125 | 717.3931 | 39699.4014 | 1606.0542 | 760.2437 | 10191.0792 | -850.2792 | 642.4229 | -8050.9653 | 26.4062 | -252.3139 | -1289.5389 | -2082.0944 | -753.2417 | -1790.3458 | -1741.7806 | 10 | 21 | 396.5 | 1825 | 1825 | -0.5 | -5 | -1 | -332.5 | -10 | -42.5 | -415 | -35.5 | -5 | 1241 | 0 | 1695 | 0 | 8 | 0 | 0 | 60 |  | 0.083775 | 0.011303 | 7735 | 3760 | 0.20763 | 0.20219
|  | 7 | 15 | 40913.5 | 37559 | 35724 | 34328 | 33523.5 | 32769 | 32810 | 33949 | 35677.5 | 36514 | 36555.5 | 36476 | 35968.5 | 35111 | 33970.5 | 33182 | 33772 | 34373 | 34997 | 36042 | 36107 | 36046.5 | 36045 | 36138 |  | 35356.3125 | 40913.5 | 32769 | 10 | 22 | 45612.9319 | 45239.184 | 45236.0243 | 346.4778 | 551.125 | 717.3931 | 39699.4014 | 1606.0542 | 760.2437 | 10191.0792 | -850.2792 | 642.4229 | -8050.9653 | 26.4062 | -252.3139 | -1289.5389 | -2082.0944 | -753.2417 | -1790.3458 | -1741.7806 | 10 | 22 | 3129 | 1925 | 2000 | -1 | 31 | -1 | 222.5 | -2.5 | 0 | 1563 | 10 | 2.5 | 1306 | 0 | 721 | 0 | -8 | 0 | 150 | -37 |  | 0.082482 | 0 | 7735 | 3760 | 0.20763 | 0.20219
|  | 7 | 16 | 35882.5 | 34511.5 | 33469.5 | 31755.5 | 31890 | 31975.5 | 31475 | 31673.5 | 32117 | 32284 | 31959.5 | 31922 | 32067 | 32175.5 | 32145 | 32282 | 32243.5 | 32249.5 | 33311.5 | 35491.5 | 35707.5 | 35669.5 | 35642.5 | 35957 |  | 33160.7292 | 35957 | 31475 | 10 | 23 | 45612.9319 | 45239.184 | 45236.0243 | 346.4778 | 551.125 | 717.3931 | 39699.4014 | 1606.0542 | 760.2437 | 10191.0792 | -850.2792 | 642.4229 | -8050.9653 | 26.4062 | -252.3139 | -1289.5389 | -2082.0944 | -753.2417 | -1790.3458 | -1741.7806 | 10 | 23 | -2219 | -3425 | -3537.5 | 1 | -105.5 | -2 | 122.5 | -95.5 | 0 | -1414 | -181.5 | 9 | -553 | -1 | -1864 | 0 | 78 | 0 | 0 | 391 |  | 0.082159 | 0 | 7735 | 3760 | 0.20763 | 0.20219
234 |  | 7 | 17 | 35518 | 35390 | 34982 | 32999 | 32582.5 | 33666 | 36493 | 39980.5 | 41931.5 | 42635 | 42979.5 | 43068.5 | 42629.5 | 42749.5 | 42610.5 | 42186.5 | 41302.5 | 40988.5 | 41289 | 41691.5 | 41340 | 41309 | 41211.5 | 41869 |  | 39725.1042 | 43068.5 | 32582.5 | 11 | 0 | 45612.9319 | 45239.184 | 45236.0243 | 346.4778 | 551.125 | 717.3931 | 39699.4014 | 1606.0542 | 760.2437 | 10191.0792 | -850.2792 | 642.4229 | -8050.9653 | 26.4062 | -252.3139 | -1289.5389 | -2082.0944 | -753.2417 | -1790.3458 | -1741.7806 | 11 | 0 | -4426 | -3225 | -2962.5 | -0.5 | -305 | -0.5 | -148.5 | -8.5 | 0 | -1157.5 | -1561.5 | -1.5 | -1242 | -4 | -953 | 0 | 40 | -200 | 0 | 0 |  | 0.069813 | 0 | 7735 | 3760 | 0.20763 | 0.20219
263 |  | 7 | 18 | 41748.5 | 41553 | 41988 | 40276 | 39743.5 | 40243 | 41389.5 | 43032.5 | 43169 | 42884.5 | 42933.5 | 42564 | 42360.5 | 42398 | 42940.5 | 42693.5 | 42426.5 | 42043.5 | 41988 | 42598 | 42248 | 42164.5 | 41544 | 41770 |  | 42029.1667 | 43169 | 39743.5 | 11 | 1 | 45612.9319 | 45239.184 | 45236.0243 | 346.4778 | 551.125 | 717.3931 | 39699.4014 | 1606.0542 | 760.2437 | 10191.0792 | -850.2792 | 642.4229 | -8050.9653 | 26.4062 | -252.3139 | -1289.5389 | -2082.0944 | -753.2417 | -1790.3458 | -1741.7806 | 11 | 1 | -1319.5 | -1525 | -1712.5 | 1 | -66 | 1 | 238.5 | 25 | 0 | -377.5 | -459.5 | -1.5 | -681 | -1 | -271 | 0 | 0 | 0 | 0 | 0 |  | 0.068714 | 0 | 7735 | 3760 | 0.20763 | 0.20219
AD234 |  | 7 | 19 | 40570.5 | 39879.5 | 40252 | 39257.5 | 38443.5 | 38189 | 38739.5 | 40318 | 40429.5 | 40430 | 40482 | 40464.5 | 40413 | 40371 | 40603 | 40203.5 | 40197.5 | 40097.5 | 40061.5 | 40389 | 39925.5 | 39908.5 | 39791.5 | 39403.5 |  | 39950.8542 | 40603 | 38189 | 11 | 2 | 45612.9319 | 45239.184 | 45236.0243 | 346.4778 | 551.125 | 717.3931 | 39699.4014 | 1606.0542 | 760.2437 | 10191.0792 | -850.2792 | 642.4229 | -8050.9653 | 26.4062 | -252.3139 | -1289.5389 | -2082.0944 | -753.2417 | -1790.3458 | -1741.7806 | 11 | 2 | -2461.5 | -2650 | -2737.5 | 0 | -3.5 | -0.5 | -1522.5 | 60 | 0 | -416.5 | -305.5 | 2 | -276 | 0.5 | 108 | 0 | -26 | 0 | 2 | -414 |  | 0.071946 | 0 | 7735 | 3760 | 0.20763 | 0.20219
AD263 |  | 7 | 20 | 39471.5 | 39223 | 39742.5 | 39485 | 39269 | 39648 | 39660 | 39950.5 | 40356.5 | 40370 | 40586.5 | 40718.5 | 40543.5 | 40334 | 40445 | 40114 | 39860.5 | 39718 | 40175 | 40652.5 | 40147 | 40229.5 | 39981.5 | 39900.5 |  | 40024.25 | 40718.5 | 39223 | 11 | 3 | 45612.9319 | 45239.184 | 45236.0243 | 346.4778 | 551.125 | 717.3931 | 39699.4014 | 1606.0542 | 760.2437 | 10191.0792 | -850.2792 | 642.4229 | -8050.9653 | 26.4062 | -252.3139 | -1289.5389 | -2082.0944 | -753.2417 | -1790.3458 | -1741.7806 | 11 | 3 | -1214 | -962.5 | -775 | -0.5 | 156 | 1 | -1105 | 115 | 0 | -1 | -151 | 4 | -231.5 | 3 | -243 | 0 | -59 | 66 | -2 | 0 |  | 0.079703 | 0 | 7735 | 3760 | 0.20763 | 0.20219
AE234 |  | 7 | 21 | 39978 | 39946.5 | 39862.5 | 38779 | 38460 | 39119.5 | 40042.5 | 41410 | 41286 | 41235.5 | 41083.5 | 41403 | 41225.5 | 40874.5 | 40771 | 40456 | 40633 | 40843 | 40340 | 40410 | 40071.5 | 39689.5 | 39796.5 | 39816.5 |  | 40313.875 | 41410 | 38460 | 11 | 4 | 45612.9319 | 45239.184 | 45236.0243 | 346.4778 | 551.125 | 717.3931 | 39699.4014 | 1606.0542 | 760.2437 | 10191.0792 | -850.2792 | 642.4229 | -8050.9653 | 26.4062 | -252.3139 | -1289.5389 | -2082.0944 | -753.2417 | -1790.3458 | -1741.7806 | 11 | 4 | 761.5 | 1187.5 | 1287.5 | 0.5 | 99.5 | 26 | 86.5 | 4 | 0 | 102 | 565 | 2.5 | -124.5 | 2 | 76 | 0 | -23 | -66 | 0 | 0 |  | 0.09457 | 0 | 7735 | 3760 | 0.20763 | 0.20219
AE263 |  | 7 | 22 | 38768 | 37290.5 | 36233 | 33913.5 | 31998.5 | 31520.5 | 32531.5 | 34404 | 35862.5 | 36265.5 | 36301 | 36309 | 36453 | 36490.5 | 35765.5 | 34903 | 35257.5 | 34896 | 35082.5 | 35550 | 34890.5 | 34896 | 34874 | 35424.5 |  | 35245.0208 | 38768 | 31520.5 | 11 | 5 | 45612.9319 | 45239.184 | 45236.0243 | 346.4778 | 551.125 | 717.3931 | 39699.4014 | 1606.0542 | 760.2437 | 10191.0792 | -850.2792 | 642.4229 | -8050.9653 | 26.4062 | -252.3139 | -1289.5389 | -2082.0944 | -753.2417 | -1790.3458 | -1741.7806 | 11 | 5 | 2594.5 | 2962.5 | 3300 | -1.5 | 203.5 | 0 | 1710 | 35.5 | 13 | -38.5 | 670 | -4.5 | 7.5 | 2.5 | -76 | 0 | 140 | 0 | 0 | 0 |  | 0.095087 | 0 | 7735 | 3760 | 0.20763 | 0.20219
AF234 |  | 7 | 23 | 34571 | 31188 | 29365.5 | 28502.5 | 26977.5 | 26605.5 | 26374 | 27104.5 | 28378.5 | 28469 | 28626.5 | 28443 | 28918 | 29271 | 28986.5 | 28021 | 27060 | 27369.5 | 29624 | 33066.5 | 34583 | 35186 | 35581.5 | 36056 |  | 29930.3542 | 36056 | 26374 | 11 | 6 | 45612.9319 | 45239.184 | 45236.0243 | 346.4778 | 551.125 | 717.3931 | 39699.4014 | 1606.0542 | 760.2437 | 10191.0792 | -850.2792 | 642.4229 | -8050.9653 | 26.4062 | -252.3139 | -1289.5389 | -2082.0944 | -753.2417 | -1790.3458 | -1741.7806 | 11 | 6 | 5665 | 5437.5 | 5300 | 4 | 266 | -5 | 1505.5 | 65.5 | 138.5 | 1801.5 | 1328 | -8.5 | 569 | 2.5 | 56 | 0 | -90 | 705 | -150 | 347 |  | 0.099677 | 0.0034574 | 7735 | 3760 | 0.20763 | 0.20219
AF263 |  | 7 | 24 | 35593.5 | 33869 | 33086 | 32051.5 | 31440.5 | 32495 | 34773 | 37860 | 39306.5 | 39606.5 | 39826 | 40014.5 | 39864 | 39094.5 | 38933.5 | 39131.5 | 39061 | 38005.5 | 37804 | 38686.5 | 38672.5 | 38728 | 38505 | 39033 |  | 37310.0417 | 40014.5 | 31440.5 | 11 | 7 | 45612.9319 | 45239.184 | 45236.0243 | 346.4778 | 551.125 | 717.3931 | 39699.4014 | 1606.0542 | 760.2437 | 10191.0792 | -850.2792 | 642.4229 | -8050.9653 | 26.4062 | -252.3139 | -1289.5389 | -2082.0944 | -753.2417 | -1790.3458 | -1741.7806 | 11 | 7 | 3881.5 | 3587.5 | 3150 | 2.5 | 556 | 12 | -187 | -96.5 | 320 | 1966.5 | 113.5 | 2 | 1192 | 7.5 | 1591 | 0 | 7 | -334 | 0 | 179 |  | 0.10814 | 0.040293 | 7735 | 3760 | 0.20763 | 0.20219
|  | 7 | 25 | 38438.5 | 38447.5 | 38614 | 38781 | 38609.5 | 38826.5 | 39128.5 | 39985.5 | 40253 | 39981.5 | 40056.5 | 40436 | 40295.5 | 40541.5 | 40522.5 | 40529.5 | 40292 | 40052.5 | 40118.5 | 40177 | 40025 | 40054.5 | 39893.5 | 40002.5 |  | 39752.6042 | 40541.5 | 38438.5 | 11 | 8 | 45612.9319 | 45239.184 | 45236.0243 | 346.4778 | 551.125 | 717.3931 | 39699.4014 | 1606.0542 | 760.2437 | 10191.0792 | -850.2792 | 642.4229 | -8050.9653 | 26.4062 | -252.3139 | -1289.5389 | -2082.0944 | -753.2417 | -1790.3458 | -1741.7806 | 11 | 8 | 1961.5 | 2012.5 | 2100 | 0 | 264 | 140.5 | -25.5 | -118.5 | 447.5 | -109 | 13.5 | -0.5 | 1350 | 4.5 | 114 | 0 | -10 | 120 | 0 | 1183 |  | 0.095669 | 0.1254 | 7735 | 3760 | 0.20763 | 0.20219
|  | 7 | 26 | 39383.5 | 39431.5 | 39309 | 37740 | 37489.5 | 37961.5 | 38854.5 | 40337 | 40249 | 40256.5 | 40068 | 40213 | 40216 | 40188.5 | 40158 | 40008.5 | 39936.5 | 39707.5 | 39802.5 | 40349 | 40124 | 40520 | 40010.5 | 39972.5 |  | 39678.6042 | 40520 | 37489.5 | 11 | 9 | 45612.9319 | 45239.184 | 45236.0243 | 346.4778 | 551.125 | 717.3931 | 39699.4014 | 1606.0542 | 760.2437 | 10191.0792 | -850.2792 | 642.4229 | -8050.9653 | 26.4062 | -252.3139 | -1289.5389 | -2082.0944 | -753.2417 | -1790.3458 | -1741.7806 | 11 | 9 | 930 | 962.5 | 675 | -3 | 74.5 | 21.5 | 15.5 | 56 | 416 | -388.5 | -33.5 | -9.5 | 780.5 | 1 | 80 | 0 | 16 | -10 | 0 | 192 |  | 0.080349 | 0.24441 | 7735 | 3760 | 0.20763 | 0.20219
|  | 7 | 27 | 40144.5 | 40057 | 40367.5 | 39928 | 39382.5 | 39707 | 40104 | 41089 | 41123 | 41289.5 | 41565.5 | 41579 | 41613.5 | 41677.5 | 41679.5 | 41404.5 | 41507 | 41478 | 41711 | 42605.5 | 42435.5 | 42539 | 42180.5 | 42291.5 |  | 41227.4792 | 42605.5 | 39382.5 | 11 | 10 | 45612.9319 | 45239.184 | 45236.0243 | 346.4778 | 551.125 | 717.3931 | 39699.4014 | 1606.0542 | 760.2437 | 10191.0792 | -850.2792 | 642.4229 | -8050.9653 | 26.4062 | -252.3139 | -1289.5389 | -2082.0944 | -753.2417 | -1790.3458 | -1741.7806 | 11 | 10 | 629.5 | 587.5 | 725 | 0 | -19.5 | 5.5 | -32.5 | 101.5 | 367.5 | -90.5 | -18.5 | -22.5 | 338.5 | -0.5 | 719 | 0 | 70 | -65 | 0 | -215 |  | 0.087589 | 0.35505 | 7735 | 3760 | 0.20763 | 0.20219
|  | 7 | 28 | 42511 | 41971 | 41922 | 40885.5 | 40354 | 40068.5 | 41028.5 | 42567.5 | 43261 | 43336.5 | 43460.5 | 43347.5 | 43291.5 | 43167.5 | 43186 | 42988 | 42910.5 | 42897.5 | 43085.5 | 43219 | 43184 | 43160.5 | 42845.5 | 42321 |  | 42540.4167 | 43460.5 | 40068.5 | 11 | 11 | 45612.9319 | 45239.184 | 45236.0243 | 346.4778 | 551.125 | 717.3931 | 39699.4014 | 1606.0542 | 760.2437 | 10191.0792 | -850.2792 | 642.4229 | -8050.9653 | 26.4062 | -252.3139 | -1289.5389 | -2082.0944 | -753.2417 | -1790.3458 | -1741.7806 | 11 | 11 | 659.5 | 412.5 | 500 | 3 | -8.5 | -6 | -93 | 97 | 245 | -541.5 | 50 | 28 | 886 | 0.5 | 732 | 0 | -10 | -216 | 253 | 205 |  | 0.10071 | 0.45279 | 7735 | 3760 | 0.20763 | 0.20219
|  | 7 | 29 | 40718 | 39678.5 | 39192 | 37714 | 36265 | 36022.5 | 35975 | 36623 | 38433 | 39706 | 40182 | 40119.5 | 40343 | 40413 | 40264 | 40115 | 40133.5 | 40263 | 40293 | 40768 | 40278 | 39865.5 | 39877.5 | 40255.5 |  | 39312.3958 | 40768 | 35975 | 11 | 12 | 45612.9319 | 45239.184 | 45236.0243 | 346.4778 | 551.125 | 717.3931 | 39699.4014 | 1606.0542 | 760.2437 | 10191.0792 | -850.2792 | 642.4229 | -8050.9653 | 26.4062 | -252.3139 | -1289.5389 | -2082.0944 | -753.2417 | -1790.3458 | -1741.7806 | 11 | 12 | -302 | -262.5 | -175 | 0 | -107 | -13.5 | -271 | 74.5 | 130 | -96 | -20.5 | -14 | 14.5 | -2 | -596 | 0 | -65 | 0 | -2 | -77 |  | 0.11325 | 0.51795 | 7735 | 3760 | 0.20763 | 0.20219
|  | 7 | 30 | 40513 | 37848.5 | 35978.5 | 33841 | 32244 | 31706 | 31338.5 | 31593.5 | 32866.5 | 34770.5 | 35027 | 35175.5 | 34926.5 | 34739 | 34486 | 33892 | 33571 | 34622 | 36995.5 | 39521.5 | 39935.5 | 39872 | 39974 | 40648.5 |  | 35670.25 | 40648.5 | 31338.5 | 11 | 13 | 45612.9319 | 45239.184 | 45236.0243 | 346.4778 | 551.125 | 717.3931 | 39699.4014 | 1606.0542 | 760.2437 | 10191.0792 | -850.2792 | 642.4229 | -8050.9653 | 26.4062 | -252.3139 | -1289.5389 | -2082.0944 | -753.2417 | -1790.3458 | -1741.7806 | 11 | 13 | -668.5 | -737.5 | -912.5 | -0.5 | 138.5 | -182 | 92 | 42.5 | -61.5 | -316.5 | -30.5 | -5 | -345 | 1 | 620 | 0 | 10 | 0 | -229 | -577 |  | 0.12288 | 0.55253 | 7735 | 3760 | 0.20763 | 0.20219
|  | 7 | 31 | [25 empty] | 0 | 0 | 0 | 11 | 14 | 45612.9319 | 45239.184 | 45236.0243 | 346.4778 | 551.125 | 717.3931 | 39699.4014 | 1606.0542 | 760.2437 | 10191.0792 | -850.2792 | 642.4229 | -8050.9653 | 26.4062 | -252.3139 | -1289.5389 | -2082.0944 | -753.2417 | -1790.3458 | -1741.7806 | 11 | 14 | -1303.5 | -1300 | -1337.5 | 2 | 49 | -1.5 | -88 | 31 | -133.5 | -855.5 | 1.5 | -25 | -283 | 1.5 | -487 | 0 | 46 | 97 | -22 | 51 |  | 0.12838 | 0.53617 | 7735 | 3760 | 0.20763 | 0.20219
|  | Moyenne horaire (MW) |  | 40520.4667 | 39496.9333 | 38960.4 | 37416.7 | 36571.85 | 36891.1667 | 37855 | 39320.4667 | 39972.8833 | 40365.8667 | 40502 | 40522 | 40438.1333 | 40279.75 | 40090.3833 | 39841.0833 | 39727.1333 | 39761.95 | 40230.2333 | 40929.4167 | 40799.6333 | 40793.6167 | 40656.9333 | 40841.6333 |  | 39699.4014 | 45398.5 | 26374 | 11 | 15 | 45612.9319 | 45239.184 | 45236.0243 | 346.4778 | 551.125 | 717.3931 | 39699.4014 | 1606.0542 | 760.2437 | 10191.0792 | -850.2792 | 642.4229 | -8050.9653 | 26.4062 | -252.3139 | -1289.5389 | -2082.0944 | -753.2417 | -1790.3458 | -1741.7806 | 11 | 15 | -1519.5 | -1712.5 | -1775 | -2 | -25 | 3 | -214 | 78 | -159.5 | -677 | -65.5 | -8.5 | -450 | 0 | 311 | 0 | -20 | 3 | 0 | -580 |  | 0.13239 | 0.50066 | 7735 | 3760 | 0.20763 | 0.20219
|  | Max horaire (MW) |  | 44365.5 | 43786 | 43762 | 42283 | 41558 | 42200 | 43805.5 | 44954 | 45385.5 | 45398.5 | 45247.5 | 45142 | 45097 | 45224.5 | 44518 | 44485 | 44416.5 | 44242 | 44497 | 44763.5 | 44543.5 | 44418 | 44129 | 44383 | Test | 39699.4014 | 45398.5 | 26374 | 11 | 16 | 45612.9319 | 45239.184 | 45236.0243 | 346.4778 | 551.125 | 717.3931 | 39699.4014 | 1606.0542 | 760.2437 | 10191.0792 | -850.2792 | 642.4229 | -8050.9653 | 26.4062 | -252.3139 | -1289.5389 | -2082.0944 | -753.2417 | -1790.3458 | -1741.7806 | 11 | 16 | -1132 | -1162.5 | -1200 | 1.5 | -91.5 | 9.5 | -235 | 63.5 | -296 | -11.5 | 23 | 24.5 | -617.5 | -1 | -868 | 0 | -91 | -100 | 0 | -17 |  | 0.14247 | 0.45824 | 7735 | 3760 | 0.20763 | 0.20219
|  | Min horaire (MW) |  | 34571 | 31188 | 29365.5 | 28502.5 | 26977.5 | 26605.5 | 26374 | 27104.5 | 28378.5 | 28469 | 28626.5 | 28443 | 28918 | 29271 | 28986.5 | 28021 | 27060 | 27369.5 | 29624 | 33066.5 | 34583 | 34896 | 34874 | 35424.5 |  | 39699.4014 | 45398.5 | 26374 | 11 | 17 | 45612.9319 | 45239.184 | 45236.0243 | 346.4778 | 551.125 | 717.3931 | 39699.4014 | 1606.0542 | 760.2437 | 10191.0792 | -850.2792 | 642.4229 | -8050.9653 | 26.4062 | -252.3139 | -1289.5389 | -2082.0944 | -753.2417 | -1790.3458 | -1741.7806 | 11 | 17 | 97.5 | 312.5 | 387.5 | -0.5 | -133 | 12 | 188 | 42 | -364.5 | 1587.5 | 66.5 | 7.5 | -1309.5 | -3 | -1277 | 0 | -48 | 191 | 0 | -466 |  | 0.15068 | 0.37952 | 7735 | 3760 | 0.20763 | 0.20219
|  | Classement horaire |  | Heure 0: Eolien |  | Moyenne | Max | Min | 11 | 18 | 45612.9319 | 45239.184 | 45236.0243 | 346.4778 | 551.125 | 717.3931 | 39699.4014 | 1606.0542 | 760.2437 | 10191.0792 | -850.2792 | 642.4229 | -8050.9653 | 26.4062 | -252.3139 | -1289.5389 | -2082.0944 | -753.2417 | -1790.3458 | -1741.7806 | 11 | 18 | 959.5 | 425 | 537.5 | -2.5 | -268.5 | 0.5 | 492.5 | 30 | -461.5 | 2058 | -1 | -3 | -885 | -5 | 76 | 0 | -1 | 16 | 0 | -124 |  | 0.15611 | 0.28258 | 7735 | 3760 | 0.20763 | 0.20219
|  | ad initiale | Jour | Heure 0: Heure |  | Jour | Jour | Jour | 11 | 19 | 45612.9319 | 45239.184 | 45236.0243 | 346.4778 | 551.125 | 717.3931 | 39699.4014 | 1606.0542 | 760.2437 | 10191.0792 | -850.2792 | 642.4229 | -8050.9653 | 26.4062 | -252.3139 | -1289.5389 | -2082.0944 | -753.2417 | -1790.3458 | -1741.7806 | 11 | 19 | -2247.5 | -2237.5 | -2337.5 | -6 | -201.5 | -14 | -148.5 | -59.5 | -375 | -807.5 | -0.5 | 11.5 | -646.5 | -2.5 | -1071 | 0 | 27 | -142 | 0 | -101 |  | 0.15999 | 0.15984 | 7735 | 3760 | 0.20763 | 0.20219
|  | 8 |  | 0 | 1 | 2 | 3 | 4 | 5 | 6 | 7 | 8 | 9 | 10 | 11 | 12 | 13 | 14 | 15 | 16 | 17 | 18 | 19 | 20 | 21 | 22 | 23 |  | (MW) | (MW) | (MW) | 11 | 20 | 45612.9319 | 45239.184 | 45236.0243 | 346.4778 | 551.125 | 717.3931 | 39699.4014 | 1606.0542 | 760.2437 | 10191.0792 | -850.2792 | 642.4229 | -8050.9653 | 26.4062 | -252.3139 | -1289.5389 | -2082.0944 | -753.2417 | -1790.3458 | -1741.7806 | 11 | 20 | -2526.5 | -1900 | -2000 | -2 | 92 | -12 | -49.5 | -43.5 | -190.5 | -1725 | 13.5 | 3.5 | -612 | 2.5 | 171 | 0 | -26 | -65 | 0 | 0 |  | 0.15229 | 0.060106 | 7735 | 3760 | 0.20763 | 0.20219
| 7735 | 8 | 1 | 3327 | 3233 | 3143.5 | 3063.5 | 2901 | 2738.5 | 2585 | 2384.5 | 2145 | 2001 | 2009 | 2081.5 | 2159 | 2374 | 2661.5 | 2949.5 | 3126.5 | 3241 | 3409 | 3433 | 3290 | 3046 | 2945.5 | 2887.5 |  | 2797.2917 | 3433 | 2001 | 11 | 21 | 45612.9319 | 45239.184 | 45236.0243 | 346.4778 | 551.125 | 717.3931 | 39699.4014 | 1606.0542 | 760.2437 | 10191.0792 | -850.2792 | 642.4229 | -8050.9653 | 26.4062 | -252.3139 | -1289.5389 | -2082.0944 | -753.2417 | -1790.3458 | -1741.7806 | 11 | 21 | 543 | 1537.5 | 1437.5 | -1 | 26.5 | 1 | -419 | 21.5 | -35.5 | -540 | -10 | 4.5 | 1493.5 | 1 | 1544 | 0 | -1 | 0 | 0 | 644 |  | 0.14667 | 0.0094415 | 7735 | 3760 | 0.20763 | 0.20219
| 7735 | 8 | 2 | 2719 | 2539.5 | 2320.5 | 2181.5 | 1980 | 1869.5 | 1794.5 | 1640.5 | 1406.5 | 1412.5 | 1672 | 1950 | 2070.5 | 2176.5 | 2347 | 2579 | 2738 | 2803.5 | 2829.5 | 2831 | 2726 | 2524.5 | 2653 | 2890.5 |  | 2277.2917 | 2890.5 | 1406.5 | 11 | 22 | 45612.9319 | 45239.184 | 45236.0243 | 346.4778 | 551.125 | 717.3931 | 39699.4014 | 1606.0542 | 760.2437 | 10191.0792 | -850.2792 | 642.4229 | -8050.9653 | 26.4062 | -252.3139 | -1289.5389 | -2082.0944 | -753.2417 | -1790.3458 | -1741.7806 | 11 | 22 | 2984 | 1737.5 | 1775 | -3.5 | -28.5 | -0.5 | -46.5 | 181 | 0 | 1488 | -23 | 5 | 1413 | -1.5 | 1019 | 0 | 0 | 0 | 150 | -71 |  | 0.14945 | 0 | 7735 | 3760 | 0.20763 | 0.20219
| 7735 | 8 | 3 | 3040 | 3115 | 3001 | 2852.5 | 2734.5 | 2585.5 | 2419 | 2200.5 | 1932 | 1942.5 | 2093.5 | 2307.5 | 2474.5 | 2551.5 | 2583 | 2718.5 | 2980 | 3210 | 3328.5 | 3360 | 3165.5 | 2731 | 2668 | 2788.5 |  | 2699.2708 | 3360 | 1932 | 11 | 23 | 45612.9319 | 45239.184 | 45236.0243 | 346.4778 | 551.125 | 717.3931 | 39699.4014 | 1606.0542 | 760.2437 | 10191.0792 | -850.2792 | 642.4229 | -8050.9653 | 26.4062 | -252.3139 | -1289.5389 | -2082.0944 | -753.2417 | -1790.3458 | -1741.7806 | 11 | 23 | -2376 | -3837.5 | -2887.5 | 7 | -246 | 0.5 | -135 | 159.5 | 0 | -1712.5 | 9 | 5.5 | -464 | -2.5 | -1855 | 0 | 154 | 0 | 25 | -30 |  | 0.17285 | 0 | 7735 | 3760 | 0.20763 | 0.20219
| 7735 | 8 | 4 | 2771 | 2744.5 | 2685 | 2575 | 2417.5 | 2307.5 | 2176 | 1855.5 | 1435 | 1304 | 1209.5 | 1171 | 1290.5 | 1485 | 1543.5 | 1589.5 | 1588 | 1578.5 | 1539.5 | 1520 | 1430 | 1424.5 | 1658 | 1812.5 |  | 1796.2917 | 2771 | 1171 | 12 | 0 | 45612.9319 | 45239.184 | 45236.0243 | 346.4778 | 551.125 | 717.3931 | 39699.4014 | 1606.0542 | 760.2437 | 10191.0792 | -850.2792 | 642.4229 | -8050.9653 | 26.4062 | -252.3139 | -1289.5389 | -2082.0944 | -753.2417 | -1790.3458 | -1741.7806 | 12 | 0 | -4411.5 | -3125 | -3075 | 0 | -253 | -0.5 | -186.5 | 132.5 | 0 | -1064.5 | -1769.5 | 5.5 | -1276.5 | -3.5 | -711 | 0 | -52 | -200 | -25 | 100 |  | 0.19347 | 0 | 7735 | 3760 | 0.20763 | 0.20219
| 7735 | 8 | 5 | 1761.5 | 1648.5 | 1533 | 1443.5 | 1407 | 1417 | 1349.5 | 1160 | 697 | 402.5 | 332 | 386.5 | 462.5 | 532.5 | 529 | 517.5 | 505.5 | 524.5 | 567 | 639 | 697 | 918.5 | 1310.5 | 1639.5 |  | 932.5417 | 1761.5 | 332 | 12 | 1 | 45612.9319 | 45239.184 | 45236.0243 | 346.4778 | 551.125 | 717.3931 | 39699.4014 | 1606.0542 | 760.2437 | 10191.0792 | -850.2792 | 642.4229 | -8050.9653 | 26.4062 | -252.3139 | -1289.5389 | -2082.0944 | -753.2417 | -1790.3458 | -1741.7806 | 12 | 1 | -1344 | -1625 | -1512.5 | 5 | -190.5 | -0.5 | -367.5 | 44 | 0 | -124.5 | -459.5 | -8 | -242 | -2.5 | -168 | 0 | 238 | 0 | 70 | 158 |  | 0.2106 | 0 | 7735 | 3760 | 0.20763 | 0.20219
| 7735 | 8 | 6 | 1788.5 | 1857.5 | 1815 | 1681.5 | 1568.5 | 1475.5 | 1484.5 | 1378.5 | 963 | 579.5 | 431.5 | 427 | 516 | 628.5 | 712 | 718.5 | 796 | 932.5 | 942.5 | 923 | 1014 | 1201 | 1525.5 | 1742.5 |  | 1129.2708 | 1857.5 | 427 | 12 | 2 | 45612.9319 | 45239.184 | 45236.0243 | 346.4778 | 551.125 | 717.3931 | 39699.4014 | 1606.0542 | 760.2437 | 10191.0792 | -850.2792 | 642.4229 | -8050.9653 | 26.4062 | -252.3139 | -1289.5389 | -2082.0944 | -753.2417 | -1790.3458 | -1741.7806 | 12 | 2 | -2499 | -2675 | -3025 | -1 | -268.5 | 0 | -1870 | 39.5 | 0 | -162.5 | -115.5 | 6.5 | -128 | -4 | 582 | 0 | 14 | 0 | -29 | -801 |  | 0.21629 | 0 | 7735 | 3760 | 0.20763 | 0.20219
| 7735 | 8 | 7 | 1823.5 | 1833 | 1769.5 | 1541 | 1338 | 1249.5 | 1225 | 1170 | 855 | 478 | 360 | 404.5 | 610 | 731 | 734.5 | 772 | 928 | 1157.5 | 1313 | 1475.5 | 1522 | 1653 | 2076 | 2363.5 |  | 1224.2917 | 2363.5 | 360 | 12 | 3 | 45612.9319 | 45239.184 | 45236.0243 | 346.4778 | 551.125 | 717.3931 | 39699.4014 | 1606.0542 | 760.2437 | 10191.0792 | -850.2792 | 642.4229 | -8050.9653 | 26.4062 | -252.3139 | -1289.5389 | -2082.0944 | -753.2417 | -1790.3458 | -1741.7806 | 12 | 3 | -1474.5 | -975 | -1075 | 0 | 107.5 | 0 | -1567 | 10 | 0 | -96 | 101.5 | 10 | -39.5 | 3 | -292 | 0 | -24 | 11 | -1 | 0 |  | 0.2214 | 0 | 7735 | 3760 | 0.20763 | 0.20219
| 7735 | 8 | 8 | 2583.5 | 2683 | 2623.5 | 2408.5 | 2323 | 2307 | 2305.5 | 2326 | 2208 | 1943 | 1874.5 | 2011 | 2153.5 | 2252.5 | 2266.5 | 2335 | 2395.5 | 2393 | 2384.5 | 2308.5 | 2007.5 | 2055 | 2119 | 2255.5 |  | 2271.7708 | 2683 | 1874.5 | 12 | 4 | 45612.9319 | 45239.184 | 45236.0243 | 346.4778 | 551.125 | 717.3931 | 39699.4014 | 1606.0542 | 760.2437 | 10191.0792 | -850.2792 | 642.4229 | -8050.9653 | 26.4062 | -252.3139 | -1289.5389 | -2082.0944 | -753.2417 | -1790.3458 | -1741.7806 | 12 | 4 | 672 | 1075 | 1037.5 | -1 | 25 | 0.5 | 741 | -48 | 0 | 40 | 103 | -0.5 | -188 | 0 | -25 | 0 | -188 | 64 | 0 | 0 |  | 0.22269 | 0 | 7735 | 3760 | 0.20763 | 0.20219
| 7735 | 8 | 9 | 2279 | 2143 | 2017.5 | 2012.5 | 1850.5 | 1534.5 | 1463 | 1345 | 1300 | 1206 | 1160.5 | 1165 | 1130 | 1092 | 1001.5 | 1032.5 | 988 | 1015.5 | 1086.5 | 1170.5 | 1102.5 | 1054 | 993 | 916.5 |  | 1335.7917 | 2279 | 916.5 | 12 | 5 | 45612.9319 | 45239.184 | 45236.0243 | 346.4778 | 551.125 | 717.3931 | 39699.4014 | 1606.0542 | 760.2437 | 10191.0792 | -850.2792 | 642.4229 | -8050.9653 | 26.4062 | -252.3139 | -1289.5389 | -2082.0944 | -753.2417 | -1790.3458 | -1741.7806 | 12 | 5 | 2451 | 2450 | 3112.5 | -2 | 23.5 | 1 | 2011 | -1.5 | 9 | 95.5 | 501 | 3 | -189.5 | -0.5 | -188 | 0 | 92 | -75 | -40 | 94 |  | 0.21648 | 0 | 7735 | 3760 | 0.20763 | 0.20219
| 7735 | 8 | 10 | 868 | 866.5 | 756.5 | 694 | 661 | 643 | 597 | 543 | 469 | 436.5 | 459.5 | 518.5 | 522.5 | 546 | 589.5 | 641 | 737.5 | 758 | 749 | 732 | 718.5 | 648 | 638 | 635.5 |  | 642.8333 | 868 | 436.5 | 12 | 6 | 45612.9319 | 45239.184 | 45236.0243 | 346.4778 | 551.125 | 717.3931 | 39699.4014 | 1606.0542 | 760.2437 | 10191.0792 | -850.2792 | 642.4229 | -8050.9653 | 26.4062 | -252.3139 | -1289.5389 | -2082.0944 | -753.2417 | -1790.3458 | -1741.7806 | 12 | 6 | 5027 | 4875 | 5037.5 | 1 | 158.5 | -0.5 | 1847 | -68.5 | 136 | 992.5 | 1424.5 | -1.5 | 537.5 | 1 | 613 | 0 | -18 | 200 | -135 | 324 |  | 0.21629 | 0.0023936 | 7735 | 3760 | 0.20763 | 0.20219
| 7735 | 8 | 11 | 540 | 531.5 | 556.5 | 616.5 | 731.5 | 735.5 | 771 | 836.5 | 740 | 621.5 | 677.5 | 779 | 876 | 950.5 | 993 | 1024 | 1102 | 1165.5 | 1207.5 | 1237.5 | 1178 | 1134.5 | 1156 | 1337 |  | 895.7708 | 1337 | 531.5 | 12 | 7 | 45612.9319 | 45239.184 | 45236.0243 | 346.4778 | 551.125 | 717.3931 | 39699.4014 | 1606.0542 | 760.2437 | 10191.0792 | -850.2792 | 642.4229 | -8050.9653 | 26.4062 | -252.3139 | -1289.5389 | -2082.0944 | -753.2417 | -1790.3458 | -1741.7806 | 12 | 7 | 4206.5 | 4062.5 | 4025 | -1.5 | 177 | -0.5 | 215.5 | -59 | 358.5 | 2430 | 224 | -9.5 | 871.5 | 1.5 | 880 | 1 | -22 | 0 | -15 | -162 |  | 0.20743 | 0.038564 | 7735 | 3760 | 0.20763 | 0.20219
| 7735 | 8 | 12 | 1496.5 | 1629 | 1673 | 1712.5 | 1722.5 | 1674.5 | 1673 | 1604.5 | 1545.5 | 1633 | 1804.5 | 1954 | 2069 | 2155.5 | 2216 | 2247.5 | 2179 | 2140 | 2024.5 | 1946.5 | 1919.5 | 1809 | 1825.5 | 2087.5 |  | 1864.25 | 2247.5 | 1496.5 | 12 | 8 | 45612.9319 | 45239.184 | 45236.0243 | 346.4778 | 551.125 | 717.3931 | 39699.4014 | 1606.0542 | 760.2437 | 10191.0792 | -850.2792 | 642.4229 | -8050.9653 | 26.4062 | -252.3139 | -1289.5389 | -2082.0944 | -753.2417 | -1790.3458 | -1741.7806 | 12 | 8 | 2814.5 | 2437.5 | 2337.5 | -1.5 | 240 | 28.5 | 52 | 87.5 | 494.5 | 912.5 | 3 | -12.5 | 1012 | 3 | 1076 | -1 | 0 | 0 | 0 | 232 |  | 0.19981 | 0.13391 | 7735 | 3760 | 0.20763 | 0.20219
| 7735 | 8 | 13 | 2117 | 2105 | 2107.5 | 2028.5 | 1998.5 | 1979.5 | 1816.5 | 1630.5 | 1458.5 | 1442 | 1479.5 | 1598 | 1881.5 | 2256.5 | 2309.5 | 2491 | 3047.5 | 3228 | 3122.5 | 2895.5 | 2567.5 | 2288 | 2082.5 | 1913.5 |  | 2160.1875 | 3228 | 1442 | 12 | 9 | 45612.9319 | 45239.184 | 45236.0243 | 346.4778 | 551.125 | 717.3931 | 39699.4014 | 1606.0542 | 760.2437 | 10191.0792 | -850.2792 | 642.4229 | -8050.9653 | 26.4062 | -252.3139 | -1289.5389 | -2082.0944 | -753.2417 | -1790.3458 | -1741.7806 | 12 | 9 | 1245.5 | 1175 | 1225 | 0.5 | 125.5 | -1.5 | -104 | 171.5 | 473 | -185.5 | -1.5 | -21 | 788 | 1.5 | 275 | 0 | 0 | 50 | 0 | 11 |  | 0.21112 | 0.26543 | 7735 | 3760 | 0.20763 | 0.20219
| 7735 | 8 | 14 | 1776 | 1619.5 | 1345.5 | 1047 | 757.5 | 499.5 | 362 | 315.5 | 251.5 | 203.5 | 221.5 | 258 | 280 | 295.5 | 356.5 | 438 | 500.5 | 610 | 678.5 | 699.5 | 672.5 | 710 | 874 | 1127 |  | 662.4583 | 1776 | 203.5 | 12 | 10 | 45612.9319 | 45239.184 | 45236.0243 | 346.4778 | 551.125 | 717.3931 | 39699.4014 | 1606.0542 | 760.2437 | 10191.0792 | -850.2792 | 642.4229 | -8050.9653 | 26.4062 | -252.3139 | -1289.5389 | -2082.0944 | -753.2417 | -1790.3458 | -1741.7806 | 12 | 10 | 751.5 | 800 | 662.5 | -2 | 133.5 | -0.5 | -50 | 149.5 | 415.5 | -2 | -34 | 8.5 | 132 | 1.5 | -140 | 0 | 0 | -50 | 45 | 374 |  | 0.23329 | 0.39122 | 7735 | 3760 | 0.20763 | 0.20219
| 7735 | 8 | 15 | 1351 | 1537 | 1785 | 1976 | 2142.5 | 2244 | 2252 | 2238 | 2129.5 | 2334.5 | 2966 | 3309 | 3228.5 | 3363 | 3345.5 | 3168.5 | 2920 | 2666.5 | 2484 | 2226.5 | 1904.5 | 1493.5 | 1280 | 1093 |  | 2309.9167 | 3363 | 1093 | 12 | 11 | 45612.9319 | 45239.184 | 45236.0243 | 346.4778 | 551.125 | 717.3931 | 39699.4014 | 1606.0542 | 760.2437 | 10191.0792 | -850.2792 | 642.4229 | -8050.9653 | 26.4062 | -252.3139 | -1289.5389 | -2082.0944 | -753.2417 | -1790.3458 | -1741.7806 | 12 | 11 | 773 | 637.5 | 525 | 1 | 101.5 | -27 | -116 | 115 | 294.5 | -425 | 18 | -1.5 | 812.5 | 2 | 669 | 0 | 0 | 0 | 489 | 567 |  | 0.25262 | 0.50173 | 7735 | 3760 | 0.20763 | 0.20219
| 7735 | 8 | 16 | 990.5 | 862 | 692.5 | 535 | 463.5 | 478 | 504 | 504 | 447.5 | 434.5 | 517 | 636.5 | 710 | 726 | 743 | 758.5 | 790.5 | 781 | 804.5 | 859.5 | 1013 | 1291 | 1658 | 1952 |  | 798 | 1952 | 434.5 | 12 | 12 | 45612.9319 | 45239.184 | 45236.0243 | 346.4778 | 551.125 | 717.3931 | 39699.4014 | 1606.0542 | 760.2437 | 10191.0792 | -850.2792 | 642.4229 | -8050.9653 | 26.4062 | -252.3139 | -1289.5389 | -2082.0944 | -753.2417 | -1790.3458 | -1741.7806 | 12 | 12 | -686 | -162.5 | -512.5 | 2 | -74.5 | 0 | -311 | 86.5 | 112.5 | -673 | 30.5 | -5 | 147.5 | -1 | -883 | 0 | 0 | 0 | -264 | -384 |  | 0.26749 | 0.58005 | 7735 | 3760 | 0.20763 | 0.20219
271 | 7735 | 8 | 17 | 2083.5 | 2180 | 2336 | 2513 | 2449.5 | 2324.5 | 2284.5 | 2184.5 | 1955.5 | 1926 | 2000 | 2051.5 | 1982 | 1941.5 | 1836 | 1849 | 1783 | 1600 | 1430.5 | 1372 | 1705 | 1704.5 | 1644.5 | 1742 |  | 1953.2708 | 2513 | 1372 | 12 | 13 | 45612.9319 | 45239.184 | 45236.0243 | 346.4778 | 551.125 | 717.3931 | 39699.4014 | 1606.0542 | 760.2437 | 10191.0792 | -850.2792 | 642.4229 | -8050.9653 | 26.4062 | -252.3139 | -1289.5389 | -2082.0944 | -753.2417 | -1790.3458 | -1741.7806 | 12 | 13 | -612 | -762.5 | -887.5 | 0 | -61 | 4 | 227.5 | 60.5 | -28.5 | 154 | -11 | 2 | -960.5 | -1 | -358 | 0 | 100 | 0 | -129 | -164 |  | 0.27867 | 0.60997 | 7735 | 3760 | 0.20763 | 0.20219
300 | 7735 | 8 | 18 | 1552 | 1319 | 1219 | 982 | 937.5 | 861 | 882 | 824 | 623.5 | 532.5 | 508.5 | 582 | 607 | 616 | 623 | 631.5 | 659.5 | 621 | 671.5 | 682 | 695.5 | 799 | 1128 | 1398 |  | 831.4583 | 1552 | 508.5 | 12 | 14 | 45612.9319 | 45239.184 | 45236.0243 | 346.4778 | 551.125 | 717.3931 | 39699.4014 | 1606.0542 | 760.2437 | 10191.0792 | -850.2792 | 642.4229 | -8050.9653 | 26.4062 | -252.3139 | -1289.5389 | -2082.0944 | -753.2417 | -1790.3458 | -1741.7806 | 12 | 14 | -961 | -1650 | -1400 | -3 | 49.5 | 5 | 23 | 31.5 | -118 | -431 | -13 | 8.5 | -513.5 | 1 | -144 | 0 | 0 | 0 | -141 | -126 |  | 0.28649 | 0.60239 | 7735 | 3760 | 0.20763 | 0.20219
AD271 | 7735 | 8 | 19 | 1462 | 1405.5 | 1368.5 | 1454 | 1494 | 1517.5 | 1523 | 1425.5 | 1342 | 1309 | 1318.5 | 1173.5 | 1037.5 | 1034 | 1020.5 | 963 | 1004.5 | 1103 | 1218 | 1146 | 1293.5 | 1352 | 1334 | 1338.5 |  | 1276.5625 | 1523 | 963 | 12 | 15 | 45612.9319 | 45239.184 | 45236.0243 | 346.4778 | 551.125 | 717.3931 | 39699.4014 | 1606.0542 | 760.2437 | 10191.0792 | -850.2792 | 642.4229 | -8050.9653 | 26.4062 | -252.3139 | -1289.5389 | -2082.0944 | -753.2417 | -1790.3458 | -1741.7806 | 12 | 15 | -1328 | -1425 | -1325 | -4 | 55.5 | 41.5 | -249 | -68.5 | -179.5 | -745.5 | -10 | 1.5 | -171 | 2 | -133 | 0 | -11 | 0 | 0 | 25 |  | 0.29056 | 0.57101 | 7735 | 3760 | 0.20763 | 0.20219
AD300 | 7735 | 8 | 20 | 1311 | 1053 | 888 | 702.5 | 721.5 | 725 | 830.5 | 685.5 | 612.5 | 603 | 587 | 602.5 | 513 | 497 | 523 | 584 | 656.5 | 879.5 | 1017 | 1175.5 | 1345.5 | 1457 | 1482 | 1576.5 |  | 876.1875 | 1576.5 | 497 | 12 | 16 | 45612.9319 | 45239.184 | 45236.0243 | 346.4778 | 551.125 | 717.3931 | 39699.4014 | 1606.0542 | 760.2437 | 10191.0792 | -850.2792 | 642.4229 | -8050.9653 | 26.4062 | -252.3139 | -1289.5389 | -2082.0944 | -753.2417 | -1790.3458 | -1741.7806 | 12 | 16 | -1280.5 | -1275 | -1200 | 4.5 | -77 | 19 | -129.5 | -39 | -289 | -183 | -28.5 | 6.5 | -564 | -1 | -835 | 0 | -89 | 0 | 0 | 47 |  | 0.28171 | 0.52327 | 7735 | 3760 | 0.20763 | 0.20219
AE271 | 7735 | 8 | 21 | 1679.5 | 1690 | 1669.5 | 1539 | 1494 | 1505.5 | 1379.5 | 1314 | 1496 | 1736.5 | 1945.5 | 1976.5 | 2076.5 | 2066.5 | 1982.5 | 1937.5 | 1911 | 1784.5 | 1639.5 | 1447.5 | 1282 | 1234 | 1311 | 1514 |  | 1650.5 | 2076.5 | 1234 | 12 | 17 | 45612.9319 | 45239.184 | 45236.0243 | 346.4778 | 551.125 | 717.3931 | 39699.4014 | 1606.0542 | 760.2437 | 10191.0792 | -850.2792 | 642.4229 | -8050.9653 | 26.4062 | -252.3139 | -1289.5389 | -2082.0944 | -753.2417 | -1790.3458 | -1741.7806 | 12 | 17 | 51 | 362.5 | 200 | 4 | -294.5 | -12 | 359 | -115.5 | -442 | 951.5 | 38 | 8 | -443 | -5 | 480 | 0 | 0 | 0 | 0 | -758 |  | 0.27666 | 0.44641 | 7735 | 3760 | 0.20763 | 0.20219
AE300 | 7735 | 8 | 22 | 1589 | 1651.5 | 1837 | 1891.5 | 1925 | 1984 | 2023 | 2232.5 | 2702.5 | 3206 | 3676 | 4038.5 | 4240 | 4377 | 4542.5 | 4457 | 4495.5 | 4429 | 4195.5 | 3971.5 | 3780 | 3536.5 | 3390.5 | 3473 |  | 3235.1875 | 4542.5 | 1589 | 12 | 18 | 45612.9319 | 45239.184 | 45236.0243 | 346.4778 | 551.125 | 717.3931 | 39699.4014 | 1606.0542 | 760.2437 | 10191.0792 | -850.2792 | 642.4229 | -8050.9653 | 26.4062 | -252.3139 | -1289.5389 | -2082.0944 | -753.2417 | -1790.3458 | -1741.7806 | 12 | 18 | 837 | 600 | 475 | -0.5 | -104 | -41 | 214.5 | -78 | -513.5 | 1551.5 | -0.5 | 3 | -196 | -2 | -258 | 0 | 0 | 0 | 0 | 122 |  | 0.26173 | 0.32886 | 7735 | 3760 | 0.20763 | 0.20219
AF271 | 7735 | 8 | 23 | 3805.5 | 3706 | 3896 | 3966.5 | 4161 | 4221.5 | 4211 | 4187 | 4234.5 | 4441.5 | 4663.5 | 4694 | 4721 | 4674 | 4674.5 | 4590 | 4654.5 | 4559.5 | 4368.5 | 4198.5 | 3982.5 | 3419 | 3196.5 | 3011.5 |  | 4176.5833 | 4721 | 3011.5 | 12 | 19 | 45612.9319 | 45239.184 | 45236.0243 | 346.4778 | 551.125 | 717.3931 | 39699.4014 | 1606.0542 | 760.2437 | 10191.0792 | -850.2792 | 642.4229 | -8050.9653 | 26.4062 | -252.3139 | -1289.5389 | -2082.0944 | -753.2417 | -1790.3458 | -1741.7806 | 12 | 19 | -2567.5 | -2400 | -2400 | 0 | -60.5 | -12.5 | -212.5 | -27 | -478 | -861 | 1 | 7 | -925.5 | -0.5 | -1317 | 0 | 0 | 0 | 0 | 40 |  | 0.25165 | 0.19229 | 7735 | 3760 | 0.20763 | 0.20219
AF300 | 7735 | 8 | 24 | 2837 | 2739 | 2503 | 2380 | 2200 | 2084 | 1990 | 1897 | 1802 | 1740 | 1764 | 1734.5 | 1752 | 1770 | 1876.5 | 1880.5 | 1902.5 | 1826.5 | 1608 | 1428 | 1254.5 | 1124.5 | 1044.5 | 998.5 |  | 1839.0208 | 2837 | 998.5 | 12 | 20 | 45612.9319 | 45239.184 | 45236.0243 | 346.4778 | 551.125 | 717.3931 | 39699.4014 | 1606.0542 | 760.2437 | 10191.0792 | -850.2792 | 642.4229 | -8050.9653 | 26.4062 | -252.3139 | -1289.5389 | -2082.0944 | -753.2417 | -1790.3458 | -1741.7806 | 12 | 20 | -2543.5 | -1850 | -1850 | 0.5 | -71.5 | 0 | -310 | -110.5 | -209 | -1312 | -1 | 5 | -533.5 | -0.5 | -2 | 0 | 0 | 0 | 0 | -11 |  | 0.24816 | 0.06516 | 7735 | 3760 | 0.20763 | 0.20219
| 7735 | 8 | 25 | 959.5 | 908 | 902 | 890 | 867 | 879.5 | 867.5 | 793 | 689 | 655.5 | 697 | 748 | 808 | 902 | 978.5 | 1077 | 1117 | 1238 | 1293.5 | 1159 | 1066.5 | 1016 | 1062.5 | 1159 |  | 947.2083 | 1293.5 | 655.5 | 12 | 21 | 45612.9319 | 45239.184 | 45236.0243 | 346.4778 | 551.125 | 717.3931 | 39699.4014 | 1606.0542 | 760.2437 | 10191.0792 | -850.2792 | 642.4229 | -8050.9653 | 26.4062 | -252.3139 | -1289.5389 | -2082.0944 | -753.2417 | -1790.3458 | -1741.7806 | 12 | 21 | 521.5 | 1450 | 1450 | -0.5 | 24.5 | 0 | -403 | 16.5 | -36 | -509 | -16 | -2.5 | 1447.5 | 1 | 2201 | 0 | 0 | 0 | 0 | 532 |  | 0.23387 | 0.0095745 | 7735 | 3760 | 0.20763 | 0.20219
| 7735 | 8 | 26 | 1258.5 | 1286 | 1328 | 1237.5 | 1138 | 1130.5 | 1125.5 | 1004.5 | 769 | 627.5 | 653 | 709.5 | 756 | 722.5 | 700.5 | 706.5 | 760.5 | 849.5 | 874.5 | 875 | 833 | 775 | 869.5 | 956.5 |  | 914.4375 | 1328 | 627.5 | 12 | 22 | 45612.9319 | 45239.184 | 45236.0243 | 346.4778 | 551.125 | 717.3931 | 39699.4014 | 1606.0542 | 760.2437 | 10191.0792 | -850.2792 | 642.4229 | -8050.9653 | 26.4062 | -252.3139 | -1289.5389 | -2082.0944 | -753.2417 | -1790.3458 | -1741.7806 | 12 | 22 | 2828.5 | 1975 | 1887.5 | 0.5 | -66 | 35.5 | -173.5 | 262 | 0 | 1625 | -29 | 3 | 1169 | -1.5 | -209 | 0 | 5 | 0 | 150 | 249 |  | 0.23601 | 0 | 7735 | 3760 | 0.20763 | 0.20219
| 7735 | 8 | 27 | 1056.5 | 1130.5 | 1095 | 929.5 | 947.5 | 1068.5 | 988 | 783 | 707.5 | 720 | 740.5 | 807.5 | 852.5 | 964 | 1037 | 1159 | 1324 | 1355 | 1385.5 | 1306 | 1208.5 | 1087 | 1084 | 1127 |  | 1035.9792 | 1385.5 | 707.5 | 12 | 23 | 45612.9319 | 45239.184 | 45236.0243 | 346.4778 | 551.125 | 717.3931 | 39699.4014 | 1606.0542 | 760.2437 | 10191.0792 | -850.2792 | 642.4229 | -8050.9653 | 26.4062 | -252.3139 | -1289.5389 | -2082.0944 | -753.2417 | -1790.3458 | -1741.7806 | 12 | 23 | -2102 | -3250 | -3325 | 0.5 | -46 | -37 | -229 | 29.5 | 0 | -1799 | -343 | 3.5 | 319 | 0 | -384 | 0 | 593 | 0 | -2 | -189 |  | 0.26988 | 0 | 7735 | 3760 | 0.20763 | 0.20219
| 7735 | 8 | 28 | 981.5 | 813 | 766.5 | 674.5 | 666.5 | 638 | 632.5 | 681 | 711 | 736.5 | 769 | 882.5 | 1039 | 1069 | 1073 | 1091.5 | 1185.5 | 1285.5 | 1301 | 1292 | 1276 | 1402 | 1572.5 | 1864.5 |  | 1016.8333 | 1864.5 | 632.5 | 13 | 0 | 45612.9319 | 45239.184 | 45236.0243 | 346.4778 | 551.125 | 717.3931 | 39699.4014 | 1606.0542 | 760.2437 | 10191.0792 | -850.2792 | 642.4229 | -8050.9653 | 26.4062 | -252.3139 | -1289.5389 | -2082.0944 | -753.2417 | -1790.3458 | -1741.7806 | 13 | 0 | -4478.5 | -2900 | -3412.5 | -1 | -165.5 | 1 | -995.5 | -12 | 0 | -1026 | -1491 | 1 | -788.5 | -1.5 | -1608 | 0 | 254 | -200 | 545 | -60 |  | 0.27369 | 0 | 7735 | 3760 | 0.20763 | 0.20219
| 7735 | 8 | 29 | 2084.5 | 2188.5 | 2300.5 | 2458 | 2394 | 2307.5 | 2230.5 | 2222 | 2153.5 | 2124.5 | 2090 | 2104.5 | 1986 | 2038 | 2085 | 2084.5 | 2003.5 | 1729 | 1531 | 1414.5 | 1306 | 1245 | 1297.5 | 1321.5 |  | 1945.8125 | 2458 | 1245 | 13 | 1 | 45612.9319 | 45239.184 | 45236.0243 | 346.4778 | 551.125 | 717.3931 | 39699.4014 | 1606.0542 | 760.2437 | 10191.0792 | -850.2792 | 642.4229 | -8050.9653 | 26.4062 | -252.3139 | -1289.5389 | -2082.0944 | -753.2417 | -1790.3458 | -1741.7806 | 13 | 1 | -1423.5 | -1387.5 | -1562.5 | -0.5 | -74.5 | -0.5 | -38.5 | 2.5 | 0 | -183.5 | -84 | 4.5 | -1049.5 | -1 | 0 | 25 | -333 | 0 | -345 | -277 |  | 0.27214 | 0 | 7735 | 3760 | 0.20763 | 0.20219
| 7735 | 8 | 30 | 1234 | 1072.5 | 957 | 852.5 | 790 | 771.5 | 755 | 686.5 | 633.5 | 623.5 | 643.5 | 628.5 | 605.5 | 595.5 | 577 | 550.5 | 541.5 | 543.5 | 545 | 570 | 526 | 516 | 579.5 | 650.5 |  | 685.3542 | 1234 | 516 | 13 | 2 | 45612.9319 | 45239.184 | 45236.0243 | 346.4778 | 551.125 | 717.3931 | 39699.4014 | 1606.0542 | 760.2437 | 10191.0792 | -850.2792 | 642.4229 | -8050.9653 | 26.4062 | -252.3139 | -1289.5389 | -2082.0944 | -753.2417 | -1790.3458 | -1741.7806 | 13 | 2 | -2569.5 | -2837.5 | -2700 | 0.5 | 5 | -1 | -1953.5 | -79 | 0 | -107.5 | -157 | -1 | -276.5 | 1 | 0 | 0 | -32 | 0 | -3 | -157 |  | 0.27246 | 0 | 7735 | 3760 | 0.20763 | 0.20219
| 7735 | 8 | 31 | [25 empty] | 0 | 0 | 0 | 13 | 3 | 45612.9319 | 45239.184 | 45236.0243 | 346.4778 | 551.125 | 717.3931 | 39699.4014 | 1606.0542 | 760.2437 | 10191.0792 | -850.2792 | 642.4229 | -8050.9653 | 26.4062 | -252.3139 | -1289.5389 | -2082.0944 | -753.2417 | -1790.3458 | -1741.7806 | 13 | 3 | -1437.5 | -1337.5 | -1100 | 0 | 16.5 | 2 | -1357.5 | -30 | 0 | -149 | 3 | 2 | 77.5 | 1 | 0 | 0 | 27 | 0 | -74 | 177 |  | 0.26225 | 0 | 7735 | 3760 | 0.20763 | 0.20219
|  | Moyenne horaire (MW) |  | 1837.5333 | 1803 | 1763.0333 | 1694.65 | 1639.4167 | 1591.9 | 1550 | 1468.4167 | 1347.1667 | 1311.8833 | 1377.4667 | 1456.35 | 1513.6667 | 1579.45 | 1615.3667 | 1651.4 | 1710.7167 | 1733.6167 | 1718.3167 | 1676.5 | 1616.0833 | 1554.9667 | 1615.3 | 1719.1 |  | 1606.0542 | 4721 | 203.5 | 13 | 4 | 45612.9319 | 45239.184 | 45236.0243 | 346.4778 | 551.125 | 717.3931 | 39699.4014 | 1606.0542 | 760.2437 | 10191.0792 | -850.2792 | 642.4229 | -8050.9653 | 26.4062 | -252.3139 | -1289.5389 | -2082.0944 | -753.2417 | -1790.3458 | -1741.7806 | 13 | 4 | 484 | 1050 | 812.5 | 0.5 | 4.5 | -1 | 517 | -19 | 0 | 47.5 | 7 | -5.5 | -67.5 | 0 | 0 | 0 | -145 | 0 | 48 | 78 |  | 0.25837 | 0 | 7735 | 3760 | 0.20763 | 0.20219
|  | Max horaire (MW) |  | 3805.5 | 3706 | 3896 | 3966.5 | 4161 | 4221.5 | 4211 | 4187 | 4234.5 | 4441.5 | 4663.5 | 4694 | 4721 | 4674 | 4674.5 | 4590 | 4654.5 | 4559.5 | 4368.5 | 4198.5 | 3982.5 | 3536.5 | 3390.5 | 3473 | Test | 1606.0542 | 4721 | 203.5 | 13 | 5 | 45612.9319 | 45239.184 | 45236.0243 | 346.4778 | 551.125 | 717.3931 | 39699.4014 | 1606.0542 | 760.2437 | 10191.0792 | -850.2792 | 642.4229 | -8050.9653 | 26.4062 | -252.3139 | -1289.5389 | -2082.0944 | -753.2417 | -1790.3458 | -1741.7806 | 13 | 5 | 2198 | 2975 | 2850 | 0 | 25 | -0.5 | 2352.5 | -163 | 10.5 | 193.5 | 199.5 | -8 | -412 | -0.5 | 0 | 0 | -261 | 0 | 276 | -584 |  | 0.25591 | 0 | 7735 | 3760 | 0.20763 | 0.20219
|  | Min horaire (MW) |  | 540 | 531.5 | 556.5 | 535 | 463.5 | 478 | 362 | 315.5 | 251.5 | 203.5 | 221.5 | 258 | 280 | 295.5 | 356.5 | 438 | 500.5 | 524.5 | 545 | 570 | 526 | 516 | 579.5 | 635.5 |  | 1606.0542 | 4721 | 203.5 | 13 | 6 | 45612.9319 | 45239.184 | 45236.0243 | 346.4778 | 551.125 | 717.3931 | 39699.4014 | 1606.0542 | 760.2437 | 10191.0792 | -850.2792 | 642.4229 | -8050.9653 | 26.4062 | -252.3139 | -1289.5389 | -2082.0944 | -753.2417 | -1790.3458 | -1741.7806 | 13 | 6 | 5281.5 | 5462.5 | 5400 | 0 | 160 | 0.5 | 1552 | -186 | 130 | 982.5 | 1482.5 | -3.5 | 1163 | 0.5 | 763 | -25 | -7 | 200 | -2 | 1169 |  | 0.23484 | 0.0027926 | 7735 | 3760 | 0.20763 | 0.20219
|  | Classement horaire |  | Heure 0: Solaire |  | Moyenne | Max | Min | 13 | 7 | 45612.9319 | 45239.184 | 45236.0243 | 346.4778 | 551.125 | 717.3931 | 39699.4014 | 1606.0542 | 760.2437 | 10191.0792 | -850.2792 | 642.4229 | -8050.9653 | 26.4062 | -252.3139 | -1289.5389 | -2082.0944 | -753.2417 | -1790.3458 | -1741.7806 | 13 | 7 | 4027 | 3850 | 3625 | 0 | 21 | 0.5 | 230 | -172 | 341 | 1831.5 | 407.5 | -8.5 | 1377.5 | -0.5 | 953 | 0 | 90 | 0 | -595 | 652 |  | 0.2108 | 0.037367 | 7735 | 3760 | 0.20763 | 0.20219
|  | ad initiale | Jour | Heure 0: Heure |  | Jour | Jour | Jour | 13 | 8 | 45612.9319 | 45239.184 | 45236.0243 | 346.4778 | 551.125 | 717.3931 | 39699.4014 | 1606.0542 | 760.2437 | 10191.0792 | -850.2792 | 642.4229 | -8050.9653 | 26.4062 | -252.3139 | -1289.5389 | -2082.0944 | -753.2417 | -1790.3458 | -1741.7806 | 13 | 8 | 2537.5 | 2137.5 | 2412.5 | 0 | -15 | -1 | 27 | -16.5 | 431.5 | 881 | 4.5 | -17 | 1243 | -1 | 1102 | 0 | -160 | 39 | 0 | 448 |  | 0.18856 | 0.12806 | 7735 | 3760 | 0.20763 | 0.20219
|  | 9 |  | 0 | 1 | 2 | 3 | 4 | 5 | 6 | 7 | 8 | 9 | 10 | 11 | 12 | 13 | 14 | 15 | 16 | 17 | 18 | 19 | 20 | 21 | 22 | 23 |  | (MW) | (MW) | (MW) | 13 | 9 | 45612.9319 | 45239.184 | 45236.0243 | 346.4778 | 551.125 | 717.3931 | 39699.4014 | 1606.0542 | 760.2437 | 10191.0792 | -850.2792 | 642.4229 | -8050.9653 | 26.4062 | -252.3139 | -1289.5389 | -2082.0944 | -753.2417 | -1790.3458 | -1741.7806 | 13 | 9 | 1359 | 1062.5 | 1475 | 0 | 24.5 | 28.5 | 107 | 37.5 | 344 | 96.5 | -0.5 | -12 | 732 | 0.5 | -8 | 0 | -19 | -39 | 0 | 72 |  | 0.18643 | 0.24282 | 7735 | 3760 | 0.20763 | 0.20219
| 3760 | 9 | 1 | 0 | 0 | 0 | 0 | 0 | 0 | 4.5 | 111.5 | 390 | 774.5 | 1217.5 | 1597.5 | 1878 | 2003 | 2100.5 | 2003.5 | 1798.5 | 1465 | 1094 | 649.5 | 235.5 | 33.5 | 0 | 0 |  | 723.1875 | 2100.5 | 0 | 13 | 10 | 45612.9319 | 45239.184 | 45236.0243 | 346.4778 | 551.125 | 717.3931 | 39699.4014 | 1606.0542 | 760.2437 | 10191.0792 | -850.2792 | 642.4229 | -8050.9653 | 26.4062 | -252.3139 | -1289.5389 | -2082.0944 | -753.2417 | -1790.3458 | -1741.7806 | 13 | 10 | 1004.5 | 512.5 | 950 | 0.5 | -17 | -2 | -81.5 | 118.5 | 217.5 | -16.5 | -29 | 2 | 814 | -1 | 1478 | 0 | -12 | 0 | 230 | -133 |  | 0.19127 | 0.33431 | 7735 | 3760 | 0.20763 | 0.20219
| 3760 | 9 | 2 | 0 | 0 | 0 | 0 | 0 | 0 | 8 | 139.5 | 508 | 1032 | 1545 | 1972 | 2241.5 | 2313 | 2336 | 2273.5 | 2080 | 1718 | 1249 | 708 | 264.5 | 38.5 | 0 | 0 |  | 851.1042 | 2336 | 0 | 13 | 11 | 45612.9319 | 45239.184 | 45236.0243 | 346.4778 | 551.125 | 717.3931 | 39699.4014 | 1606.0542 | 760.2437 | 10191.0792 | -850.2792 | 642.4229 | -8050.9653 | 26.4062 | -252.3139 | -1289.5389 | -2082.0944 | -753.2417 | -1790.3458 | -1741.7806 | 13 | 11 | 861 | 300 | 600 | 0 | -23.5 | -12.5 | -206.5 | 283.5 | 94 | -538 | -17 | 9.5 | 1270 | 0.5 | -248 | 0 | 0 | 0 | 656 | 369 |  | 0.20659 | 0.39215 | 7735 | 3760 | 0.20763 | 0.20219
| 3760 | 9 | 3 | 0 | 0 | 0 | 0 | 0 | 0 | 10 | 166.5 | 607 | 1254 | 1869.5 | 2371 | 2612.5 | 2723.5 | 2755 | 2607.5 | 2362.5 | 2008 | 1455 | 821 | 293.5 | 43 | 0 | 0 |  | 998.3125 | 2755 | 0 | 13 | 12 | 45612.9319 | 45239.184 | 45236.0243 | 346.4778 | 551.125 | 717.3931 | 39699.4014 | 1606.0542 | 760.2437 | 10191.0792 | -850.2792 | 642.4229 | -8050.9653 | 26.4062 | -252.3139 | -1289.5389 | -2082.0944 | -753.2417 | -1790.3458 | -1741.7806 | 13 | 12 | -254 | -300 | -287.5 | 0.5 | -54.5 | -14.5 | -124 | 375 | 27.5 | -768 | 25.5 | 18.5 | 259 | -1 | 195 | 0 | 0 | 0 | -66 | 30 |  | 0.24324 | 0.41715 | 7735 | 3760 | 0.20763 | 0.20219
| 3760 | 9 | 4 | 0 | 0 | 0 | 0 | 0 | 0 | 13 | 171.5 | 597.5 | 1225.5 | 1835.5 | 2310.5 | 2615 | 2709.5 | 2700.5 | 2573 | 2338 | 1896.5 | 1389.5 | 789.5 | 274.5 | 39 | 0 | 0 |  | 978.2708 | 2709.5 | 0 | 13 | 13 | 45612.9319 | 45239.184 | 45236.0243 | 346.4778 | 551.125 | 717.3931 | 39699.4014 | 1606.0542 | 760.2437 | 10191.0792 | -850.2792 | 642.4229 | -8050.9653 | 26.4062 | -252.3139 | -1289.5389 | -2082.0944 | -753.2417 | -1790.3458 | -1741.7806 | 13 | 13 | -646 | -575 | -937.5 | 2.5 | -138.5 | 2.5 | 522 | 53 | -36.5 | -1108.5 | 4.5 | -3 | 58 | -2 | 65 | 0 | 12 | 0 | -388 | 147 |  | 0.29173 | 0.42447 | 7735 | 3760 | 0.20763 | 0.20219
| 3760 | 9 | 5 | 0 | 0 | 0 | 0 | 0 | 0 | 12 | 175 | 633 | 1298 | 1920.5 | 2397 | 2678.5 | 2773 | 2718.5 | 2572 | 2316.5 | 1874.5 | 1362 | 777.5 | 278.5 | 43.5 | 0 | 0 |  | 992.9167 | 2773 | 0 | 13 | 14 | 45612.9319 | 45239.184 | 45236.0243 | 346.4778 | 551.125 | 717.3931 | 39699.4014 | 1606.0542 | 760.2437 | 10191.0792 | -850.2792 | 642.4229 | -8050.9653 | 26.4062 | -252.3139 | -1289.5389 | -2082.0944 | -753.2417 | -1790.3458 | -1741.7806 | 13 | 14 | -1357 | -1512.5 | -1362.5 | 8 | -10.5 | 0 | -163 | 181.5 | -93.5 | -441.5 | -106.5 | -3.5 | -728.5 | 0 | -122 | 0 | 69 | 0 | -277 | -710 |  | 0.29858 | 0.41476 | 7735 | 3760 | 0.20763 | 0.20219
| 3760 | 9 | 6 | 0 | 0 | 0 | 0 | 0 | 0 | 12.5 | 173.5 | 626 | 1265 | 1863 | 2321.5 | 2666 | 2814 | 2799 | 2630.5 | 2291.5 | 1815 | 1232.5 | 644 | 234 | 35.5 | 0.5 | 0 |  | 976 | 2814 | 0 | 13 | 15 | 45612.9319 | 45239.184 | 45236.0243 | 346.4778 | 551.125 | 717.3931 | 39699.4014 | 1606.0542 | 760.2437 | 10191.0792 | -850.2792 | 642.4229 | -8050.9653 | 26.4062 | -252.3139 | -1289.5389 | -2082.0944 | -753.2417 | -1790.3458 | -1741.7806 | 13 | 15 | -1413 | -1287.5 | -1350 | -11 | -4 | -0.5 | -103.5 | 556.5 | -137.5 | -108.5 | -354 | 6.5 | -1257 | 0 | -628 | 0 | 44 | 0 | -155 | -599 |  | 0.32204 | 0.38989 | 7735 | 3760 | 0.20763 | 0.20219
| 3760 | 9 | 7 | 0 | 0 | 0 | 0 | 0 | 0 | 14 | 176 | 619.5 | 1233.5 | 1804.5 | 2230 | 2580.5 | 2709.5 | 2639.5 | 2459 | 2113.5 | 1641.5 | 1152 | 621.5 | 224.5 | 34 | 0 | 0 |  | 927.2083 | 2709.5 | 0 | 13 | 16 | 45612.9319 | 45239.184 | 45236.0243 | 346.4778 | 551.125 | 717.3931 | 39699.4014 | 1606.0542 | 760.2437 | 10191.0792 | -850.2792 | 642.4229 | -8050.9653 | 26.4062 | -252.3139 | -1289.5389 | -2082.0944 | -753.2417 | -1790.3458 | -1741.7806 | 13 | 16 | -1392 | -1187.5 | -1225 | 1 | 9 | -1 | 409.5 | 180.5 | -242 | -91.5 | -195 | 5.5 | -1468 | 0 | -2547 | 0 | 457 | 0 | 0 | 95 |  | 0.39399 | 0.35332 | 7735 | 3760 | 0.20763 | 0.20219
| 3760 | 9 | 8 | 0 | 0 | 0 | 0 | 0 | 0 | 14.5 | 157.5 | 462 | 803.5 | 1103.5 | 1221 | 1272.5 | 1249 | 1262 | 1233.5 | 1045.5 | 847.5 | 643 | 376.5 | 155.5 | 27 | 0.5 | 0 |  | 494.7708 | 1272.5 | 0 | 13 | 17 | 45612.9319 | 45239.184 | 45236.0243 | 346.4778 | 551.125 | 717.3931 | 39699.4014 | 1606.0542 | 760.2437 | 10191.0792 | -850.2792 | 642.4229 | -8050.9653 | 26.4062 | -252.3139 | -1289.5389 | -2082.0944 | -753.2417 | -1790.3458 | -1741.7806 | 13 | 17 | -192.5 | 175 | 175 | 0.5 | -1.5 | 23 | 98.5 | -105.5 | -278 | 542 | 453.5 | -1 | -925 | 0.5 | -402 | 0 | -139 | 0 | 0 | 498 |  | 0.41732 | 0.28896 | 7735 | 3760 | 0.20763 | 0.20219
| 3760 | 9 | 9 | 0 | 0 | 0 | 0 | 0 | 0 | 5.5 | 106.5 | 333.5 | 623 | 897.5 | 1088 | 1243.5 | 1345 | 1372.5 | 1264.5 | 1206.5 | 1064.5 | 786 | 457 | 184.5 | 26.5 | 0 | 0 |  | 500.1875 | 1372.5 | 0 | 13 | 18 | 45612.9319 | 45239.184 | 45236.0243 | 346.4778 | 551.125 | 717.3931 | 39699.4014 | 1606.0542 | 760.2437 | 10191.0792 | -850.2792 | 642.4229 | -8050.9653 | 26.4062 | -252.3139 | -1289.5389 | -2082.0944 | -753.2417 | -1790.3458 | -1741.7806 | 13 | 18 | 691.5 | 312.5 | 300 | 1.5 | -2.5 | 1 | 468 | -227 | -323 | 784 | 209 | 2.5 | -221.5 | -1 | -576 | 0 | 249 | 0 | 0 | -75 |  | 0.40368 | 0.21503 | 7735 | 3760 | 0.20763 | 0.20219
| 3760 | 9 | 10 | 0 | 0 | 0 | 0 | 0 | 0 | 4.5 | 100 | 333.5 | 669.5 | 980.5 | 1244 | 1442 | 1550 | 1673 | 1665 | 1564 | 1356.5 | 1063.5 | 633.5 | 251 | 42.5 | 0 | 0 |  | 607.2083 | 1673 | 0 | 13 | 19 | 45612.9319 | 45239.184 | 45236.0243 | 346.4778 | 551.125 | 717.3931 | 39699.4014 | 1606.0542 | 760.2437 | 10191.0792 | -850.2792 | 642.4229 | -8050.9653 | 26.4062 | -252.3139 | -1289.5389 | -2082.0944 | -753.2417 | -1790.3458 | -1741.7806 | 13 | 19 | -2459 | -2275 | -2362.5 | -2 | -2.5 | -14 | -712 | -328 | -289 | 64 | 0 | 6 | -1181.5 | 1 | -25 | 0 | -144 | 50 | 0 | -1436 |  | 0.37434 | 0.12912 | 7735 | 3760 | 0.20763 | 0.20219
| 3760 | 9 | 11 | 0 | 0 | 0 | 0 | 0 | 0 | 13 | 151.5 | 471.5 | 919 | 1335 | 1702.5 | 1947.5 | 2077.5 | 2016 | 1882.5 | 1723 | 1427 | 1062.5 | 601 | 226 | 35.5 | 0 | 0 |  | 732.9583 | 2077.5 | 0 | 13 | 20 | 45612.9319 | 45239.184 | 45236.0243 | 346.4778 | 551.125 | 717.3931 | 39699.4014 | 1606.0542 | 760.2437 | 10191.0792 | -850.2792 | 642.4229 | -8050.9653 | 26.4062 | -252.3139 | -1289.5389 | -2082.0944 | -753.2417 | -1790.3458 | -1741.7806 | 13 | 20 | -2324.5 | -1987.5 | -2050 | -0.5 | 2.5 | -10.5 | 350 | -279.5 | -157.5 | -1014.5 | -299.5 | 2.5 | -916.5 | 0 | 0 | 0 | 131 | -50 | 0 | -527 |  | 0.33193 | 0.052261 | 7735 | 3760 | 0.20763 | 0.20219
| 3760 | 9 | 12 | 0 | 0 | 0 | 0 | 0 | 0 | 9 | 145 | 503.5 | 998 | 1471 | 1886.5 | 2181 | 2293.5 | 2265 | 2147 | 1967.5 | 1678.5 | 1236.5 | 723 | 245 | 36 | 0 | 0 |  | 824.4167 | 2293.5 | 0 | 13 | 21 | 45612.9319 | 45239.184 | 45236.0243 | 346.4778 | 551.125 | 717.3931 | 39699.4014 | 1606.0542 | 760.2437 | 10191.0792 | -850.2792 | 642.4229 | -8050.9653 | 26.4062 | -252.3139 | -1289.5389 | -2082.0944 | -753.2417 | -1790.3458 | -1741.7806 | 13 | 21 | 81 | 1462.5 | 1362.5 | -1 | -81 | 0 | -565.5 | -205.5 | -38.5 | -137 | -90 | 8 | 1191.5 | -1 | 786 | 0 | -35 | 0 | 0 | 1638 |  | 0.2958 | 0.010372 | 7735 | 3760 | 0.20763 | 0.20219
| 3760 | 9 | 13 | 0 | 0 | 0 | 0 | 0 | 0 | 10.5 | 140.5 | 481.5 | 913 | 1257 | 1474.5 | 1568.5 | 1596 | 1559.5 | 1466 | 1328.5 | 1086.5 | 808.5 | 485.5 | 196.5 | 39 | 0.5 | 0 |  | 600.5 | 1596 | 0 | 13 | 22 | 45612.9319 | 45239.184 | 45236.0243 | 346.4778 | 551.125 | 717.3931 | 39699.4014 | 1606.0542 | 760.2437 | 10191.0792 | -850.2792 | 642.4229 | -8050.9653 | 26.4062 | -252.3139 | -1289.5389 | -2082.0944 | -753.2417 | -1790.3458 | -1741.7806 | 13 | 22 | 3548 | 1600 | 1562.5 | -0.5 | -192 | -0.5 | 825.5 | -169 | -0.5 | 1103 | 364 | -37 | 1652.5 | -3.5 | 931 | 0 | -407 | 0 | 150 | 312 |  | 0.26923 | 0.00013298 | 7735 | 3760 | 0.20763 | 0.20219
| 3760 | 9 | 14 | 0 | 0 | 0 | 0 | 0 | 0 | 14.5 | 161 | 507 | 986.5 | 1502.5 | 1964 | 2265.5 | 2436.5 | 2508 | 2445 | 2250 | 1872 | 1377.5 | 804 | 294 | 52 | 0.5 | 0 |  | 893.3542 | 2508 | 0 | 13 | 23 | 45612.9319 | 45239.184 | 45236.0243 | 346.4778 | 551.125 | 717.3931 | 39699.4014 | 1606.0542 | 760.2437 | 10191.0792 | -850.2792 | 642.4229 | -8050.9653 | 26.4062 | -252.3139 | -1289.5389 | -2082.0944 | -753.2417 | -1790.3458 | -1741.7806 | 13 | 23 | -2309.5 | -3437.5 | -3237.5 | 1 | 0 | -1 | -1004 | -137.5 | 0 | -724 | -248.5 | -3 | -191.5 | 0.5 | -1662 | 0 | 856 | 0 | 0 | -100 |  | 0.24738 | 0 | 7735 | 3760 | 0.20763 | 0.20219
| 3760 | 9 | 15 | 0 | 0 | 0 | 0 | 0 | 0 | 13.5 | 163.5 | 499.5 | 982 | 1410 | 1769.5 | 2030.5 | 2165 | 2237.5 | 2164 | 1942.5 | 1645.5 | 1235.5 | 742.5 | 298.5 | 54 | 0.5 | 0 |  | 806.4167 | 2237.5 | 0 | 14 | 0 | 45612.9319 | 45239.184 | 45236.0243 | 346.4778 | 551.125 | 717.3931 | 39699.4014 | 1606.0542 | 760.2437 | 10191.0792 | -850.2792 | 642.4229 | -8050.9653 | 26.4062 | -252.3139 | -1289.5389 | -2082.0944 | -753.2417 | -1790.3458 | -1741.7806 | 14 | 0 | -4534 | -3000 | -3625 | -0.5 | 0 | -0.5 | -761.5 | -156.5 | 0 | -938.5 | -1746 | 7.5 | -938 | 1 | 755 | 0 | 65 | -200 | 0 | -1310 |  | 0.22961 | 0 | 7735 | 3760 | 0.20763 | 0.20219
| 3760 | 9 | 16 | 0 | 0 | 0 | 0 | 0 | 0 | 11.5 | 171.5 | 604.5 | 1229 | 1826 | 2257 | 2528 | 2665.5 | 2634.5 | 2526.5 | 2250.5 | 1881 | 1370.5 | 766.5 | 274 | 46.5 | 0 | 0 |  | 960.125 | 2665.5 | 0 | 14 | 1 | 45612.9319 | 45239.184 | 45236.0243 | 346.4778 | 551.125 | 717.3931 | 39699.4014 | 1606.0542 | 760.2437 | 10191.0792 | -850.2792 | 642.4229 | -8050.9653 | 26.4062 | -252.3139 | -1289.5389 | -2082.0944 | -753.2417 | -1790.3458 | -1741.7806 | 14 | 1 | -1374 | -1550 | -1525 | 0 | 0 | 0.5 | -683 | -274 | 0 | -135.5 | -40.5 | 2.5 | -243.5 | 0 | 307 | 25 | -326 | 0 | 0 | 123 |  | 0.20937 | 0 | 7735 | 3760 | 0.20763 | 0.20219
308 | 3760 | 9 | 17 | 0 | 0 | 0 | 0 | 0 | 0 | 13 | 149 | 490 | 976 | 1461 | 1812 | 2059.5 | 2173.5 | 2110 | 1967 | 1723 | 1309.5 | 889.5 | 462 | 164.5 | 25.5 | 0 | 0 |  | 741.0417 | 2173.5 | 0 | 14 | 2 | 45612.9319 | 45239.184 | 45236.0243 | 346.4778 | 551.125 | 717.3931 | 39699.4014 | 1606.0542 | 760.2437 | 10191.0792 | -850.2792 | 642.4229 | -8050.9653 | 26.4062 | -252.3139 | -1289.5389 | -2082.0944 | -753.2417 | -1790.3458 | -1741.7806 | 14 | 2 | -2368.5 | -2825 | -2487.5 | -1 | 0 | -1.5 | -2896 | -298.5 | 0 | 187.5 | 412 | 9 | 220 | 1 | -981 | 0 | 68 | 0 | 0 | 510 |  | 0.17395 | 0 | 7735 | 3760 | 0.20763 | 0.20219
337 | 3760 | 9 | 18 | 0 | 0 | 0 | 0 | 0 | 0 | 14 | 131.5 | 376.5 | 698 | 1053 | 1341.5 | 1584 | 1653 | 1677 | 1572 | 1450.5 | 1192 | 849 | 483 | 188.5 | 32 | 0 | 0 |  | 595.6458 | 1677 | 0 | 14 | 3 | 45612.9319 | 45239.184 | 45236.0243 | 346.4778 | 551.125 | 717.3931 | 39699.4014 | 1606.0542 | 760.2437 | 10191.0792 | -850.2792 | 642.4229 | -8050.9653 | 26.4062 | -252.3139 | -1289.5389 | -2082.0944 | -753.2417 | -1790.3458 | -1741.7806 | 14 | 3 | -1156.5 | -1050 | -737.5 | -1.5 | 0 | 1.5 | -294.5 | -289.5 | 0 | -47 | -45.5 | -3 | -477.5 | 0.5 | -136 | 0 | -96 | 0 | 0 | -186 |  | 0.13536 | 0 | 7735 | 3760 | 0.20763 | 0.20219
AD308 | 3760 | 9 | 19 | 0 | 0 | 0 | 0 | 0 | 0 | 12.5 | 115 | 335 | 595.5 | 860.5 | 1125 | 1341 | 1511.5 | 1552.5 | 1547.5 | 1348 | 1129 | 815.5 | 459 | 192.5 | 37 | 0 | 0 |  | 540.7083 | 1552.5 | 0 | 14 | 4 | 45612.9319 | 45239.184 | 45236.0243 | 346.4778 | 551.125 | 717.3931 | 39699.4014 | 1606.0542 | 760.2437 | 10191.0792 | -850.2792 | 642.4229 | -8050.9653 | 26.4062 | -252.3139 | -1289.5389 | -2082.0944 | -753.2417 | -1790.3458 | -1741.7806 | 14 | 4 | 667.5 | 1137.5 | 1187.5 | -4.5 | 0 | 1 | 1299.5 | -258 | 0 | 404.5 | 149 | 1 | -924.5 | -1 | 0 | 0 | -269 | 0 | 0 | -987 |  | 0.097931 | 0 | 7735 | 3760 | 0.20763 | 0.20219
AD337 | 3760 | 9 | 20 | 0 | 0 | 0 | 0 | 0 | 0 | 5.5 | 107 | 345 | 642.5 | 941.5 | 1238.5 | 1487.5 | 1703 | 1656.5 | 1569 | 1425.5 | 1237.5 | 841.5 | 467 | 171 | 27 | 0 | 0 |  | 577.7292 | 1703 | 0 | 14 | 5 | 45612.9319 | 45239.184 | 45236.0243 | 346.4778 | 551.125 | 717.3931 | 39699.4014 | 1606.0542 | 760.2437 | 10191.0792 | -850.2792 | 642.4229 | -8050.9653 | 26.4062 | -252.3139 | -1289.5389 | -2082.0944 | -753.2417 | -1790.3458 | -1741.7806 | 14 | 5 | 2387.5 | 2850 | 2862.5 | -1.5 | 0 | 0 | 3017 | -137.5 | 14.5 | 184 | -156 | -2.5 | -529.5 | -1 | 0 | 0 | -37 | 0 | 0 | 139 |  | 0.064577 | 0 | 7735 | 3760 | 0.20763 | 0.20219
AE308 | 3760 | 9 | 21 | 0 | 0 | 0 | 0 | 0 | 0 | 8 | 125.5 | 435.5 | 826.5 | 1232 | 1478.5 | 1667 | 1679 | 1667.5 | 1553 | 1456.5 | 1178 | 848 | 552.5 | 236.5 | 45 | 0 | 0 |  | 624.5417 | 1679 | 0 | 14 | 6 | 45612.9319 | 45239.184 | 45236.0243 | 346.4778 | 551.125 | 717.3931 | 39699.4014 | 1606.0542 | 760.2437 | 10191.0792 | -850.2792 | 642.4229 | -8050.9653 | 26.4062 | -252.3139 | -1289.5389 | -2082.0944 | -753.2417 | -1790.3458 | -1741.7806 | 14 | 6 | 5347.5 | 5387.5 | 5400 | 1 | 0 | -0.5 | 1522 | -46.5 | 146.5 | 810.5 | 1644 | -2 | 1271 | -0.5 | 1308 | -25 | -25 | 400 | -150 | 807 |  | 0.0468 | 0.0038564 | 7735 | 3760 | 0.20763 | 0.20219
AE337 | 3760 | 9 | 22 | 0 | 0 | 0 | 0 | 0 | 0 | 8.5 | 129 | 442.5 | 873.5 | 1304.5 | 1576 | 1828 | 1992.5 | 2100 | 2111.5 | 1869 | 1569 | 1097.5 | 611 | 211 | 31.5 | 0 | 0 |  | 739.7917 | 2111.5 | 0 | 14 | 7 | 45612.9319 | 45239.184 | 45236.0243 | 346.4778 | 551.125 | 717.3931 | 39699.4014 | 1606.0542 | 760.2437 | 10191.0792 | -850.2792 | 642.4229 | -8050.9653 | 26.4062 | -252.3139 | -1289.5389 | -2082.0944 | -753.2417 | -1790.3458 | -1741.7806 | 14 | 7 | 3880 | 3862.5 | 3325 | -2.5 | 0 | 1 | 143.5 | -64 | 346 | 1414.5 | 64 | -11.5 | 1989 | -1 | 1057 | 0 | -312 | -178 | 0 | 1062 |  | 0.040789 | 0.042819 | 7735 | 3760 | 0.20763 | 0.20219
AF308 | 3760 | 9 | 23 | 0 | 0 | 0 | 0 | 0 | 0 | 5 | 113 | 412.5 | 803.5 | 1196.5 | 1507.5 | 1783.5 | 1918 | 2011.5 | 1995.5 | 1851.5 | 1556 | 1127 | 660.5 | 268 | 51.5 | 0.5 | 0 |  | 719.2292 | 2011.5 | 0 | 14 | 8 | 45612.9319 | 45239.184 | 45236.0243 | 346.4778 | 551.125 | 717.3931 | 39699.4014 | 1606.0542 | 760.2437 | 10191.0792 | -850.2792 | 642.4229 | -8050.9653 | 26.4062 | -252.3139 | -1289.5389 | -2082.0944 | -753.2417 | -1790.3458 | -1741.7806 | 14 | 8 | 1984 | 2200 | 2175 | 1 | 0 | -3 | -139.5 | -48 | 479.5 | 560 | 1 | -10.5 | 1143.5 | 0 | 946 | 0 | -88 | -22 | 0 | -107 |  | 0.032515 | 0.13484 | 7735 | 3760 | 0.20763 | 0.20219
AF337 | 3760 | 9 | 24 | 0 | 0 | 0 | 0 | 0 | 0 | 5 | 124 | 439 | 895.5 | 1303 | 1609.5 | 1734 | 1909.5 | 2016 | 1922 | 1769 | 1520 | 1108 | 668 | 278 | 52 | 0.5 | 0 |  | 723.0417 | 2016 | 0 | 14 | 9 | 45612.9319 | 45239.184 | 45236.0243 | 346.4778 | 551.125 | 717.3931 | 39699.4014 | 1606.0542 | 760.2437 | 10191.0792 | -850.2792 | 642.4229 | -8050.9653 | 26.4062 | -252.3139 | -1289.5389 | -2082.0944 | -753.2417 | -1790.3458 | -1741.7806 | 14 | 9 | 1124 | 937.5 | 1012.5 | -1 | 0 | 3.5 | 11.5 | 18 | 516 | 6 | 1.5 | -9 | 578 | -0.5 | 104 | 0 | 95 | 0 | 0 | 54 |  | 0.026309 | 0.26237 | 7735 | 3760 | 0.20763 | 0.20219
| 3760 | 9 | 25 | 0 | 0 | 0 | 0 | 0 | 0 | 8 | 166.5 | 567 | 1162.5 | 1678.5 | 2020.5 | 2162 | 2173 | 2234.5 | 2118.5 | 1907 | 1559 | 1150 | 695 | 293.5 | 58.5 | 0.5 | 0 |  | 831.4375 | 2234.5 | 0 | 14 | 10 | 45612.9319 | 45239.184 | 45236.0243 | 346.4778 | 551.125 | 717.3931 | 39699.4014 | 1606.0542 | 760.2437 | 10191.0792 | -850.2792 | 642.4229 | -8050.9653 | 26.4062 | -252.3139 | -1289.5389 | -2082.0944 | -753.2417 | -1790.3458 | -1741.7806 | 14 | 10 | 327.5 | 487.5 | 62.5 | 0.5 | 0 | -0.5 | -44.5 | 36.5 | 461.5 | -146.5 | -12.5 | 3.5 | 29.5 | -0.5 | 333 | 0 | 186 | 0 | 0 | -434 |  | 0.028636 | 0.3996 | 7735 | 3760 | 0.20763 | 0.20219
| 3760 | 9 | 26 | 0 | 0 | 0 | 0 | 0 | 0 | 13 | 179.5 | 610.5 | 1256.5 | 1887 | 2256 | 2536 | 2609 | 2576 | 2456.5 | 2170.5 | 1784.5 | 1337.5 | 793.5 | 318 | 61.5 | 0.5 | 0 |  | 951.9167 | 2609 | 0 | 14 | 11 | 45612.9319 | 45239.184 | 45236.0243 | 346.4778 | 551.125 | 717.3931 | 39699.4014 | 1606.0542 | 760.2437 | 10191.0792 | -850.2792 | 642.4229 | -8050.9653 | 26.4062 | -252.3139 | -1289.5389 | -2082.0944 | -753.2417 | -1790.3458 | -1741.7806 | 14 | 11 | 453 | 362.5 | 262.5 | 6.5 | 0 | -1 | -15.5 | 22 | 301.5 | 16.5 | -40.5 | 0.5 | 162.5 | 0.5 | -193 | 0 | 100 | 0 | 0 | 334 |  | 0.033355 | 0.52234 | 7735 | 3760 | 0.20763 | 0.20219
| 3760 | 9 | 27 | 0 | 0 | 0 | 0 | 0 | 0 | 7.5 | 153 | 484 | 946 | 1395.5 | 1783.5 | 2118.5 | 2345 | 2372.5 | 2279.5 | 2112.5 | 1775.5 | 1320.5 | 779.5 | 299 | 52.5 | 0 | 0 |  | 842.6875 | 2372.5 | 0 | 14 | 12 | 45612.9319 | 45239.184 | 45236.0243 | 346.4778 | 551.125 | 717.3931 | 39699.4014 | 1606.0542 | 760.2437 | 10191.0792 | -850.2792 | 642.4229 | -8050.9653 | 26.4062 | -252.3139 | -1289.5389 | -2082.0944 | -753.2417 | -1790.3458 | -1741.7806 | 14 | 12 | -272 | -437.5 | -475 | 0.5 | 0 | 0 | -187 | 15.5 | 171 | -217.5 | -1.5 | 16.5 | -69 | 0.5 | 197 | 0 | -162 | 0 | 0 | -209 |  | 0.036199 | 0.60253 | 7735 | 3760 | 0.20763 | 0.20219
| 3760 | 9 | 28 | 0 | 0 | 0 | 0 | 0 | 0 | 8.5 | 121.5 | 368 | 707.5 | 1096.5 | 1422.5 | 1549.5 | 1597.5 | 1490.5 | 1448.5 | 1308.5 | 1152.5 | 850.5 | 496 | 213 | 37 | 0.5 | 0 |  | 577.8542 | 1597.5 | 0 | 14 | 13 | 45612.9319 | 45239.184 | 45236.0243 | 346.4778 | 551.125 | 717.3931 | 39699.4014 | 1606.0542 | 760.2437 | 10191.0792 | -850.2792 | 642.4229 | -8050.9653 | 26.4062 | -252.3139 | -1289.5389 | -2082.0944 | -753.2417 | -1790.3458 | -1741.7806 | 14 | 13 | -1253.5 | -1062.5 | -1325 | -0.5 | 0 | 0.5 | -275 | 61 | 71.5 | -1365.5 | 54.5 | -5.5 | 207.5 | 0 | 332 | 0 | 75 | 100 | 0 | -45 |  | 0.038203 | 0.64801 | 7735 | 3760 | 0.20763 | 0.20219
| 3760 | 9 | 29 | 0 | 0 | 0 | 0 | 0 | 0 | 2 | 70 | 276 | 595 | 910.5 | 1125.5 | 1305 | 1471.5 | 1500 | 1529 | 1437.5 | 1292.5 | 1016 | 638.5 | 264.5 | 48.5 | 0.5 | 0 |  | 561.7708 | 1529 | 0 | 14 | 14 | 45612.9319 | 45239.184 | 45236.0243 | 346.4778 | 551.125 | 717.3931 | 39699.4014 | 1606.0542 | 760.2437 | 10191.0792 | -850.2792 | 642.4229 | -8050.9653 | 26.4062 | -252.3139 | -1289.5389 | -2082.0944 | -753.2417 | -1790.3458 | -1741.7806 | 14 | 14 | -1524.5 | -1737.5 | -1637.5 | 0.5 | 0 | 0.5 | -7.5 | 81.5 | -63 | -1280 | -1 | 4 | -261.5 | 0 | -903 | 0 | 132 | -100 | 0 | -8 |  | 0.046089 | 0.66702 | 7735 | 3760 | 0.20763 | 0.20219
| 3760 | 9 | 30 | 0 | 0 | 0 | 0 | 0 | 0 | 7.5 | 140 | 500 | 1027.5 | 1561 | 1994.5 | 2273 | 2440.5 | 2504.5 | 2496 | 2329 | 1954 | 1471.5 | 858.5 | 303 | 51 | 0 | 0 |  | 912.9792 | 2504.5 | 0 | 14 | 15 | 45612.9319 | 45239.184 | 45236.0243 | 346.4778 | 551.125 | 717.3931 | 39699.4014 | 1606.0542 | 760.2437 | 10191.0792 | -850.2792 | 642.4229 | -8050.9653 | 26.4062 | -252.3139 | -1289.5389 | -2082.0944 | -753.2417 | -1790.3458 | -1741.7806 | 14 | 15 | -1727.5 | -1787.5 | -1687.5 | 2.5 | 0 | -0.5 | -312.5 | 62.5 | -195 | 177 | -0.5 | 0 | -1460.5 | 0 | -1151 | 0 | 32 | 0 | 0 | -696 |  | 0.056626 | 0.65027 | 7735 | 3760 | 0.20763 | 0.20219
| 3760 | 9 | 31 | [25 empty] | 0 | 0 | 0 | 14 | 16 | 45612.9319 | 45239.184 | 45236.0243 | 346.4778 | 551.125 | 717.3931 | 39699.4014 | 1606.0542 | 760.2437 | 10191.0792 | -850.2792 | 642.4229 | -8050.9653 | 26.4062 | -252.3139 | -1289.5389 | -2082.0944 | -753.2417 | -1790.3458 | -1741.7806 | 14 | 16 | -1143 | -1262.5 | -1162.5 | -2 | 0 | -0.5 | 428 | 109.5 | -378 | 931.5 | -4.5 | -1.5 | -2225 | 0 | -1951 | 0 | -31 | 0 | 0 | -764 |  | 0.064706 | 0.5984 | 7735 | 3760 | 0.20763 | 0.20219
|  | Moyenne horaire (MW) |  | 0 | 0 | 0 | 0 | 0 | 0 | 9.6167 | 141.1667 | 475.3 | 940.4 | 1390.65 | 1736.5833 | 1972.65 | 2086.6667 | 2101.5333 | 2015.95 | 1824.55 | 1516.2167 | 1107.9833 | 640.8167 | 244.3667 | 41.2167 | 0.18333 | 0 |  | 760.2437 | 2814 | 0 | 14 | 17 | 45612.9319 | 45239.184 | 45236.0243 | 346.4778 | 551.125 | 717.3931 | 39699.4014 | 1606.0542 | 760.2437 | 10191.0792 | -850.2792 | 642.4229 | -8050.9653 | 26.4062 | -252.3139 | -1289.5389 | -2082.0944 | -753.2417 | -1790.3458 | -1741.7806 | 14 | 17 | 129 | 225 | 450 | 1 | 0 | -3 | 575.5 | 68.5 | -494.5 | 1228 | 6 | 5 | -1258.5 | 0 | 183 | 0 | -75 | 0 | 0 | -150 |  | 0.078862 | 0.49787 | 7735 | 3760 | 0.20763 | 0.20219
|  | Max horaire (MW) |  | 0 | 0 | 0 | 0 | 0 | 0 | 14.5 | 179.5 | 633 | 1298 | 1920.5 | 2397 | 2678.5 | 2814 | 2799 | 2630.5 | 2362.5 | 2008 | 1471.5 | 858.5 | 318 | 61.5 | 0.5 | 0 | Test | 760.2437 | 2814 | 0 | 14 | 18 | 45612.9319 | 45239.184 | 45236.0243 | 346.4778 | 551.125 | 717.3931 | 39699.4014 | 1606.0542 | 760.2437 | 10191.0792 | -850.2792 | 642.4229 | -8050.9653 | 26.4062 | -252.3139 | -1289.5389 | -2082.0944 | -753.2417 | -1790.3458 | -1741.7806 | 14 | 18 | 51.5 | -200 | -25 | 1 | 0 | 2.5 | 32.5 | 21 | -573.5 | 823 | 0 | 2 | -257.5 | 0 | -235 | 0 | 8 | 0 | 0 | 38 |  | 0.087718 | 0.36636 | 7735 | 3760 | 0.20763 | 0.20219
|  | Min horaire (MW) |  | 0 | 0 | 0 | 0 | 0 | 0 | 2 | 70 | 276 | 595 | 860.5 | 1088 | 1243.5 | 1249 | 1262 | 1233.5 | 1045.5 | 847.5 | 643 | 376.5 | 155.5 | 25.5 | 0 | 0 |  | 760.2437 | 2814 | 0 | 14 | 19 | 45612.9319 | 45239.184 | 45236.0243 | 346.4778 | 551.125 | 717.3931 | 39699.4014 | 1606.0542 | 760.2437 | 10191.0792 | -850.2792 | 642.4229 | -8050.9653 | 26.4062 | -252.3139 | -1289.5389 | -2082.0944 | -753.2417 | -1790.3458 | -1741.7806 | 14 | 19 | -2223.5 | -2200 | -2100 | -0.5 | 0 | 1 | -622 | -27 | -510 | -1497.5 | -1 | -3 | 437.5 | 0.5 | 584 | 0 | 260 | 0 | 0 | -121 |  | 0.090433 | 0.21383 | 7735 | 3760 | 0.20763 | 0.20219
|  | Classement horaire |  | Heure 0: Hydraulique |  | Moyenne | Max | Min | 14 | 20 | 45612.9319 | 45239.184 | 45236.0243 | 346.4778 | 551.125 | 717.3931 | 39699.4014 | 1606.0542 | 760.2437 | 10191.0792 | -850.2792 | 642.4229 | -8050.9653 | 26.4062 | -252.3139 | -1289.5389 | -2082.0944 | -753.2417 | -1790.3458 | -1741.7806 | 14 | 20 | -2086 | -1562.5 | -1475 | 0 | 0 | -0.5 | -674 | 37.5 | -242 | -1265.5 | -421.5 | 5 | 473.5 | 0.5 | 117 | 0 | -233 | 0 | 355 | 0 |  | 0.086942 | 0.078191 | 7735 | 3760 | 0.20763 | 0.20219
|  | ad initiale | Jour | Heure 0: Heure |  | Jour | Jour | Jour | 14 | 21 | 45612.9319 | 45239.184 | 45236.0243 | 346.4778 | 551.125 | 717.3931 | 39699.4014 | 1606.0542 | 760.2437 | 10191.0792 | -850.2792 | 642.4229 | -8050.9653 | 26.4062 | -252.3139 | -1289.5389 | -2082.0944 | -753.2417 | -1790.3458 | -1741.7806 | 14 | 21 | 1185 | 1962.5 | 2025 | 1 | 0 | 0.5 | -465.5 | 164 | -51.5 | -157 | 62.5 | 4 | 1628.5 | 0 | 2706 | 0 | -106 | 26 | 355 | 239 |  | 0.091791 | 0.01383 | 7735 | 3760 | 0.20763 | 0.20219
|  | 10 |  | 0 | 1 | 2 | 3 | 4 | 5 | 6 | 7 | 8 | 9 | 10 | 11 | 12 | 13 | 14 | 15 | 16 | 17 | 18 | 19 | 20 | 21 | 22 | 23 |  | (MW) | (MW) | (MW) | 14 | 22 | 45612.9319 | 45239.184 | 45236.0243 | 346.4778 | 551.125 | 717.3931 | 39699.4014 | 1606.0542 | 760.2437 | 10191.0792 | -850.2792 | 642.4229 | -8050.9653 | 26.4062 | -252.3139 | -1289.5389 | -2082.0944 | -753.2417 | -1790.3458 | -1741.7806 | 14 | 22 | 3759 | 1775 | 1812.5 | -1 | 0 | 1 | -219 | 253 | -0.5 | 2165.5 | 351.5 | -2 | 1210.5 | -0.5 | -1771 | 0 | 130 | -26 | 355 | 206 |  | 0.11299 | 0.00013298 | 7735 | 3760 | 0.20763 | 0.20219
|  | 10 | 1 | 12206.5 | 10667 | 10097.5 | 9406.5 | 9324.5 | 9276 | 9393.5 | 9831 | 10206 | 11479 | 11751.5 | 11972 | 12738 | 12828.5 | 11034.5 | 9844.5 | 9192.5 | 9328 | 9509 | 10199 | 9796.5 | 9597.5 | 10118 | 12655.5 |  | 10518.8542 | 12828.5 | 9192.5 | 14 | 23 | 45612.9319 | 45239.184 | 45236.0243 | 346.4778 | 551.125 | 717.3931 | 39699.4014 | 1606.0542 | 760.2437 | 10191.0792 | -850.2792 | 642.4229 | -8050.9653 | 26.4062 | -252.3139 | -1289.5389 | -2082.0944 | -753.2417 | -1790.3458 | -1741.7806 | 14 | 23 | -2313 | -3337.5 | -2987.5 | 1.5 | 0 | -0.5 | -1365 | 224 | 0 | 270.5 | -42.5 | 0.5 | -1402 | 0.5 | -1573 | 148 | 249 | -100 | 355 | -175 |  | 0.1457 | 0 | 7735 | 3760 | 0.20763 | 0.20219
|  | 10 | 2 | 10464 | 9582.5 | 9180.5 | 8736.5 | 8521 | 8343 | 8266 | 8458 | 8784 | 9235 | 9761.5 | 10205.5 | 10156 | 9738 | 8795 | 8440.5 | 8311.5 | 8648 | 9443 | 10452.5 | 10349.5 | 10057 | 10080 | 11620 |  | 9401.1875 | 11620 | 8266 | 15 | 0 | 45612.9319 | 45239.184 | 45236.0243 | 346.4778 | 551.125 | 717.3931 | 39699.4014 | 1606.0542 | 760.2437 | 10191.0792 | -850.2792 | 642.4229 | -8050.9653 | 26.4062 | -252.3139 | -1289.5389 | -2082.0944 | -753.2417 | -1790.3458 | -1741.7806 | 15 | 0 | -4649 | -3175 | -3800 | -0.5 | 0 | -1.5 | -3354.5 | 186 | 0 | -1251.5 | -396 | 3.5 | 166 | 1 | 72 | 2 | 353 | 0 | 0 | -35 |  | 0.17466 | 0 | 7735 | 3760 | 0.20763 | 0.20219
|  | 10 | 3 | 10137.5 | 9747.5 | 9489.5 | 9388 | 9092 | 9343.5 | 9581.5 | 10830.5 | 12963 | 13149.5 | 13226.5 | 13320.5 | 12949 | 12574.5 | 11915 | 10739.5 | 10186.5 | 10211.5 | 11182.5 | 12014 | 11098.5 | 10312 | 10389 | 11724 |  | 11065.2292 | 13320.5 | 9092 | 15 | 1 | 45612.9319 | 45239.184 | 45236.0243 | 346.4778 | 551.125 | 717.3931 | 39699.4014 | 1606.0542 | 760.2437 | 10191.0792 | -850.2792 | 642.4229 | -8050.9653 | 26.4062 | -252.3139 | -1289.5389 | -2082.0944 | -753.2417 | -1790.3458 | -1741.7806 | 15 | 1 | -1768.5 | -1862.5 | -1762.5 | 1 | 0 | 0 | -1835 | 248 | 0 | -382 | -16.5 | 10 | 205 | 1 | -113 | 1 | 423 | 200 | 0 | -63 |  | 0.19871 | 0 | 7735 | 3760 | 0.20763 | 0.20219
|  | 10 | 4 | 11081 | 9531.5 | 9509.5 | 8786.5 | 8671 | 8915.5 | 9385.5 | 11851.5 | 13415.5 | 12867 | 12486 | 11946.5 | 11710 | 11412 | 10448 | 9762.5 | 10065 | 10809.5 | 11744 | 13436.5 | 12095 | 10635.5 | 10931.5 | 12250.5 |  | 10989.4583 | 13436.5 | 8671 | 15 | 2 | 45612.9319 | 45239.184 | 45236.0243 | 346.4778 | 551.125 | 717.3931 | 39699.4014 | 1606.0542 | 760.2437 | 10191.0792 | -850.2792 | 642.4229 | -8050.9653 | 26.4062 | -252.3139 | -1289.5389 | -2082.0944 | -753.2417 | -1790.3458 | -1741.7806 | 15 | 2 | -3028 | -3100 | -3125 | -2.5 | 0 | 0 | -1396 | 191 | 0 | -1521 | -597 | 6 | 292 | 1.5 | 149 | -1 | 240 | 0 | 0 | -50 |  | 0.23077 | 0 | 7735 | 3760 | 0.20763 | 0.20219
|  | 10 | 5 | 10672.5 | 9979.5 | 9939.5 | 9690 | 9000 | 9025.5 | 9489 | 10749 | 12851 | 13341.5 | 13068.5 | 13049.5 | 12938.5 | 12931.5 | 12528.5 | 11648 | 11339.5 | 11227.5 | 11515 | 13085 | 11968.5 | 10836.5 | 11364.5 | 12731 |  | 11457.0625 | 13341.5 | 9000 | 15 | 3 | 45612.9319 | 45239.184 | 45236.0243 | 346.4778 | 551.125 | 717.3931 | 39699.4014 | 1606.0542 | 760.2437 | 10191.0792 | -850.2792 | 642.4229 | -8050.9653 | 26.4062 | -252.3139 | -1289.5389 | -2082.0944 | -753.2417 | -1790.3458 | -1741.7806 | 15 | 3 | -1852.5 | -1612.5 | -1500 | 0 | 0 | 0.5 | -804.5 | 166.5 | 0 | 35.5 | -1494 | -5 | 247.5 | 0.5 | -78 | 0 | 54 | 0 | 0 | -122 |  | 0.25546 | 0 | 7735 | 3760 | 0.20763 | 0.20219
|  | 10 | 6 | 11351.5 | 9900.5 | 9712.5 | 9692 | 9324 | 9215 | 9720.5 | 10862.5 | 12766 | 13386.5 | 12968.5 | 12371.5 | 12306.5 | 12402.5 | 12336.5 | 11557.5 | 11732 | 12117.5 | 12472 | 13696.5 | 12771 | 11154.5 | 11248.5 | 13315 |  | 11599.2083 | 13696.5 | 9215 | 15 | 4 | 45612.9319 | 45239.184 | 45236.0243 | 346.4778 | 551.125 | 717.3931 | 39699.4014 | 1606.0542 | 760.2437 | 10191.0792 | -850.2792 | 642.4229 | -8050.9653 | 26.4062 | -252.3139 | -1289.5389 | -2082.0944 | -753.2417 | -1790.3458 | -1741.7806 | 15 | 4 | -666.5 | -512.5 | -625 | 0 | 0 | 0.5 | -754.5 | 101.5 | 0 | 45 | -77 | -8.5 | 27.5 | 0.5 | 250 | 0 | -25 | 0 | 0 | 0 |  | 0.27699 | 0 | 7735 | 3760 | 0.20763 | 0.20219
|  | 10 | 7 | 11806 | 10213.5 | 9957.5 | 9726.5 | 9603 | 9549.5 | 9678 | 10528.5 | 12363.5 | 13211 | 13230 | 12987 | 13049.5 | 13373.5 | 13948 | 13127.5 | 12211 | 11718 | 11631 | 11866 | 11235.5 | 10592.5 | 10788 | 13097.5 |  | 11645.5 | 13948 | 9549.5 | 15 | 5 | 45612.9319 | 45239.184 | 45236.0243 | 346.4778 | 551.125 | 717.3931 | 39699.4014 | 1606.0542 | 760.2437 | 10191.0792 | -850.2792 | 642.4229 | -8050.9653 | 26.4062 | -252.3139 | -1289.5389 | -2082.0944 | -753.2417 | -1790.3458 | -1741.7806 | 15 | 5 | 29.5 | -37.5 | 275 | 0 | 0 | 0.5 | 41 | 8 | 13.5 | -5 | -75 | -3.5 | 49.5 | 0 | -212 | 0 | 20 | 0 | 0 | 0 |  | 0.29011 | 0 | 7735 | 3760 | 0.20763 | 0.20219
|  | 10 | 8 | 11534.5 | 9921 | 9763.5 | 9523.5 | 9201.5 | 9137 | 9140.5 | 9287 | 9654.5 | 10653 | 11686 | 11911.5 | 11918.5 | 12138.5 | 10644 | 10110 | 10241 | 10205.5 | 10915.5 | 11407 | 11151.5 | 10692 | 10654 | 12397.5 |  | 10578.6875 | 12397.5 | 9137 | 15 | 6 | 45612.9319 | 45239.184 | 45236.0243 | 346.4778 | 551.125 | 717.3931 | 39699.4014 | 1606.0542 | 760.2437 | 10191.0792 | -850.2792 | 642.4229 | -8050.9653 | 26.4062 | -252.3139 | -1289.5389 | -2082.0944 | -753.2417 | -1790.3458 | -1741.7806 | 15 | 6 | 1736 | 2062.5 | 2187.5 | 0.5 | 0 | 0 | 1139 | -14 | 150 | 151.5 | 490 | -2.5 | -177.5 | -1 | 189 | 0 | -51 | 0 | -173 | 0 |  | 0.29114 | 0.0035904 | 7735 | 3760 | 0.20763 | 0.20219
|  | 10 | 9 | 11385 | 9825 | 9571.5 | 9316 | 9121.5 | 9038 | 8893.5 | 8988.5 | 9337 | 9883.5 | 10395 | 10757 | 11718.5 | 11513.5 | 10391.5 | 9685 | 9461 | 9513 | 9782.5 | 10371 | 10636.5 | 10595 | 10371 | 12326 |  | 10119.8333 | 12326 | 8893.5 | 15 | 7 | 45612.9319 | 45239.184 | 45236.0243 | 346.4778 | 551.125 | 717.3931 | 39699.4014 | 1606.0542 | 760.2437 | 10191.0792 | -850.2792 | 642.4229 | -8050.9653 | 26.4062 | -252.3139 | -1289.5389 | -2082.0944 | -753.2417 | -1790.3458 | -1741.7806 | 15 | 7 | 2796 | 3150 | 3112.5 | -0.5 | 0 | -0.5 | 1728.5 | -108.5 | 336 | 330.5 | 839 | 1.5 | -331.5 | -1 | 124 | -150 | -301 | -200 | 0 | 0 |  | 0.28933 | 0.043484 | 7735 | 3760 | 0.20763 | 0.20219
|  | 10 | 10 | 10506 | 9652 | 9584.5 | 9565 | 9369 | 9555 | 9728 | 10494 | 12938 | 13424.5 | 12901 | 13381.5 | 12780.5 | 13062.5 | 12424.5 | 11174.5 | 10877.5 | 10585 | 11133.5 | 13128.5 | 12269 | 10906.5 | 10491.5 | 12054.5 |  | 11332.7708 | 13424.5 | 9369 | 15 | 8 | 45612.9319 | 45239.184 | 45236.0243 | 346.4778 | 551.125 | 717.3931 | 39699.4014 | 1606.0542 | 760.2437 | 10191.0792 | -850.2792 | 642.4229 | -8050.9653 | 26.4062 | -252.3139 | -1289.5389 | -2082.0944 | -753.2417 | -1790.3458 | -1741.7806 | 15 | 8 | 3389 | 3212.5 | 3037.5 | 0 | 0 | -1 | 836.5 | 205 | 482.5 | 989 | 752.5 | 1 | 124.5 | -1.5 | -269 | 0 | 574 | 0 | 0 | 118 |  | 0.27531 | 0.13285 | 7735 | 3760 | 0.20763 | 0.20219
|  | 10 | 11 | 10640.5 | 9483 | 9105.5 | 8689 | 8688 | 8790 | 8751.5 | 10553 | 12519.5 | 12410.5 | 12022 | 11931.5 | 11390 | 11294 | 10977.5 | 10122 | 9445 | 9433.5 | 11021 | 13079 | 12271.5 | 10546.5 | 10006.5 | 11494.5 |  | 10611.0417 | 13079 | 8688 | 15 | 9 | 45612.9319 | 45239.184 | 45236.0243 | 346.4778 | 551.125 | 717.3931 | 39699.4014 | 1606.0542 | 760.2437 | 10191.0792 | -850.2792 | 642.4229 | -8050.9653 | 26.4062 | -252.3139 | -1289.5389 | -2082.0944 | -753.2417 | -1790.3458 | -1741.7806 | 15 | 9 | 1976.5 | 1725 | 1575 | 0.5 | 0 | 0 | 41.5 | 631.5 | 428 | 630.5 | 142.5 | -1 | 102.5 | 0 | 389 | 0 | -69 | 0 | 0 | 19 |  | 0.30181 | 0.26117 | 7735 | 3760 | 0.20763 | 0.20219
|  | 10 | 12 | 9782 | 8717.5 | 8593 | 8430.5 | 8334.5 | 8374.5 | 8470 | 9462.5 | 11892.5 | 12805 | 12619.5 | 12617.5 | 12192.5 | 11519.5 | 11673.5 | 11242.5 | 10497 | 10314 | 11265.5 | 12817 | 11956 | 10644 | 10135 | 11760 |  | 10671.4792 | 12817 | 8334.5 | 15 | 10 | 45612.9319 | 45239.184 | 45236.0243 | 346.4778 | 551.125 | 717.3931 | 39699.4014 | 1606.0542 | 760.2437 | 10191.0792 | -850.2792 | 642.4229 | -8050.9653 | 26.4062 | -252.3139 | -1289.5389 | -2082.0944 | -753.2417 | -1790.3458 | -1741.7806 | 15 | 10 | 776.5 | 737.5 | 787.5 | 0.5 | 0 | 1.5 | -79.5 | 343 | 359.5 | 83 | -298.5 | -4.5 | 373 | -1 | 56 | 0 | -117 | 0 | 0 | 578 |  | 0.38345 | 0.375 | 7735 | 3760 | 0.20763 | 0.20219
|  | 10 | 13 | 9961 | 8935 | 8751.5 | 8644 | 8495 | 8542.5 | 8736 | 9718.5 | 11550 | 12431 | 12527.5 | 12511 | 11973 | 11205 | 10096.5 | 9655 | 9546.5 | 9455 | 9997 | 10781 | 10845 | 9830.5 | 9693.5 | 10796.5 |  | 10194.8958 | 12527.5 | 8495 | 15 | 11 | 45612.9319 | 45239.184 | 45236.0243 | 346.4778 | 551.125 | 717.3931 | 39699.4014 | 1606.0542 | 760.2437 | 10191.0792 | -850.2792 | 642.4229 | -8050.9653 | 26.4062 | -252.3139 | -1289.5389 | -2082.0944 | -753.2417 | -1790.3458 | -1741.7806 | 15 | 11 | 1371.5 | 1425 | 1637.5 | 14 | 0 | 0 | -507.5 | -80.5 | 261 | -339.5 | -29 | 0.5 | 2051.5 | 1 | 1565 | 0 | 292 | 0 | 45 | 889 |  | 0.4278 | 0.47061 | 7735 | 3760 | 0.20763 | 0.20219
|  | 10 | 14 | 10072.5 | 9134 | 8998.5 | 9186 | 9139 | 9543.5 | 9727.5 | 10538 | 11952.5 | 12512.5 | 12518.5 | 12372 | 12388.5 | 12171 | 10805.5 | 9525.5 | 9702.5 | 10634 | 11862 | 12685 | 11187.5 | 9922 | 9765 | 11930.5 |  | 10761.3958 | 12685 | 8998.5 | 15 | 12 | 45612.9319 | 45239.184 | 45236.0243 | 346.4778 | 551.125 | 717.3931 | 39699.4014 | 1606.0542 | 760.2437 | 10191.0792 | -850.2792 | 642.4229 | -8050.9653 | 26.4062 | -252.3139 | -1289.5389 | -2082.0944 | -753.2417 | -1790.3458 | -1741.7806 | 15 | 12 | 361.5 | -362.5 | -25 | -14 | 0 | 0 | -857.5 | 134.5 | 134.5 | -879.5 | -225 | 1.5 | 2066.5 | 0.5 | 664 | 0 | 271 | 0 | 239 | 374 |  | 0.41739 | 0.54003 | 7735 | 3760 | 0.20763 | 0.20219
|  | 10 | 15 | 12201 | 10949.5 | 10567.5 | 9046.5 | 9082 | 9127 | 9122 | 9273.5 | 9604 | 10593 | 11223.5 | 11306.5 | 10967 | 10087.5 | 9227 | 8952.5 | 9007 | 9254.5 | 9793.5 | 10587 | 10736.5 | 10343.5 | 10933 | 13252.5 |  | 10218.2292 | 13252.5 | 8952.5 | 15 | 13 | 45612.9319 | 45239.184 | 45236.0243 | 346.4778 | 551.125 | 717.3931 | 39699.4014 | 1606.0542 | 760.2437 | 10191.0792 | -850.2792 | 642.4229 | -8050.9653 | 26.4062 | -252.3139 | -1289.5389 | -2082.0944 | -753.2417 | -1790.3458 | -1741.7806 | 15 | 13 | -1911.5 | -1937.5 | -2362.5 | -0.5 | 0 | 0 | -1140.5 | -17.5 | 72.5 | -860.5 | -764.5 | -11 | 810.5 | 0.5 | 294 | 0 | -176 | 0 | -64 | 11 |  | 0.43478 | 0.5758 | 7735 | 3760 | 0.20763 | 0.20219
|  | 10 | 16 | 12554.5 | 10437.5 | 9480.5 | 8672.5 | 8084 | 8146.5 | 8019 | 8127 | 8379.5 | 8606 | 9231.5 | 9376.5 | 9328.5 | 9025.5 | 8225 | 7900 | 7864 | 8476 | 9265.5 | 10272 | 10954.5 | 10767.5 | 11083 | 14061.5 |  | 9430.75 | 14061.5 | 7864 | 15 | 14 | 45612.9319 | 45239.184 | 45236.0243 | 346.4778 | 551.125 | 717.3931 | 39699.4014 | 1606.0542 | 760.2437 | 10191.0792 | -850.2792 | 642.4229 | -8050.9653 | 26.4062 | -252.3139 | -1289.5389 | -2082.0944 | -753.2417 | -1790.3458 | -1741.7806 | 15 | 14 | -1784.5 | -1887.5 | -2025 | 0 | 0 | -1 | -788.5 | -177 | -73.5 | -274.5 | 295.5 | 9 | -773.5 | 0.5 | -896 | 0 | -186 | 0 | -175 | -238 |  | 0.43251 | 0.59508 | 7735 | 3760 | 0.20763 | 0.20219
345 |  | 10 | 17 | 12386 | 9748 | 9514 | 9163.5 | 8903.5 | 9104 | 9211.5 | 9823.5 | 10971 | 11310 | 11277 | 11047.5 | 11394 | 10708 | 10867 | 10613.5 | 10518.5 | 9952 | 10463 | 11908.5 | 11445.5 | 10579.5 | 9959.5 | 11201.5 |  | 10502.9167 | 12386 | 8903.5 | 15 | 15 | 45612.9319 | 45239.184 | 45236.0243 | 346.4778 | 551.125 | 717.3931 | 39699.4014 | 1606.0542 | 760.2437 | 10191.0792 | -850.2792 | 642.4229 | -8050.9653 | 26.4062 | -252.3139 | -1289.5389 | -2082.0944 | -753.2417 | -1790.3458 | -1741.7806 | 15 | 15 | -1544.5 | -1387.5 | -1300 | -0.5 | 0 | 0 | 590 | -248.5 | -221.5 | 54.5 | -358 | -1 | -1360 | -0.5 | -411 | 0 | 256 | 0 | -45 | -607 |  | 0.40963 | 0.57553 | 7735 | 3760 | 0.20763 | 0.20219
374 |  | 10 | 18 | 10523.5 | 9590 | 9357.5 | 9055.5 | 8816 | 8885 | 9295 | 10116.5 | 11849 | 11795.5 | 11209 | 11521 | 11192.5 | 10996 | 10903.5 | 10425 | 9404 | 9342.5 | 9668 | 10264.5 | 10566 | 9769 | 9197.5 | 9408.5 |  | 10131.2708 | 11849 | 8816 | 15 | 16 | 45612.9319 | 45239.184 | 45236.0243 | 346.4778 | 551.125 | 717.3931 | 39699.4014 | 1606.0542 | 760.2437 | 10191.0792 | -850.2792 | 642.4229 | -8050.9653 | 26.4062 | -252.3139 | -1289.5389 | -2082.0944 | -753.2417 | -1790.3458 | -1741.7806 | 15 | 16 | -643.5 | -912.5 | -912.5 | 0.5 | 0 | 1.5 | 601 | -253.5 | -297 | 247.5 | -176 | 0.5 | -768 | 0.5 | 50 | 0 | -105 | 0 | 1 | -535 |  | 0.3775 | 0.51662 | 7735 | 3760 | 0.20763 | 0.20219
AD345 |  | 10 | 19 | 9970.5 | 8999 | 8836.5 | 8427 | 8105 | 8172.5 | 8493 | 8842.5 | 10314.5 | 10828.5 | 10155 | 10096.5 | 10346.5 | 10106 | 10486.5 | 10052 | 9193.5 | 9065 | 9532 | 10742.5 | 10589.5 | 9653.5 | 9042.5 | 10511.5 |  | 9606.7292 | 10828.5 | 8105 | 15 | 17 | 45612.9319 | 45239.184 | 45236.0243 | 346.4778 | 551.125 | 717.3931 | 39699.4014 | 1606.0542 | 760.2437 | 10191.0792 | -850.2792 | 642.4229 | -8050.9653 | 26.4062 | -252.3139 | -1289.5389 | -2082.0944 | -753.2417 | -1790.3458 | -1741.7806 | 15 | 17 | 467.5 | 912.5 | 850 | 1 | 0 | 0.5 | 624 | -182.5 | -410 | 539 | 1122 | 11.5 | -1237.5 | -0.5 | -715 | 0 | -371 | 0 | -1 | -505 |  | 0.34473 | 0.43763 | 7735 | 3760 | 0.20763 | 0.20219
AD374 |  | 10 | 20 | 9631 | 8874 | 8723 | 8643 | 8558 | 8890.5 | 9073 | 9243 | 9401.5 | 10057 | 10156.5 | 10146.5 | 10068.5 | 9788.5 | 9385.5 | 9111 | 9363 | 9901.5 | 10337 | 11218 | 10672 | 10226.5 | 9954.5 | 10912.5 |  | 9680.6458 | 11218 | 8558 | 15 | 18 | 45612.9319 | 45239.184 | 45236.0243 | 346.4778 | 551.125 | 717.3931 | 39699.4014 | 1606.0542 | 760.2437 | 10191.0792 | -850.2792 | 642.4229 | -8050.9653 | 26.4062 | -252.3139 | -1289.5389 | -2082.0944 | -753.2417 | -1790.3458 | -1741.7806 | 15 | 18 | 726 | 687.5 | 662.5 | -0.5 | 0 | -0.5 | 1045 | -257.5 | -493 | 793.5 | 414 | 0 | -776.5 | -0.5 | -290 | 0 | -33 | 0 | 0 | -104 |  | 0.32114 | 0.32859 | 7735 | 3760 | 0.20763 | 0.20219
AE345 |  | 10 | 21 | 9678 | 8881.5 | 8970.5 | 8645.5 | 8614.5 | 8705.5 | 8839.5 | 9671.5 | 11025 | 11077 | 10884 | 10819.5 | 11181.5 | 10976 | 9961.5 | 9267 | 9348.5 | 9470 | 9934.5 | 11026.5 | 10299 | 9933.5 | 10073 | 11963 |  | 9968.5833 | 11963 | 8614.5 | 15 | 19 | 45612.9319 | 45239.184 | 45236.0243 | 346.4778 | 551.125 | 717.3931 | 39699.4014 | 1606.0542 | 760.2437 | 10191.0792 | -850.2792 | 642.4229 | -8050.9653 | 26.4062 | -252.3139 | -1289.5389 | -2082.0944 | -753.2417 | -1790.3458 | -1741.7806 | 15 | 19 | -1229 | -1112.5 | -1012.5 | 0 | 0 | 0.5 | 65 | -322 | -444 | 149.5 | -80.5 | -2.5 | -594.5 | 0.5 | -359 | 0 | -113 | 0 | 0 | 0 |  | 0.28785 | 0.19747 | 7735 | 3760 | 0.20763 | 0.20219
AE374 |  | 10 | 22 | 11821.5 | 9417 | 8877.5 | 8705.5 | 8634.5 | 8559.5 | 8408.5 | 8366 | 8748 | 9478.5 | 10608 | 11009.5 | 11331 | 11355.5 | 10100.5 | 9501.5 | 9276.5 | 9457.5 | 9510 | 10433 | 9927.5 | 9327.5 | 9818 | 11373 |  | 9751.8958 | 11821.5 | 8366 | 15 | 20 | 45612.9319 | 45239.184 | 45236.0243 | 346.4778 | 551.125 | 717.3931 | 39699.4014 | 1606.0542 | 760.2437 | 10191.0792 | -850.2792 | 642.4229 | -8050.9653 | 26.4062 | -252.3139 | -1289.5389 | -2082.0944 | -753.2417 | -1790.3458 | -1741.7806 | 15 | 20 | -1503.5 | -912.5 | -825 | 0 | 0 | -0.5 | -60.5 | -411 | -244.5 | -393 | 1.5 | 5 | -399.5 | 0 | -349 | 0 | -50 | 0 | 0 | 0 |  | 0.24622 | 0.079388 | 7735 | 3760 | 0.20763 | 0.20219
AF345 |  | 10 | 23 | 10816 | 9588 | 9111 | 8521 | 8349 | 8237 | 8103 | 7975 | 8317 | 9165.5 | 9526.5 | 11062 | 11259 | 10396.5 | 9687.5 | 9394.5 | 9389 | 9488.5 | 9825 | 10045.5 | 10068 | 10065.5 | 10150.5 | 11967 |  | 9604.4792 | 11967 | 7975 | 15 | 21 | 45612.9319 | 45239.184 | 45236.0243 | 346.4778 | 551.125 | 717.3931 | 39699.4014 | 1606.0542 | 760.2437 | 10191.0792 | -850.2792 | 642.4229 | -8050.9653 | 26.4062 | -252.3139 | -1289.5389 | -2082.0944 | -753.2417 | -1790.3458 | -1741.7806 | 15 | 21 | 1614 | 2462.5 | 2525 | -0.5 | 0 | 0 | -1.5 | -213.5 | -53.5 | 589.5 | 305.5 | 6.5 | 981.5 | 0 | 1566 | 0 | -77 | 0 | 0 | 200 |  | 0.19308 | 0.014362 | 7735 | 3760 | 0.20763 | 0.20219
AF374 |  | 10 | 24 | 10980.5 | 9606.5 | 9347 | 8619 | 8696 | 8991 | 9259 | 10209 | 11756 | 11932 | 11606 | 11411.5 | 11752.5 | 12469 | 11782.5 | 10682.5 | 10512 | 11054.5 | 11183.5 | 11249.5 | 10763 | 10085 | 9614 | 11115.5 |  | 10611.5417 | 12469 | 8619 | 15 | 22 | 45612.9319 | 45239.184 | 45236.0243 | 346.4778 | 551.125 | 717.3931 | 39699.4014 | 1606.0542 | 760.2437 | 10191.0792 | -850.2792 | 642.4229 | -8050.9653 | 26.4062 | -252.3139 | -1289.5389 | -2082.0944 | -753.2417 | -1790.3458 | -1741.7806 | 15 | 22 | 4459.5 | 3025 | 3087.5 | -1 | 0 | 0 | 93 | -187 | -0.5 | 2319.5 | 275.5 | -1.5 | 1961 | -0.5 | 1262 | 0 | -27 | 0 | 173 | 365 |  | 0.16548 | 0.00013298 | 7735 | 3760 | 0.20763 | 0.20219
|  | 10 | 25 | 10151.5 | 9083.5 | 8949 | 8484.5 | 8337 | 8309.5 | 8615 | 9998 | 10768.5 | 10911 | 10280 | 10532 | 11183.5 | 11002.5 | 11082.5 | 10707 | 10386 | 9815 | 9778.5 | 10560 | 10211.5 | 9914 | 9561.5 | 11044 |  | 9986.0625 | 11183.5 | 8309.5 | 15 | 23 | 45612.9319 | 45239.184 | 45236.0243 | 346.4778 | 551.125 | 717.3931 | 39699.4014 | 1606.0542 | 760.2437 | 10191.0792 | -850.2792 | 642.4229 | -8050.9653 | 26.4062 | -252.3139 | -1289.5389 | -2082.0944 | -753.2417 | -1790.3458 | -1741.7806 | 15 | 23 | -1452.5 | -2712.5 | -2400 | 0.5 | 0 | -1 | -255.5 | -102.5 | 0 | -698 | -188.5 | -1 | -206.5 | 0.5 | -2923 | 98 | 381 | 0 | 339 | 349 |  | 0.14131 | 0 | 7735 | 3760 | 0.20763 | 0.20219
|  | 10 | 26 | 9798.5 | 9161.5 | 8979.5 | 8904.5 | 8546 | 8661 | 9440.5 | 10146.5 | 11524 | 11240 | 10706.5 | 10619 | 11139.5 | 11548.5 | 11252.5 | 10655.5 | 9673.5 | 9667 | 9832 | 10603.5 | 10715.5 | 9908 | 10240.5 | 11549 |  | 10188.0208 | 11549 | 8546 | 16 | 0 | 45612.9319 | 45239.184 | 45236.0243 | 346.4778 | 551.125 | 717.3931 | 39699.4014 | 1606.0542 | 760.2437 | 10191.0792 | -850.2792 | 642.4229 | -8050.9653 | 26.4062 | -252.3139 | -1289.5389 | -2082.0944 | -753.2417 | -1790.3458 | -1741.7806 | 16 | 0 | -4238.5 | -3075 | -3437.5 | 0.5 | 0 | 2 | -1371 | -128.5 | 0 | -2117 | -353 | 2 | -273 | 1.5 | 88 | 0 | 52 | 200 | 0 | 977 |  | 0.12805 | 0 | 7735 | 3760 | 0.20763 | 0.20219
|  | 10 | 27 | 9834.5 | 8388.5 | 8042.5 | 8065 | 7933.5 | 7991.5 | 8591 | 9472.5 | 10921 | 11201 | 11602.5 | 11746.5 | 11648.5 | 11240 | 10633.5 | 9965 | 9338.5 | 9105 | 9292 | 9514 | 9328.5 | 8862.5 | 9045 | 9949.5 |  | 9654.6667 | 11746.5 | 7933.5 | 16 | 1 | 45612.9319 | 45239.184 | 45236.0243 | 346.4778 | 551.125 | 717.3931 | 39699.4014 | 1606.0542 | 760.2437 | 10191.0792 | -850.2792 | 642.4229 | -8050.9653 | 26.4062 | -252.3139 | -1289.5389 | -2082.0944 | -753.2417 | -1790.3458 | -1741.7806 | 16 | 1 | -1815.5 | -1787.5 | -1987.5 | -1.5 | 0 | 0 | -1042 | -169.5 | 0 | -957 | -294 | 5.5 | 642 | 1 | 192 | 0 | 89 | 0 | 0 | 33 |  | 0.11144 | 0 | 7735 | 3760 | 0.20763 | 0.20219
|  | 10 | 28 | 8573 | 7772.5 | 7764 | 7527 | 7518 | 7513.5 | 7936.5 | 9119 | 10036 | 10505 | 10834 | 11035 | 11148 | 11111.5 | 10397 | 9849 | 9240.5 | 8811.5 | 9548 | 10726.5 | 10368 | 9214 | 8861.5 | 10235 |  | 9401.8333 | 11148 | 7513.5 | 16 | 2 | 45612.9319 | 45239.184 | 45236.0243 | 346.4778 | 551.125 | 717.3931 | 39699.4014 | 1606.0542 | 760.2437 | 10191.0792 | -850.2792 | 642.4229 | -8050.9653 | 26.4062 | -252.3139 | -1289.5389 | -2082.0944 | -753.2417 | -1790.3458 | -1741.7806 | 16 | 2 | -3040 | -3075 | -3037.5 | 0.5 | 0 | -1.5 | -1714 | -157.5 | 0 | -808 | -211.5 | 6 | -154.5 | 1.5 | 84 | 0 | -252 | 0 | 0 | -814 |  | 0.089528 | 0 | 7735 | 3760 | 0.20763 | 0.20219
|  | 10 | 29 | 10233 | 7871 | 7060 | 6796 | 6605.5 | 6717 | 6929 | 7257 | 7598.5 | 9357.5 | 11029 | 11240 | 11495 | 11326.5 | 9639.5 | 8261 | 7664 | 7570 | 7922.5 | 8453 | 8387.5 | 7784 | 8009.5 | 10575 |  | 8574.2083 | 11495 | 6605.5 | 16 | 3 | 45612.9319 | 45239.184 | 45236.0243 | 346.4778 | 551.125 | 717.3931 | 39699.4014 | 1606.0542 | 760.2437 | 10191.0792 | -850.2792 | 642.4229 | -8050.9653 | 26.4062 | -252.3139 | -1289.5389 | -2082.0944 | -753.2417 | -1790.3458 | -1741.7806 | 16 | 3 | -1919 | -1787.5 | -1625 | 0 | 0 | -0.5 | 134.5 | -71.5 | 0 | -588.5 | -657 | 4.5 | -739.5 | 0 | 16 | 0 | -24 | 0 | 0 | -443 |  | 0.069166 | 0 | 7735 | 3760 | 0.20763 | 0.20219
|  | 10 | 30 | 8897 | 7566 | 6955 | 6669 | 6690.5 | 6667 | 6449.5 | 6437.5 | 6636 | 6702.5 | 7065 | 7580.5 | 7887.5 | 7475 | 7008 | 7028 | 6830.5 | 6843 | 7099 | 7738.5 | 8236.5 | 8314.5 | 9058 | 11540.5 |  | 7473.9375 | 11540.5 | 6437.5 | 16 | 4 | 45612.9319 | 45239.184 | 45236.0243 | 346.4778 | 551.125 | 717.3931 | 39699.4014 | 1606.0542 | 760.2437 | 10191.0792 | -850.2792 | 642.4229 | -8050.9653 | 26.4062 | -252.3139 | -1289.5389 | -2082.0944 | -753.2417 | -1790.3458 | -1741.7806 | 16 | 4 | -694.5 | -787.5 | -687.5 | 0.5 | 0 | -0.5 | 85.5 | 14.5 | 0 | 62.5 | -603.5 | 3.5 | -258 | 0.5 | -335 | 0 | -89 | 0 | 0 | 77 |  | 0.059922 | 0 | 7735 | 3760 | 0.20763 | 0.20219
|  | 10 | 31 | [25 empty] | 0 | 0 | 0 | 16 | 5 | 45612.9319 | 45239.184 | 45236.0243 | 346.4778 | 551.125 | 717.3931 | 39699.4014 | 1606.0542 | 760.2437 | 10191.0792 | -850.2792 | 642.4229 | -8050.9653 | 26.4062 | -252.3139 | -1289.5389 | -2082.0944 | -753.2417 | -1790.3458 | -1741.7806 | 16 | 5 | -1087 | -962.5 | -975 | 0.5 | 0 | 0.5 | -500.5 | 26 | 11.5 | -127.5 | -249.5 | -8.5 | -239 | 0.5 | 41 | 0 | -101 | 0 | 0 | 162 |  | 0.061797 | 0 | 7735 | 3760 | 0.20763 | 0.20219
|  | Moyenne horaire (MW) |  | 10655.0167 | 9374.1167 | 9092.9833 | 8757.5 | 8578.5667 | 8644.2167 | 8824.8667 | 9541.0167 | 10701.4167 | 11184.9833 | 11285.2 | 11396.15 | 11451.0667 | 11259.2333 | 10621.9333 | 9966.65 | 9660.5833 | 9715.7833 | 10215.25 | 11145.35 | 10763.35 | 10035.6667 | 10021.25 | 11693.75 |  | 10191.0792 | 14061.5 | 6437.5 | 16 | 6 | 45612.9319 | 45239.184 | 45236.0243 | 346.4778 | 551.125 | 717.3931 | 39699.4014 | 1606.0542 | 760.2437 | 10191.0792 | -850.2792 | 642.4229 | -8050.9653 | 26.4062 | -252.3139 | -1289.5389 | -2082.0944 | -753.2417 | -1790.3458 | -1741.7806 | 16 | 6 | 771 | 987.5 | 1200 | 0.5 | 0 | 0 | 198.5 | 0 | 160 | 108 | 24.5 | 0.5 | 280 | 0 | 92 | 0 | 101 | 0 | 0 | 65 |  | 0.065158 | 0.0030585 | 7735 | 3760 | 0.20763 | 0.20219
|  | Max horaire (MW) |  | 12554.5 | 10949.5 | 10567.5 | 9726.5 | 9603 | 9555 | 9728 | 11851.5 | 13415.5 | 13424.5 | 13230 | 13381.5 | 13049.5 | 13373.5 | 13948 | 13127.5 | 12211 | 12117.5 | 12472 | 13696.5 | 12771 | 11154.5 | 11364.5 | 14061.5 | Test | 10191.0792 | 14061.5 | 6437.5 | 16 | 7 | 45612.9319 | 45239.184 | 45236.0243 | 346.4778 | 551.125 | 717.3931 | 39699.4014 | 1606.0542 | 760.2437 | 10191.0792 | -850.2792 | 642.4229 | -8050.9653 | 26.4062 | -252.3139 | -1289.5389 | -2082.0944 | -753.2417 | -1790.3458 | -1741.7806 | 16 | 7 | 1977.5 | 2287.5 | 2337.5 | -0.5 | 0 | 0.5 | 443.5 | -56.5 | 433 | 252.5 | 122.5 | 7 | 775 | -1 | 85 | -98 | 238 | 0 | 0 | 927 |  | 0.065158 | 0.045612 | 7735 | 3760 | 0.20763 | 0.20219
|  | Min horaire (MW) |  | 8573 | 7566 | 6955 | 6669 | 6605.5 | 6667 | 6449.5 | 6437.5 | 6636 | 6702.5 | 7065 | 7580.5 | 7887.5 | 7475 | 7008 | 7028 | 6830.5 | 6843 | 7099 | 7738.5 | 8236.5 | 7784 | 8009.5 | 9408.5 |  | 10191.0792 | 14061.5 | 6437.5 | 16 | 8 | 45612.9319 | 45239.184 | 45236.0243 | 346.4778 | 551.125 | 717.3931 | 39699.4014 | 1606.0542 | 760.2437 | 10191.0792 | -850.2792 | 642.4229 | -8050.9653 | 26.4062 | -252.3139 | -1289.5389 | -2082.0944 | -753.2417 | -1790.3458 | -1741.7806 | 16 | 8 | 2892 | 2850 | 2750 | 0 | 0 | 1 | 167 | -13 | 624.5 | 226.5 | 290.5 | -3 | 1598.5 | -1 | 1644 | 0 | 128 | 0 | 0 | 269 |  | 0.057854 | 0.16077 | 7735 | 3760 | 0.20763 | 0.20219
|  | Classement horaire |  | Heure 0: Pompage |  | Moyenne | Max | Min | 16 | 9 | 45612.9319 | 45239.184 | 45236.0243 | 346.4778 | 551.125 | 717.3931 | 39699.4014 | 1606.0542 | 760.2437 | 10191.0792 | -850.2792 | 642.4229 | -8050.9653 | 26.4062 | -252.3139 | -1289.5389 | -2082.0944 | -753.2417 | -1790.3458 | -1741.7806 | 16 | 9 | 2444.5 | 2262.5 | 2125 | 0.5 | 0 | 0.5 | -324.5 | 82.5 | 597 | 625.5 | 283.5 | -8.5 | 1188 | 0 | 741 | 0 | -362 | 0 | 0 | 102 |  | 0.056173 | 0.32686 | 7735 | 3760 | 0.20763 | 0.20219
|  | ad initiale | Jour | Heure 0: Heure |  | Jour | Jour | Jour | 16 | 10 | 45612.9319 | 45239.184 | 45236.0243 | 346.4778 | 551.125 | 717.3931 | 39699.4014 | 1606.0542 | 760.2437 | 10191.0792 | -850.2792 | 642.4229 | -8050.9653 | 26.4062 | -252.3139 | -1289.5389 | -2082.0944 | -753.2417 | -1790.3458 | -1741.7806 | 16 | 10 | 1284 | 1762.5 | 1337.5 | -0.5 | 0 | -1 | -37.5 | 119.5 | 431 | 145 | 110 | -13 | 531.5 | -1 | 444 | 0 | -19 | 0 | 10 | 175 |  | 0.066839 | 0.48564 | 7735 | 3760 | 0.20763 | 0.20219
|  | 11 |  | 0 | 1 | 2 | 3 | 4 | 5 | 6 | 7 | 8 | 9 | 10 | 11 | 12 | 13 | 14 | 15 | 16 | 17 | 18 | 19 | 20 | 21 | 22 | 23 |  | (MW) | (MW) | (MW) | 16 | 11 | 45612.9319 | 45239.184 | 45236.0243 | 346.4778 | 551.125 | 717.3931 | 39699.4014 | 1606.0542 | 760.2437 | 10191.0792 | -850.2792 | 642.4229 | -8050.9653 | 26.4062 | -252.3139 | -1289.5389 | -2082.0944 | -753.2417 | -1790.3458 | -1741.7806 | 16 | 11 | 1591.5 | 1925 | 2287.5 | -0.5 | 0 | 1 | 145 | 73.5 | 271 | -48 | 57 | 3.5 | 1088.5 | 0 | 711 | 0 | -68 | 0 | 95 | 691 |  | 0.082288 | 0.60027 | 7735 | 3760 | 0.20763 | 0.20219
|  | 11 | 1 | -19 | -388 | -231.5 | -1684 | -2668 | -2833 | -2893 | -2802.5 | -1311 | -456 | -336.5 | -78.5 | -19 | -18 | -45.5 | -441 | -1338.5 | -2386.5 | -2322 | -1349 | -987.5 | -977.5 | -228 | -18 |  | -1076.3125 | -18 | -2893 | 16 | 12 | 45612.9319 | 45239.184 | 45236.0243 | 346.4778 | 551.125 | 717.3931 | 39699.4014 | 1606.0542 | 760.2437 | 10191.0792 | -850.2792 | 642.4229 | -8050.9653 | 26.4062 | -252.3139 | -1289.5389 | -2082.0944 | -753.2417 | -1790.3458 | -1741.7806 | 16 | 12 | 361 | -162.5 | -412.5 | 0.5 | 0 | -2.5 | 108.5 | 16 | 137.5 | -303 | 471 | 1 | -67.5 | 0 | -879 | 0 | -73 | 0 | -95 | -57 |  | 0.091791 | 0.67234 | 7735 | 3760 | 0.20763 | 0.20219
|  | 11 | 2 | -23 | -2007.5 | -2381 | -2810 | -2894.5 | -3036.5 | -3031.5 | -2841.5 | -2373 | -2076 | -1455 | -1264 | -945 | -822 | -1878.5 | -2522.5 | -2743.5 | -2533 | -1904 | -730 | -111 | -294.5 | -266 | -20 |  | -1706.8125 | -20 | -3036.5 | 16 | 13 | 45612.9319 | 45239.184 | 45236.0243 | 346.4778 | 551.125 | 717.3931 | 39699.4014 | 1606.0542 | 760.2437 | 10191.0792 | -850.2792 | 642.4229 | -8050.9653 | 26.4062 | -252.3139 | -1289.5389 | -2082.0944 | -753.2417 | -1790.3458 | -1741.7806 | 16 | 13 | -2345.5 | -2575 | -2787.5 | -0.5 | 0 | -2 | -30.5 | 17 | -31 | -800.5 | -251.5 | -15 | -1232 | 0 | -1128 | 0 | 57 | 0 | 2 | -412 |  | 0.093859 | 0.70891 | 7735 | 3760 | 0.20763 | 0.20219
|  | 11 | 3 | -102 | -700.5 | -1099.5 | -2480 | -2851.5 | -2757.5 | -1075.5 | -22 | -19 | -18 | -18 | -18 | -6 | -18 | -18 | -18 | -28 | -58 | -60 | -21.5 | -19 | -402 | -500 | -18 |  | -513.6667 | -6 | -2851.5 | 16 | 14 | 45612.9319 | 45239.184 | 45236.0243 | 346.4778 | 551.125 | 717.3931 | 39699.4014 | 1606.0542 | 760.2437 | 10191.0792 | -850.2792 | 642.4229 | -8050.9653 | 26.4062 | -252.3139 | -1289.5389 | -2082.0944 | -753.2417 | -1790.3458 | -1741.7806 | 16 | 14 | -1706.5 | -1512.5 | -1475 | 0 | 0 | 0 | 137 | 15.5 | -108 | -325 | 193.5 | -5.5 | -1615 | 0 | -838 | 0 | -204 | 0 | -2 | -117 |  | 0.096057 | 0.70066 | 7735 | 3760 | 0.20763 | 0.20219
|  | 11 | 4 | -101.5 | -1075 | -2246.5 | -2595.5 | -2951 | -2634 | -1696 | -73.5 | -46.5 | -18 | -18 | -18 | -18 | -18 | -18.5 | -54 | -19.5 | -30 | -68 | -72.5 | -19 | -417 | -180.5 | -19 |  | -600.3125 | -18 | -2951 | 16 | 15 | 45612.9319 | 45239.184 | 45236.0243 | 346.4778 | 551.125 | 717.3931 | 39699.4014 | 1606.0542 | 760.2437 | 10191.0792 | -850.2792 | 642.4229 | -8050.9653 | 26.4062 | -252.3139 | -1289.5389 | -2082.0944 | -753.2417 | -1790.3458 | -1741.7806 | 16 | 15 | -1243.5 | -1287.5 | -1287.5 | 1 | 0 | -1 | -38.5 | 32 | -276 | -36 | -219.5 | -3.5 | -702.5 | 0 | -835 | 0 | 214 | 0 | -10 | -45 |  | 0.098061 | 0.67194 | 7735 | 3760 | 0.20763 | 0.20219
|  | 11 | 5 | -156.5 | -1693.5 | -2284.5 | -2803 | -2965.5 | -2949.5 | -2483 | -618 | -18.5 | -18 | -18 | -46.5 | -45 | -18 | -18 | -18 | -18 | -18 | -33 | -85.5 | -71.5 | -660.5 | -344.5 | -18 |  | -725.1042 | -18 | -2965.5 | 16 | 16 | 45612.9319 | 45239.184 | 45236.0243 | 346.4778 | 551.125 | 717.3931 | 39699.4014 | 1606.0542 | 760.2437 | 10191.0792 | -850.2792 | 642.4229 | -8050.9653 | 26.4062 | -252.3139 | -1289.5389 | -2082.0944 | -753.2417 | -1790.3458 | -1741.7806 | 16 | 16 | -362.5 | -362.5 | -350 | -1 | 0 | 0.5 | 6 | -9.5 | -369.5 | 612 | -154.5 | 6.5 | -451.5 | 0 | 467 | 0 | 64 | 0 | 8 | -539 |  | 0.1022 | 0.59854 | 7735 | 3760 | 0.20763 | 0.20219
|  | 11 | 6 | -531 | -2045 | -2472 | -2406 | -2979.5 | -2857 | -2489.5 | -693.5 | -48 | -18 | -18 | -18 | -10 | -15.5 | -29 | -30 | -29 | -29 | -28.5 | -38.5 | -53 | -465.5 | -293 | -2 |  | -733.2708 | -2 | -2979.5 | 16 | 17 | 45612.9319 | 45239.184 | 45236.0243 | 346.4778 | 551.125 | 717.3931 | 39699.4014 | 1606.0542 | 760.2437 | 10191.0792 | -850.2792 | 642.4229 | -8050.9653 | 26.4062 | -252.3139 | -1289.5389 | -2082.0944 | -753.2417 | -1790.3458 | -1741.7806 | 16 | 17 | 938 | 1275 | 1362.5 | 1 | 0 | 2 | 1062 | 23.5 | -510.5 | 789.5 | 727 | -8.5 | -1148 | -0.5 | 417 | 0 | -394 | -200 | 0 | -1706 |  | 0.10097 | 0.50027 | 7735 | 3760 | 0.20763 | 0.20219
|  | 11 | 7 | -458.5 | -2338 | -2653.5 | -2813.5 | -2814 | -2725.5 | -2498 | -810.5 | -77.5 | -47.5 | -15 | -15 | -14.5 | -18 | -31.5 | -45 | -47 | -63.5 | -45.5 | -45.5 | -81 | -1074.5 | -718 | -25.5 |  | -811.5 | -14.5 | -2814 | 16 | 18 | 45612.9319 | 45239.184 | 45236.0243 | 346.4778 | 551.125 | 717.3931 | 39699.4014 | 1606.0542 | 760.2437 | 10191.0792 | -850.2792 | 642.4229 | -8050.9653 | 26.4062 | -252.3139 | -1289.5389 | -2082.0944 | -753.2417 | -1790.3458 | -1741.7806 | 16 | 18 | 1895.5 | 1912.5 | 1975 | -0.5 | 0 | 2.5 | 2180 | 55 | -604 | 1006.5 | 166 | 5 | -914.5 | -1 | 475 | 0 | -534 | 0 | 0 | -259 |  | 0.10401 | 0.36449 | 7735 | 3760 | 0.20763 | 0.20219
|  | 11 | 8 | -320.5 | -1951.5 | -2457 | -2519 | -2541.5 | -3050.5 | -2991 | -2959.5 | -1726 | -536.5 | -73.5 | -39 | -39 | -41 | -662 | -1395.5 | -1363 | -1372.5 | -1268 | -367 | -750 | -1619.5 | -874 | -46.5 |  | -1290.1458 | -39 | -3050.5 | 16 | 19 | 45612.9319 | 45239.184 | 45236.0243 | 346.4778 | 551.125 | 717.3931 | 39699.4014 | 1606.0542 | 760.2437 | 10191.0792 | -850.2792 | 642.4229 | -8050.9653 | 26.4062 | -252.3139 | -1289.5389 | -2082.0944 | -753.2417 | -1790.3458 | -1741.7806 | 16 | 19 | 424 | 262.5 | 300 | 0 | 0 | 0.5 | 216 | 153.5 | -492.5 | 682.5 | 0 | -6 | -131 | -0.5 | -14 | 0 | -41 | 0 | 0 | 0 |  | 0.11112 | 0.20386 | 7735 | 3760 | 0.20763 | 0.20219
|  | 11 | 9 | -65 | -2269.5 | -2490.5 | -2923.5 | -2744.5 | -2745.5 | -3151.5 | -3142 | -3133 | -2488 | -1315.5 | -360.5 | -48.5 | -680 | -2771 | -2887.5 | -2670 | -2378.5 | -2168.5 | -560 | -77 | -1047.5 | -555 | -52.5 |  | -1780.2083 | -48.5 | -3151.5 | 16 | 20 | 45612.9319 | 45239.184 | 45236.0243 | 346.4778 | 551.125 | 717.3931 | 39699.4014 | 1606.0542 | 760.2437 | 10191.0792 | -850.2792 | 642.4229 | -8050.9653 | 26.4062 | -252.3139 | -1289.5389 | -2082.0944 | -753.2417 | -1790.3458 | -1741.7806 | 16 | 20 | -297 | -287.5 | -287.5 | 1.5 | 0 | 0 | -38 | 278 | -227.5 | -187 | 0.5 | 1.5 | -126.5 | 0 | -183 | 0 | 105 | 0 | 0 | 150 |  | 0.13096 | 0.072872 | 7735 | 3760 | 0.20763 | 0.20219
|  | 11 | 10 | -198 | -1308 | -1795.5 | -2452 | -2869 | -2451.5 | -1946.5 | -465.5 | -23.5 | -7 | -49.5 | -23.5 | -2 | -15.5 | -30 | -32 | -31.5 | -31 | -30 | -18.5 | -2 | -7.5 | -43 | -33 |  | -577.7292 | -2 | -2869 | 16 | 21 | 45612.9319 | 45239.184 | 45236.0243 | 346.4778 | 551.125 | 717.3931 | 39699.4014 | 1606.0542 | 760.2437 | 10191.0792 | -850.2792 | 642.4229 | -8050.9653 | 26.4062 | -252.3139 | -1289.5389 | -2082.0944 | -753.2417 | -1790.3458 | -1741.7806 | 16 | 21 | 1592 | 2525 | 2525 | -2 | 0 | -0.5 | -27 | 367 | -46.5 | 315.5 | 206.5 | -9.5 | 789 | 0 | 1048 | 0 | -47 | 0 | 0 | -150 |  | 0.1669 | 0.012367 | 7735 | 3760 | 0.20763 | 0.20219
|  | 11 | 11 | -214.5 | -1776 | -2235.5 | -2541 | -2692 | -2127 | -1457 | -129 | -15.5 | -2 | -35.5 | -54 | -4 | -24.5 | -55 | -53.5 | -119 | -96 | -29.5 | -30.5 | -31 | -17.5 | -27.5 | -50.5 |  | -575.7292 | -2 | -2692 | 16 | 22 | 45612.9319 | 45239.184 | 45236.0243 | 346.4778 | 551.125 | 717.3931 | 39699.4014 | 1606.0542 | 760.2437 | 10191.0792 | -850.2792 | 642.4229 | -8050.9653 | 26.4062 | -252.3139 | -1289.5389 | -2082.0944 | -753.2417 | -1790.3458 | -1741.7806 | 16 | 22 | 3760 | 2025 | 2075 | 170.5 | 0 | 38 | 314.5 | 294 | 0 | 2978.5 | 207.5 | -2 | -240 | 1.5 | -1102 | 0 | 178 | 0 | -1 | -100 |  | 0.21435 | 0 | 7735 | 3760 | 0.20763 | 0.20219
|  | 11 | 12 | -41.5 | -1811 | -2270.5 | -2386 | -2284.5 | -2181.5 | -1680.5 | -256 | -32 | -29 | -30.5 | -64.5 | -46.5 | -16 | -27 | -40 | -50 | -78.5 | -40.5 | -41 | -40 | -41 | -57 | -86 |  | -567.9583 | -16 | -2386 | 16 | 23 | 45612.9319 | 45239.184 | 45236.0243 | 346.4778 | 551.125 | 717.3931 | 39699.4014 | 1606.0542 | 760.2437 | 10191.0792 | -850.2792 | 642.4229 | -8050.9653 | 26.4062 | -252.3139 | -1289.5389 | -2082.0944 | -753.2417 | -1790.3458 | -1741.7806 | 16 | 23 | -2068 | -2862.5 | -2650 | 161 | 0 | 33.5 | -439 | 131.5 | 0 | -1675.5 | -1 | 14 | -293 | 4 | -536 | 50 | 102 | 0 | 0 | 529 |  | 0.25236 | 0 | 7735 | 3760 | 0.20763 | 0.20219
|  | 11 | 13 | -429 | -1920 | -2004 | -2161 | -2158 | -2151 | -1951.5 | -469 | -61.5 | -57 | -57.5 | -86.5 | -103.5 | -78 | -73.5 | -180 | -534 | -729 | -275.5 | -66.5 | -66.5 | -366 | -456 | -92 |  | -688.6042 | -57 | -2161 | 17 | 0 | 45612.9319 | 45239.184 | 45236.0243 | 346.4778 | 551.125 | 717.3931 | 39699.4014 | 1606.0542 | 760.2437 | 10191.0792 | -850.2792 | 642.4229 | -8050.9653 | 26.4062 | -252.3139 | -1289.5389 | -2082.0944 | -753.2417 | -1790.3458 | -1741.7806 | 17 | 0 | -4130 | -2900 | -3000 | -332 | 0 | -77 | -128 | 96.5 | 0 | -2638 | -703 | -6 | -342.5 | -4.5 | -499 | 0 | 177 | 200 | 0 | -376 |  | 0.26936 | 0 | 7735 | 3760 | 0.20763 | 0.20219
|  | 11 | 14 | -340.5 | -2086.5 | -2127 | -1715 | -1760.5 | -1611.5 | -1767.5 | -123.5 | -59.5 | -58.5 | -57 | -69.5 | -110 | -111.5 | -57 | -58 | -58.5 | -63 | -57 | -57 | -58 | -479.5 | -417 | -65.5 |  | -557.0208 | -57 | -2127 | 17 | 1 | 45612.9319 | 45239.184 | 45236.0243 | 346.4778 | 551.125 | 717.3931 | 39699.4014 | 1606.0542 | 760.2437 | 10191.0792 | -850.2792 | 642.4229 | -8050.9653 | 26.4062 | -252.3139 | -1289.5389 | -2082.0944 | -753.2417 | -1790.3458 | -1741.7806 | 17 | 1 | -1263.5 | -1387.5 | -1950 | 0 | 0 | 0 | -408 | 156 | 0 | -234 | -390 | -2.5 | -385.5 | 0 | -237 | 0 | 131 | 0 | 0 | -153 |  | 0.28184 | 0 | 7735 | 3760 | 0.20763 | 0.20219
|  | 11 | 15 | -108 | -504 | -520.5 | -1117.5 | -2611.5 | -2688.5 | -2763.5 | -2273.5 | -1434.5 | -682 | -539.5 | -838 | -867 | -1092 | -1856.5 | -1561 | -1919 | -2095 | -973 | -559 | -639.5 | -638 | -332.5 | -57 |  | -1194.6042 | -57 | -2763.5 | 17 | 2 | 45612.9319 | 45239.184 | 45236.0243 | 346.4778 | 551.125 | 717.3931 | 39699.4014 | 1606.0542 | 760.2437 | 10191.0792 | -850.2792 | 642.4229 | -8050.9653 | 26.4062 | -252.3139 | -1289.5389 | -2082.0944 | -753.2417 | -1790.3458 | -1741.7806 | 17 | 2 | -2538 | -2625 | -2612.5 | 0 | 0 | -1.5 | -1983 | 177 | 0 | -350.5 | -385.5 | 0.5 | 5.5 | 1 | 361 | 0 | 36 | 0 | 0 | 0 |  | 0.302 | 0 | 7735 | 3760 | 0.20763 | 0.20219
|  | 11 | 16 | -245.5 | -598.5 | -892.5 | -1104 | -1761 | -2364.5 | -2614 | -2589.5 | -2467 | -2176.5 | -1893 | -1783 | -1726 | -1255 | -1506.5 | -1313 | -1532.5 | -1687 | -960 | -794 | -794 | -793.5 | -587 | -379.5 |  | -1409.0417 | -245.5 | -2614 | 17 | 3 | 45612.9319 | 45239.184 | 45236.0243 | 346.4778 | 551.125 | 717.3931 | 39699.4014 | 1606.0542 | 760.2437 | 10191.0792 | -850.2792 | 642.4229 | -8050.9653 | 26.4062 | -252.3139 | -1289.5389 | -2082.0944 | -753.2417 | -1790.3458 | -1741.7806 | 17 | 3 | -1143.5 | -787.5 | -662.5 | 0.5 | 0 | -1.5 | -416.5 | -63.5 | 0 | -260 | -370.5 | 21.5 | -53.5 | 1 | -352 | 0 | -16 | 0 | 0 | 0 |  | 0.32489 | 0 | 7735 | 3760 | 0.20763 | 0.20219
382 |  | 11 | 17 | -380.5 | -1083.5 | -1473.5 | -1859 | -2229.5 | -2365 | -1821 | -778 | -585 | -379.5 | -379 | -379 | -385 | -382 | -394.5 | -402 | -941 | -673 | -178.5 | -218.5 | -378.5 | -588.5 | -613 | -379.5 |  | -801.9375 | -178.5 | -2365 | 17 | 4 | 45612.9319 | 45239.184 | 45236.0243 | 346.4778 | 551.125 | 717.3931 | 39699.4014 | 1606.0542 | 760.2437 | 10191.0792 | -850.2792 | 642.4229 | -8050.9653 | 26.4062 | -252.3139 | -1289.5389 | -2082.0944 | -753.2417 | -1790.3458 | -1741.7806 | 17 | 4 | 1179.5 | 1737.5 | 1687.5 | -0.5 | 42.5 | 89.5 | 1083.5 | -125 | 0 | 200.5 | -135.5 | 23 | 1 | 0.5 | 99 | 0 | -238 | 0 | 0 | 0 |  | 0.31668 | 0 | 7735 | 3760 | 0.20763 | 0.20219
411 |  | 11 | 18 | -463 | -2014.5 | -2322 | -2448.5 | -2552.5 | -2536 | -2019 | -482 | -57 | -57 | -57 | -57 | -56.5 | -57 | -57.5 | -57.5 | -57.5 | -57.5 | -57 | -57.5 | -57 | -238 | -423.5 | -64 |  | -679.4167 | -56.5 | -2552.5 | 17 | 5 | 45612.9319 | 45239.184 | 45236.0243 | 346.4778 | 551.125 | 717.3931 | 39699.4014 | 1606.0542 | 760.2437 | 10191.0792 | -850.2792 | 642.4229 | -8050.9653 | 26.4062 | -252.3139 | -1289.5389 | -2082.0944 | -753.2417 | -1790.3458 | -1741.7806 | 17 | 5 | 3057 | 3300 | 3650 | 0 | 191 | 83 | 2827 | -40 | 13 | 107.5 | 544 | 4 | -671.5 | 3 | -140 | 0 | -366 | 0 | -192 | 0 |  | 0.30052 | 0 | 7735 | 3760 | 0.20763 | 0.20219
AD382 |  | 11 | 19 | -58 | -1376 | -2103 | -2247 | -2361.5 | -2433.5 | -2408 | -1256.5 | -58 | -56.5 | -57 | -57 | -57 | -57.5 | -57 | -56.5 | -60 | -77.5 | -71 | -57 | -57 | -338 | -608.5 | -57 |  | -667.75 | -56.5 | -2433.5 | 17 | 6 | 45612.9319 | 45239.184 | 45236.0243 | 346.4778 | 551.125 | 717.3931 | 39699.4014 | 1606.0542 | 760.2437 | 10191.0792 | -850.2792 | 642.4229 | -8050.9653 | 26.4062 | -252.3139 | -1289.5389 | -2082.0944 | -753.2417 | -1790.3458 | -1741.7806 | 17 | 6 | 5518.5 | 5362.5 | 5387.5 | 2 | 317 | 68 | 3487.5 | -100 | 136 | 612 | 1043 | -17 | -31.5 | 3.5 | 6 | 0 | 142 | -146 | -229 | 400 |  | 0.29535 | 0.0034574 | 7735 | 3760 | 0.20763 | 0.20219
AD411 |  | 11 | 20 | -58 | -1106.5 | -1957.5 | -2303 | -2417.5 | -2432 | -2202.5 | -981.5 | -58.5 | -57 | -57 | -57 | -57 | -57 | -56.5 | -57 | -58 | -59 | -68.5 | -72 | -58 | -58 | -57.5 | -57 |  | -600.1458 | -56.5 | -2432 | 17 | 7 | 45612.9319 | 45239.184 | 45236.0243 | 346.4778 | 551.125 | 717.3931 | 39699.4014 | 1606.0542 | 760.2437 | 10191.0792 | -850.2792 | 642.4229 | -8050.9653 | 26.4062 | -252.3139 | -1289.5389 | -2082.0944 | -753.2417 | -1790.3458 | -1741.7806 | 17 | 7 | 4349 | 4000 | 4150 | -1.5 | 229 | 283.5 | 1951 | -229 | 341 | 1147.5 | 193 | -6.5 | 442 | 3.5 | 1134 | -50 | -182 | -54 | -529 | 474 |  | 0.28242 | 0.039628 | 7735 | 3760 | 0.20763 | 0.20219
AE382 |  | 11 | 21 | -222.5 | -1841.5 | -2006.5 | -2186 | -2265 | -2122 | -2090.5 | -570 | -56.5 | -57 | -54 | -51 | -38 | -39 | -40 | -22 | -462 | -971 | -203 | -57.5 | -44 | -609 | -409 | -33 |  | -685.4167 | -22 | -2265 | 17 | 8 | 45612.9319 | 45239.184 | 45236.0243 | 346.4778 | 551.125 | 717.3931 | 39699.4014 | 1606.0542 | 760.2437 | 10191.0792 | -850.2792 | 642.4229 | -8050.9653 | 26.4062 | -252.3139 | -1289.5389 | -2082.0944 | -753.2417 | -1790.3458 | -1741.7806 | 17 | 8 | 2670 | 2387.5 | 2400 | 1.5 | 174 | 24.5 | 703.5 | -29.5 | 486 | 339 | 205.5 | -13.5 | 777 | 2 | 646 | 0 | 0 | 0 | -550 | 728 |  | 0.25281 | 0.13032 | 7735 | 3760 | 0.20763 | 0.20219
AE411 |  | 11 | 22 | -39.5 | -262.5 | -1264 | -2291 | -2386 | -2382.5 | -2376.5 | -2269.5 | -1851 | -614.5 | -450 | -451 | -244.5 | -252 | -467 | -473.5 | -1117.5 | -966 | -495.5 | -441 | -480.5 | -690.5 | -359.5 | -31 |  | -944.0208 | -31 | -2386 | 17 | 9 | 45612.9319 | 45239.184 | 45236.0243 | 346.4778 | 551.125 | 717.3931 | 39699.4014 | 1606.0542 | 760.2437 | 10191.0792 | -850.2792 | 642.4229 | -8050.9653 | 26.4062 | -252.3139 | -1289.5389 | -2082.0944 | -753.2417 | -1790.3458 | -1741.7806 | 17 | 9 | 1630 | 1162.5 | 1425 | -2 | 121 | -0.5 | 344.5 | 74 | 485 | -33 | 0.5 | 7 | 634.5 | 1.5 | 119 | 0 | 0 | 0 | -266 | 630 |  | 0.249 | 0.25957 | 7735 | 3760 | 0.20763 | 0.20219
AF382 |  | 11 | 23 | -31.5 | -265 | -682.5 | -2022.5 | -2258.5 | -2305.5 | -2615.5 | -2610 | -2085.5 | -1123.5 | -447.5 | -437 | -428 | -70 | -1665.5 | -2440 | -2125.5 | -1156.5 | -458 | -785.5 | -621 | -485.5 | -278 | -30.5 |  | -1142.8542 | -30.5 | -2615.5 | 17 | 10 | 45612.9319 | 45239.184 | 45236.0243 | 346.4778 | 551.125 | 717.3931 | 39699.4014 | 1606.0542 | 760.2437 | 10191.0792 | -850.2792 | 642.4229 | -8050.9653 | 26.4062 | -252.3139 | -1289.5389 | -2082.0944 | -753.2417 | -1790.3458 | -1741.7806 | 17 | 10 | 1039.5 | 700 | 1162.5 | 0 | 119.5 | 1.5 | 89 | 51.5 | 351 | -229.5 | 0 | -11 | 668.5 | 1 | 500 | 0 | 0 | 0 | 0 | 276 |  | 0.25856 | 0.38856 | 7735 | 3760 | 0.20763 | 0.20219
AF411 |  | 11 | 24 | -38.5 | -1200.5 | -1525 | -1938.5 | -2327.5 | -1680 | -851.5 | -235.5 | -31 | -31 | -40.5 | -34 | -14 | -14 | -29.5 | -46 | -46 | -38 | -31 | -31.5 | -165.5 | -367.5 | -415.5 | -54 |  | -466.0833 | -14 | -2327.5 | 17 | 11 | 45612.9319 | 45239.184 | 45236.0243 | 346.4778 | 551.125 | 717.3931 | 39699.4014 | 1606.0542 | 760.2437 | 10191.0792 | -850.2792 | 642.4229 | -8050.9653 | 26.4062 | -252.3139 | -1289.5389 | -2082.0944 | -753.2417 | -1790.3458 | -1741.7806 | 17 | 11 | 997 | 650 | 1137.5 | 0.5 | -96.5 | -1.5 | -439 | -69.5 | 247.5 | 346.5 | -6 | 5.5 | 1008 | -1.5 | 837 | 0 | 0 | 0 | 48 | 466 |  | 0.26522 | 0.48191 | 7735 | 3760 | 0.20763 | 0.20219
|  | 11 | 25 | -64.5 | -1759 | -1968 | -1998.5 | -1995 | -1988.5 | -1945 | -1377.5 | -127 | -25 | -10 | -21.5 | -13.5 | -7 | -9 | -16 | -25.5 | -203.5 | -32 | -32 | -32 | -447.5 | -508 | -566 |  | -632.1458 | -7 | -1998.5 | 17 | 12 | 45612.9319 | 45239.184 | 45236.0243 | 346.4778 | 551.125 | 717.3931 | 39699.4014 | 1606.0542 | 760.2437 | 10191.0792 | -850.2792 | 642.4229 | -8050.9653 | 26.4062 | -252.3139 | -1289.5389 | -2082.0944 | -753.2417 | -1790.3458 | -1741.7806 | 17 | 12 | -138.5 | 75 | -362.5 | 1.5 | -47 | 0 | 120 | -40.5 | 114 | -686 | 3 | -8.5 | 406 | 0 | 28 | 0 | 8 | 0 | -48 | -314 |  | 0.25624 | 0.54774 | 7735 | 3760 | 0.20763 | 0.20219
|  | 11 | 26 | -155.5 | -1891 | -1981.5 | -2174 | -2210 | -2101.5 | -1949.5 | -387.5 | -31 | -31 | -31 | -31.5 | -61.5 | -26 | -25 | -32 | -39.5 | -702.5 | -625.5 | -247 | -38.5 | -424.5 | -321 | -39.5 |  | -648.2292 | -25 | -2210 | 17 | 13 | 45612.9319 | 45239.184 | 45236.0243 | 346.4778 | 551.125 | 717.3931 | 39699.4014 | 1606.0542 | 760.2437 | 10191.0792 | -850.2792 | 642.4229 | -8050.9653 | 26.4062 | -252.3139 | -1289.5389 | -2082.0944 | -753.2417 | -1790.3458 | -1741.7806 | 17 | 13 | -333.5 | -575 | -525 | -0.5 | 85 | -127 | -139 | -105.5 | -63.5 | 159 | -12.5 | -2 | -127 | 0.5 | 454 | 0 | 7 | 0 | 0 | -589 |  | 0.251 | 0.57806 | 7735 | 3760 | 0.20763 | 0.20219
|  | 11 | 27 | -47 | -1490 | -1526.5 | -2304 | -2560.5 | -2505 | -1988 | -425.5 | -34.5 | -35 | -35 | -31.5 | -35 | -77 | -30.5 | -29 | -35.5 | -42 | -218 | -35.5 | -35 | -244.5 | -240.5 | -31 |  | -584.8333 | -29 | -2560.5 | 17 | 14 | 45612.9319 | 45239.184 | 45236.0243 | 346.4778 | 551.125 | 717.3931 | 39699.4014 | 1606.0542 | 760.2437 | 10191.0792 | -850.2792 | 642.4229 | -8050.9653 | 26.4062 | -252.3139 | -1289.5389 | -2082.0944 | -753.2417 | -1790.3458 | -1741.7806 | 17 | 14 | -1192 | -1375 | -1587.5 | -1 | 42 | -131 | -424 | 13 | -143 | -253.5 | -7.5 | -17.5 | -269.5 | 0 | -610 | 0 | 8 | 84 | 0 | 170 |  | 0.23736 | 0.56117 | 7735 | 3760 | 0.20763 | 0.20219
|  | 11 | 28 | -34.5 | -2030 | -2267.5 | -2420.5 | -2549 | -2300 | -1718 | -328 | -31 | -30.5 | -31 | -39 | -55 | -92 | -38 | -39 | -39 | -39 | -39 | -35 | -34.5 | -126.5 | -228 | -36 |  | -607.5 | -30.5 | -2549 | 17 | 15 | 45612.9319 | 45239.184 | 45236.0243 | 346.4778 | 551.125 | 717.3931 | 39699.4014 | 1606.0542 | 760.2437 | 10191.0792 | -850.2792 | 642.4229 | -8050.9653 | 26.4062 | -252.3139 | -1289.5389 | -2082.0944 | -753.2417 | -1790.3458 | -1741.7806 | 17 | 15 | -1213.5 | -1612.5 | -1712.5 | 183.5 | -30 | 102.5 | -884 | -66 | -244 | -95 | -539 | -9 | 367.5 | 3.5 | 403 | 0 | -3 | 126 | 0 | 444 |  | 0.23904 | 0.52314 | 7735 | 3760 | 0.20763 | 0.20219
|  | 11 | 29 | -45 | -353.5 | -1073.5 | -2269.5 | -2591 | -2585.5 | -2580 | -2428.5 | -1086.5 | -34.5 | -34.5 | -35 | -35 | -42 | -85 | -158 | -708.5 | -1136 | -637 | -449.5 | -449 | -451 | -397 | -35 |  | -820.8333 | -34.5 | -2591 | 17 | 16 | 45612.9319 | 45239.184 | 45236.0243 | 346.4778 | 551.125 | 717.3931 | 39699.4014 | 1606.0542 | 760.2437 | 10191.0792 | -850.2792 | 642.4229 | -8050.9653 | 26.4062 | -252.3139 | -1289.5389 | -2082.0944 | -753.2417 | -1790.3458 | -1741.7806 | 17 | 16 | -1116.5 | -1000 | -1100 | 168.5 | -121 | 13 | -314 | -183 | -413.5 | -566.5 | 268 | 7.5 | 24 | 1.5 | -507 | 0 | 30 | 109 | 0 | -133 |  | 0.23051 | 0.45824 | 7735 | 3760 | 0.20763 | 0.20219
|  | 11 | 30 | -180.5 | -837 | -1270 | -2036.5 | -2194 | -2270.5 | -2465.5 | -2290 | -2200.5 | -1938.5 | -1219.5 | -1094.5 | -768 | -781 | -2047.5 | -2512.5 | -2052 | -1679 | -1112.5 | -776 | -764.5 | -763 | -569.5 | -238 |  | -1419.1875 | -180.5 | -2512.5 | 17 | 17 | 45612.9319 | 45239.184 | 45236.0243 | 346.4778 | 551.125 | 717.3931 | 39699.4014 | 1606.0542 | 760.2437 | 10191.0792 | -850.2792 | 642.4229 | -8050.9653 | 26.4062 | -252.3139 | -1289.5389 | -2082.0944 | -753.2417 | -1790.3458 | -1741.7806 | 17 | 17 | 81 | 637.5 | 512.5 | -350.5 | -17 | -71 | 300.5 | -169.5 | -420 | 511 | 494.5 | 11 | -206.5 | -6 | -108 | 0 | -50 | 404 | 0 | -577 |  | 0.20685 | 0.34827 | 7735 | 3760 | 0.20763 | 0.20219
|  | 11 | 31 | [25 empty] | 0 | 0 | 0 | 17 | 18 | 45612.9319 | 45239.184 | 45236.0243 | 346.4778 | 551.125 | 717.3931 | 39699.4014 | 1606.0542 | 760.2437 | 10191.0792 | -850.2792 | 642.4229 | -8050.9653 | 26.4062 | -252.3139 | -1289.5389 | -2082.0944 | -753.2417 | -1790.3458 | -1741.7806 | 17 | 18 | 760 | 737.5 | 525 | 0 | 88.5 | 17.5 | 402.5 | -58.5 | -427.5 | 1445.5 | -40 | 10 | -679.5 | 1 | -238 | 0 | 50 | -409 | 0 | -279 |  | 0.18494 | 0.23657 | 7735 | 3760 | 0.20763 | 0.20219
|  | Moyenne horaire (MW) |  | -172.4167 | -1399.4333 | -1786.0833 | -2233.65 | -2481.4667 | -2439.0667 | -2184 | -1222.9667 | -704.6333 | -438.6167 | -294.4333 | -251.75 | -208.4 | -206.4833 | -469.3333 | -566.3333 | -675.6167 | -714.9667 | -482.9833 | -271.05 | -233.8333 | -504.45 | -376.9167 | -87.8167 |  | -850.2792 | -2 | -3151.5 | 17 | 19 | 45612.9319 | 45239.184 | 45236.0243 | 346.4778 | 551.125 | 717.3931 | 39699.4014 | 1606.0542 | 760.2437 | 10191.0792 | -850.2792 | 642.4229 | -8050.9653 | 26.4062 | -252.3139 | -1289.5389 | -2082.0944 | -753.2417 | -1790.3458 | -1741.7806 | 17 | 19 | -2411.5 | -2487.5 | -2475 | 0.5 | -154 | -26 | -351.5 | 333 | -297.5 | -463 | -160 | 2.5 | -1297 | -2 | -1137 | 0 | -2 | 136 | 0 | -526 |  | 0.17738 | 0.12287 | 7735 | 3760 | 0.20763 | 0.20219
|  | Max horaire (MW) |  | -19 | -262.5 | -231.5 | -1104 | -1760.5 | -1611.5 | -851.5 | -22 | -15.5 | -2 | -10 | -15 | -2 | -7 | -9 | -16 | -18 | -18 | -28.5 | -18.5 | -2 | -7.5 | -27.5 | -2 | Test | -850.2792 | -2 | -3151.5 | 17 | 20 | 45612.9319 | 45239.184 | 45236.0243 | 346.4778 | 551.125 | 717.3931 | 39699.4014 | 1606.0542 | 760.2437 | 10191.0792 | -850.2792 | 642.4229 | -8050.9653 | 26.4062 | -252.3139 | -1289.5389 | -2082.0944 | -753.2417 | -1790.3458 | -1741.7806 | 17 | 20 | -2607.5 | -2012.5 | -1925 | -1 | -9.5 | -22 | -31 | -0.5 | -139 | -866 | -210 | 6.5 | -1333.5 | 1 | 91 | 0 | -28 | -300 | 0 | -40 |  | 0.22043 | 0.04375 | 7735 | 3760 | 0.20763 | 0.20219
|  | Min horaire (MW) |  | -531 | -2338 | -2653.5 | -2923.5 | -2979.5 | -3050.5 | -3151.5 | -3142 | -3133 | -2488 | -1893 | -1783 | -1726 | -1255 | -2771 | -2887.5 | -2743.5 | -2533 | -2322 | -1349 | -987.5 | -1619.5 | -874 | -566 |  | -850.2792 | -2 | -3151.5 | 17 | 21 | 45612.9319 | 45239.184 | 45236.0243 | 346.4778 | 551.125 | 717.3931 | 39699.4014 | 1606.0542 | 760.2437 | 10191.0792 | -850.2792 | 642.4229 | -8050.9653 | 26.4062 | -252.3139 | -1289.5389 | -2082.0944 | -753.2417 | -1790.3458 | -1741.7806 | 17 | 21 | 0.5 | 1575 | 1575 | 0 | 55 | -253 | -97.5 | -60 | -25.5 | -620 | -24.5 | 7.5 | 1018 | -0.5 | 1312 | 0 | -20 | -150 | 0 | 74 |  | 0.22036 | 0.0067819 | 7735 | 3760 | 0.20763 | 0.20219
|  | Classement horaire |  | Heure 0: Autres |  | Moyenne | Max | Min | 17 | 22 | 45612.9319 | 45239.184 | 45236.0243 | 346.4778 | 551.125 | 717.3931 | 39699.4014 | 1606.0542 | 760.2437 | 10191.0792 | -850.2792 | 642.4229 | -8050.9653 | 26.4062 | -252.3139 | -1289.5389 | -2082.0944 | -753.2417 | -1790.3458 | -1741.7806 | 17 | 22 | 2677.5 | 1950 | 1900 | 0.5 | 66 | -20 | 657.5 | 97.5 | 0 | 1242 | 233.5 | 4.5 | 396.5 | -0.5 | -740 | 0 | 0 | 28 | 150 | 609 |  | 0.21261 | 0 | 7735 | 3760 | 0.20763 | 0.20219
|  | ad initiale | Jour | Heure 0: Heure |  | Jour | Jour | Jour | 17 | 23 | 45612.9319 | 45239.184 | 45236.0243 | 346.4778 | 551.125 | 717.3931 | 39699.4014 | 1606.0542 | 760.2437 | 10191.0792 | -850.2792 | 642.4229 | -8050.9653 | 26.4062 | -252.3139 | -1289.5389 | -2082.0944 | -753.2417 | -1790.3458 | -1741.7806 | 17 | 23 | -2347.5 | -3137.5 | -4287.5 | -0.5 | -270.5 | -6 | -120.5 | -190 | 0 | -678 | -83.5 | -7.5 | -992.5 | -4 | -1114 | 0 | -1 | -28 | 0 | -761 |  | 0.22521 | 0 | 7735 | 3760 | 0.20763 | 0.20219
|  | 12 |  | 0 | 1 | 2 | 3 | 4 | 5 | 6 | 7 | 8 | 9 | 10 | 11 | 12 | 13 | 14 | 15 | 16 | 17 | 18 | 19 | 20 | 21 | 22 | 23 |  | (MW) | (MW) | (MW) | 18 | 0 | 45612.9319 | 45239.184 | 45236.0243 | 346.4778 | 551.125 | 717.3931 | 39699.4014 | 1606.0542 | 760.2437 | 10191.0792 | -850.2792 | 642.4229 | -8050.9653 | 26.4062 | -252.3139 | -1289.5389 | -2082.0944 | -753.2417 | -1790.3458 | -1741.7806 | 18 | 0 | -4521 | -3275 | -3137.5 | 0 | -301.5 | -12.5 | -195.5 | -233 | 0 | -933.5 | -1551.5 | 2 | -1294 | -4 | -953 | 0 | -99 | 200 | 0 | -250 |  | 0.20065 | 0 | 7735 | 3760 | 0.20763 | 0.20219
|  | 12 | 1 | 692 | 685.5 | 625.5 | 628.5 | 642 | 644.5 | 640 | 636.5 | 644.5 | 646.5 | 645.5 | 635.5 | 635.5 | 632 | 633 | 628 | 627.5 | 623.5 | 627 | 621.5 | 629 | 624 | 616 | 613.5 |  | 636.5417 | 692 | 613.5 | 18 | 1 | 45612.9319 | 45239.184 | 45236.0243 | 346.4778 | 551.125 | 717.3931 | 39699.4014 | 1606.0542 | 760.2437 | 10191.0792 | -850.2792 | 642.4229 | -8050.9653 | 26.4062 | -252.3139 | -1289.5389 | -2082.0944 | -753.2417 | -1790.3458 | -1741.7806 | 18 | 1 | -1112 | -1737.5 | -1675 | 0 | -95.5 | -0.5 | 435 | -100 | 0 | -232.5 | -307.5 | -5.5 | -806 | -1.5 | -63 | 0 | 55 | 0 | 0 | -402 |  | 0.17052 | 0 | 7735 | 3760 | 0.20763 | 0.20219
|  | 12 | 2 | 619 | 626 | 629 | 623.5 | 626.5 | 623.5 | 623.5 | 618.5 | 618.5 | 619.5 | 631 | 634.5 | 640 | 642.5 | 637 | 626 | 623 | 626 | 625 | 611 | 605 | 603 | 597 | 599 |  | 621.9792 | 642.5 | 597 | 18 | 2 | 45612.9319 | 45239.184 | 45236.0243 | 346.4778 | 551.125 | 717.3931 | 39699.4014 | 1606.0542 | 760.2437 | 10191.0792 | -850.2792 | 642.4229 | -8050.9653 | 26.4062 | -252.3139 | -1289.5389 | -2082.0944 | -753.2417 | -1790.3458 | -1741.7806 | 18 | 2 | -2522.5 | -2700 | -2662.5 | 0 | -131.5 | -1 | -1712 | -237 | 0 | -302 | -126.5 | -1.5 | -10 | -1.5 | -92 | 0 | 61 | 0 | 0 | 0 |  | 0.1576 | 0 | 7735 | 3760 | 0.20763 | 0.20219
|  | 12 | 3 | 588.5 | 586.5 | 585.5 | 585 | 581 | 640 | 637 | 628.5 | 624.5 | 624.5 | 628.5 | 612.5 | 612 | 616.5 | 613.5 | 601 | 600 | 615.5 | 630 | 642.5 | 647 | 647.5 | 649 | 642.5 |  | 618.2917 | 649 | 581 | 18 | 3 | 45612.9319 | 45239.184 | 45236.0243 | 346.4778 | 551.125 | 717.3931 | 39699.4014 | 1606.0542 | 760.2437 | 10191.0792 | -850.2792 | 642.4229 | -8050.9653 | 26.4062 | -252.3139 | -1289.5389 | -2082.0944 | -753.2417 | -1790.3458 | -1741.7806 | 18 | 3 | -1210 | -1075 | -925 | -5.5 | -3 | -5 | -532.5 | -44.5 | 0 | -239.5 | -104 | 3.5 | -280.5 | 1 | 0 | 0 | -83 | 0 | 0 | 0 |  | 0.12696 | 0 | 7735 | 3760 | 0.20763 | 0.20219
|  | 12 | 4 | 636.5 | 640 | 644.5 | 642.5 | 645 | 647.5 | 649.5 | 642 | 632.5 | 628.5 | 631 | 635 | 634 | 642 | 632 | 641.5 | 641.5 | 640.5 | 648.5 | 642.5 | 651 | 659 | 652 | 655 |  | 642.25 | 659 | 628.5 | 18 | 4 | 45612.9319 | 45239.184 | 45236.0243 | 346.4778 | 551.125 | 717.3931 | 39699.4014 | 1606.0542 | 760.2437 | 10191.0792 | -850.2792 | 642.4229 | -8050.9653 | 26.4062 | -252.3139 | -1289.5389 | -2082.0944 | -753.2417 | -1790.3458 | -1741.7806 | 18 | 4 | 620.5 | 1075 | 1112.5 | -1.5 | 32.5 | -4.5 | 499.5 | -76.5 | 0 | 69 | 16.5 | 1.5 | 84.5 | 0 | 15 | 0 | -122 | 0 | 0 | 0 |  | 0.1212 | 0 | 7735 | 3760 | 0.20763 | 0.20219
|  | 12 | 5 | 657 | 659 | 655.5 | 660.5 | 662.5 | 666 | 660 | 657 | 659 | 657.5 | 650 | 629.5 | 623.5 | 624.5 | 604.5 | 611.5 | 618 | 620.5 | 621.5 | 625.5 | 633.5 | 635.5 | 634 | 631.5 |  | 639.8958 | 666 | 604.5 | 18 | 5 | 45612.9319 | 45239.184 | 45236.0243 | 346.4778 | 551.125 | 717.3931 | 39699.4014 | 1606.0542 | 760.2437 | 10191.0792 | -850.2792 | 642.4229 | -8050.9653 | 26.4062 | -252.3139 | -1289.5389 | -2082.0944 | -753.2417 | -1790.3458 | -1741.7806 | 18 | 5 | 2384.5 | 2975 | 3050 | -1 | 264.5 | 26 | 1146.5 | 21 | 14 | 410 | 517 | 7 | -22.5 | 4 | 235 | 0 | -11 | 0 | 0 | 50 |  | 0.11131 | 0 | 7735 | 3760 | 0.20763 | 0.20219
|  | 12 | 6 | 643.5 | 648.5 | 617 | 586 | 579.5 | 579 | 579 | 562.5 | 558.5 | 547.5 | 604.5 | 602 | 573 | 570.5 | 553.5 | 544 | 544 | 556.5 | 573 | 593.5 | 584.5 | 578 | 578 | 592 |  | 581.1667 | 648.5 | 544 | 18 | 6 | 45612.9319 | 45239.184 | 45236.0243 | 346.4778 | 551.125 | 717.3931 | 39699.4014 | 1606.0542 | 760.2437 | 10191.0792 | -850.2792 | 642.4229 | -8050.9653 | 26.4062 | -252.3139 | -1289.5389 | -2082.0944 | -753.2417 | -1790.3458 | -1741.7806 | 18 | 6 | 5477.5 | 5275 | 5275 | 0.5 | 237.5 | 3.5 | 1643 | -58 | 117.5 | 821.5 | 1537 | 2.5 | 1174 | 2.5 | 849 | 49 | 183 | 254 | -150 | 407 |  | 0.11403 | 0.0037234 | 7735 | 3760 | 0.20763 | 0.20219
|  | 12 | 7 | 600.5 | 605.5 | 609.5 | 612 | 616.5 | 614.5 | 620.5 | 612.5 | 610.5 | 600.5 | 584 | 565.5 | 572.5 | 579 | 582 | 570.5 | 562.5 | 572.5 | 565.5 | 560.5 | 561.5 | 572.5 | 579.5 | 584.5 |  | 588.125 | 620.5 | 560.5 | 18 | 7 | 45612.9319 | 45239.184 | 45236.0243 | 346.4778 | 551.125 | 717.3931 | 39699.4014 | 1606.0542 | 760.2437 | 10191.0792 | -850.2792 | 642.4229 | -8050.9653 | 26.4062 | -252.3139 | -1289.5389 | -2082.0944 | -753.2417 | -1790.3458 | -1741.7806 | 18 | 7 | 4189.5 | 3800 | 3925 | -0.5 | 365 | 40 | 136.5 | -200.5 | 245 | 1732.5 | 425 | -17.5 | 1464 | 4.5 | 360 | -49 | 17 | -314 | 0 | 1131 |  | 0.10653 | 0.034973 | 7735 | 3760 | 0.20763 | 0.20219
|  | 12 | 8 | 586.5 | 597.5 | 604 | 610 | 605.5 | 614 | 629 | 629.5 | 633.5 | 625.5 | 623.5 | 610 | 606 | 598.5 | 590.5 | 580.5 | 588 | 583 | 591 | 575 | 581 | 596 | 602.5 | 600 |  | 602.5208 | 633.5 | 575 | 18 | 8 | 45612.9319 | 45239.184 | 45236.0243 | 346.4778 | 551.125 | 717.3931 | 39699.4014 | 1606.0542 | 760.2437 | 10191.0792 | -850.2792 | 642.4229 | -8050.9653 | 26.4062 | -252.3139 | -1289.5389 | -2082.0944 | -753.2417 | -1790.3458 | -1741.7806 | 18 | 8 | 2485.5 | 2212.5 | 2400 | 298 | 176 | 164 | -284.5 | -91 | 321.5 | -53.5 | 0 | -22.5 | 1977.5 | 7.5 | 2672 | 0 | 59 | -140 | 0 | 341 |  | 0.080608 | 0.10013 | 7735 | 3760 | 0.20763 | 0.20219
|  | 12 | 9 | 592 | 598.5 | 599 | 602.5 | 613.5 | 607.5 | 609.5 | 607.5 | 603 | 597.5 | 589 | 584.5 | 593.5 | 607 | 610.5 | 602 | 605 | 598 | 588.5 | 591 | 621.5 | 616.5 | 613.5 | 609.5 |  | 602.5208 | 621.5 | 584.5 | 18 | 9 | 45612.9319 | 45239.184 | 45236.0243 | 346.4778 | 551.125 | 717.3931 | 39699.4014 | 1606.0542 | 760.2437 | 10191.0792 | -850.2792 | 642.4229 | -8050.9653 | 26.4062 | -252.3139 | -1289.5389 | -2082.0944 | -753.2417 | -1790.3458 | -1741.7806 | 18 | 9 | 1474.5 | 1175 | 1675 | 202.5 | 37.5 | 106 | 49 | -24 | 355 | -586.5 | 0 | -3 | 1338.5 | 3.5 | -642 | 0 | 89 | 0 | 0 | 608 |  | 0.068843 | 0.18564 | 7735 | 3760 | 0.20763 | 0.20219
|  | 12 | 10 | 618.5 | 620 | 615.5 | 615.5 | 611.5 | 625.5 | 649.5 | 639.5 | 633.5 | 623 | 613 | 620 | 616 | 618 | 624 | 621.5 | 618 | 631 | 633.5 | 636 | 636 | 634.5 | 629.5 | 632 |  | 625.625 | 649.5 | 611.5 | 18 | 10 | 45612.9319 | 45239.184 | 45236.0243 | 346.4778 | 551.125 | 717.3931 | 39699.4014 | 1606.0542 | 760.2437 | 10191.0792 | -850.2792 | 642.4229 | -8050.9653 | 26.4062 | -252.3139 | -1289.5389 | -2082.0944 | -753.2417 | -1790.3458 | -1741.7806 | 18 | 10 | 1112.5 | 875 | 875 | 150.5 | -159 | 252.5 | -369.5 | 73.5 | 288.5 | 312 | 0 | -0.5 | 563.5 | 0.5 | 116 | 0 | -39 | 250 | 0 | 472 |  | 0.06574 | 0.28005 | 7735 | 3760 | 0.20763 | 0.20219
|  | 12 | 11 | 641 | 639.5 | 638 | 640 | 644 | 646.5 | 642 | 633.5 | 635.5 | 635 | 625.5 | 603 | 631 | 617 | 612 | 587 | 578.5 | 603 | 610.5 | 607.5 | 619 | 622.5 | 627 | 632 |  | 623.7708 | 646.5 | 578.5 | 18 | 11 | 45612.9319 | 45239.184 | 45236.0243 | 346.4778 | 551.125 | 717.3931 | 39699.4014 | 1606.0542 | 760.2437 | 10191.0792 | -850.2792 | 642.4229 | -8050.9653 | 26.4062 | -252.3139 | -1289.5389 | -2082.0944 | -753.2417 | -1790.3458 | -1741.7806 | 18 | 11 | 735.5 | 550 | 775 | -11 | -59.5 | 249.5 | -203.5 | 25 | 242.5 | -328.5 | 0.5 | -22.5 | 845 | 0.5 | 240 | 0 | 181 | 0 | 0 | 526 |  | 0.075242 | 0.35678 | 7735 | 3760 | 0.20763 | 0.20219
|  | 12 | 12 | 637.5 | 643 | 635 | 641.5 | 651.5 | 651 | 654 | 652.5 | 643 | 630.5 | 609.5 | 618 | 616.5 | 611.5 | 613.5 | 622 | 623.5 | 630 | 638 | 641 | 648 | 653 | 650.5 | 653.5 |  | 636.1667 | 654 | 609.5 | 18 | 12 | 45612.9319 | 45239.184 | 45236.0243 | 346.4778 | 551.125 | 717.3931 | 39699.4014 | 1606.0542 | 760.2437 | 10191.0792 | -850.2792 | 642.4229 | -8050.9653 | 26.4062 | -252.3139 | -1289.5389 | -2082.0944 | -753.2417 | -1790.3458 | -1741.7806 | 18 | 12 | -255.5 | -137.5 | -387.5 | 45.5 | 50 | -101 | 37.5 | 9 | 69 | -196.5 | -0.5 | -9.5 | -160.5 | 0.5 | -42 | 0 | -223 | 0 | 0 | -453 |  | 0.078474 | 0.42128 | 7735 | 3760 | 0.20763 | 0.20219
|  | 12 | 13 | 657 | 658 | 662.5 | 661.5 | 663.5 | 658 | 650 | 646.5 | 638 | 621 | 609 | 611 | 620.5 | 639 | 636 | 632.5 | 639 | 644.5 | 643.5 | 646 | 652 | 654.5 | 662.5 | 625.5 |  | 642.9792 | 663.5 | 609 | 18 | 13 | 45612.9319 | 45239.184 | 45236.0243 | 346.4778 | 551.125 | 717.3931 | 39699.4014 | 1606.0542 | 760.2437 | 10191.0792 | -850.2792 | 642.4229 | -8050.9653 | 26.4062 | -252.3139 | -1289.5389 | -2082.0944 | -753.2417 | -1790.3458 | -1741.7806 | 18 | 13 | -244 | -700 | -200 | -488 | 229 | -300.5 | 542.5 | 7 | 24 | -92.5 | -0.5 | -1.5 | -163.5 | -4.5 | 466 | 0 | -64 | -250 | 0 | -65 |  | 0.079638 | 0.43963 | 7735 | 3760 | 0.20763 | 0.20219
|  | 12 | 14 | 622.5 | 630 | 632.5 | 641.5 | 638.5 | 639.5 | 637 | 635 | 623.5 | 613 | 604 | 607.5 | 608 | 624.5 | 619 | 623 | 623 | 621.5 | 626.5 | 628.5 | 625.5 | 630.5 | 634.5 | 632.5 |  | 625.8958 | 641.5 | 604 | 18 | 14 | 45612.9319 | 45239.184 | 45236.0243 | 346.4778 | 551.125 | 717.3931 | 39699.4014 | 1606.0542 | 760.2437 | 10191.0792 | -850.2792 | 642.4229 | -8050.9653 | 26.4062 | -252.3139 | -1289.5389 | -2082.0944 | -753.2417 | -1790.3458 | -1741.7806 | 18 | 14 | -1199 | -1512.5 | -1412.5 | 7.5 | -100.5 | 14 | -247 | 8.5 | -105 | -478.5 | 0 | 10 | -306.5 | -1 | -875 | 0 | -126 | 1090 | 0 | -254 |  | 0.080543 | 0.44601 | 7735 | 3760 | 0.20763 | 0.20219
|  | 12 | 15 | 633 | 636.5 | 646.5 | 652.5 | 647.5 | 639 | 635.5 | 633 | 634.5 | 635.5 | 634.5 | 630 | 630.5 | 632 | 621 | 630 | 629 | 629.5 | 641 | 641 | 638.5 | 643.5 | 650 | 648.5 |  | 637.1875 | 652.5 | 621 | 18 | 15 | 45612.9319 | 45239.184 | 45236.0243 | 346.4778 | 551.125 | 717.3931 | 39699.4014 | 1606.0542 | 760.2437 | 10191.0792 | -850.2792 | 642.4229 | -8050.9653 | 26.4062 | -252.3139 | -1289.5389 | -2082.0944 | -753.2417 | -1790.3458 | -1741.7806 | 18 | 15 | -1328 | -1450 | -1537.5 | 94 | -103 | -45.5 | -267 | 28 | -121.5 | -1021 | 0 | -13 | 119.5 | 0 | 382 | 0 | -89 | -241 | 0 | 61 |  | 0.081642 | 0.41809 | 7735 | 3760 | 0.20763 | 0.20219
|  | 12 | 16 | 647.5 | 649.5 | 655 | 661 | 665.5 | 669 | 660.5 | 661 | 668 | 665 | 656.5 | 643.5 | 647 | 648 | 633 | 627.5 | 624 | 630.5 | 622 | 627 | 621 | 622.5 | 613 | 611 |  | 642.8542 | 669 | 611 | 18 | 16 | 45612.9319 | 45239.184 | 45236.0243 | 346.4778 | 551.125 | 717.3931 | 39699.4014 | 1606.0542 | 760.2437 | 10191.0792 | -850.2792 | 642.4229 | -8050.9653 | 26.4062 | -252.3139 | -1289.5389 | -2082.0944 | -753.2417 | -1790.3458 | -1741.7806 | 18 | 16 | -1134 | -1000 | -1075 | 120 | -89.5 | -168 | -383 | -38.5 | -258.5 | -61.5 | 0 | 24 | -280 | 0.5 | -198 | 0 | -168 | 259 | 0 | -447 |  | 0.085262 | 0.38577 | 7735 | 3760 | 0.20763 | 0.20219
419 |  | 12 | 17 | 625 | 619 | 616.5 | 617 | 638.5 | 661.5 | 665.5 | 648.5 | 642 | 628.5 | 635.5 | 624.5 | 630 | 621.5 | 619.5 | 602 | 593 | 600.5 | 611.5 | 621.5 | 624 | 630.5 | 638 | 642.5 |  | 627.3542 | 665.5 | 593 | 18 | 17 | 45612.9319 | 45239.184 | 45236.0243 | 346.4778 | 551.125 | 717.3931 | 39699.4014 | 1606.0542 | 760.2437 | 10191.0792 | -850.2792 | 642.4229 | -8050.9653 | 26.4062 | -252.3139 | -1289.5389 | -2082.0944 | -753.2417 | -1790.3458 | -1741.7806 | 18 | 17 | -331.5 | 525 | 325 | 7 | -1 | 26 | -55.5 | 50.5 | -343 | 325.5 | 0.5 | 22 | -361.5 | 0.5 | -123 | 0 | 15 | 205 | 0 | -424 |  | 0.080284 | 0.31702 | 7735 | 3760 | 0.20763 | 0.20219
448 |  | 12 | 18 | 635 | 637 | 631.5 | 630 | 633.5 | 635 | 642 | 644.5 | 627 | 604.5 | 601.5 | 601 | 578.5 | 569 | 567.5 | 577.5 | 564.5 | 588.5 | 610.5 | 614.5 | 617.5 | 625.5 | 629.5 | 629.5 |  | 612.2917 | 644.5 | 564.5 | 18 | 18 | 45612.9319 | 45239.184 | 45236.0243 | 346.4778 | 551.125 | 717.3931 | 39699.4014 | 1606.0542 | 760.2437 | 10191.0792 | -850.2792 | 642.4229 | -8050.9653 | 26.4062 | -252.3139 | -1289.5389 | -2082.0944 | -753.2417 | -1790.3458 | -1741.7806 | 18 | 18 | 36.5 | 125 | -62.5 | -217.5 | 165 | 0 | 610 | 10.5 | -366 | 596.5 | -0.5 | 4 | -765.5 | -0.5 | -1631 | 0 | 74 | 507 | 0 | 37 |  | 0.086813 | 0.2258 | 7735 | 3760 | 0.20763 | 0.20219
AD419 |  | 12 | 19 | 641.5 | 644.5 | 642.5 | 646.5 | 647.5 | 652 | 639 | 601 | 578.5 | 583 | 594 | 593.5 | 607 | 607.5 | 613.5 | 608 | 610.5 | 602 | 568 | 582 | 597 | 617 | 617.5 | 632.5 |  | 613.5833 | 652 | 568 | 18 | 19 | 45612.9319 | 45239.184 | 45236.0243 | 346.4778 | 551.125 | 717.3931 | 39699.4014 | 1606.0542 | 760.2437 | 10191.0792 | -850.2792 | 642.4229 | -8050.9653 | 26.4062 | -252.3139 | -1289.5389 | -2082.0944 | -753.2417 | -1790.3458 | -1741.7806 | 18 | 19 | -2362.5 | -2612.5 | -2725 | -205.5 | -89 | -76.5 | -350 | 13.5 | -294.5 | 301.5 | 0.5 | 3 | -1667.5 | -4.5 | -771 | 0 | -76 | -304 | 0 | -1344 |  | 0.088171 | 0.12846 | 7735 | 3760 | 0.20763 | 0.20219
AD448 |  | 12 | 20 | 628 | 630.5 | 635.5 | 639 | 631.5 | 618 | 602 | 603.5 | 618 | 607 | 622 | 628 | 636.5 | 612 | 625 | 612 | 617.5 | 623.5 | 629 | 626.5 | 638 | 636 | 621 | 627.5 |  | 623.6458 | 639 | 602 | 18 | 20 | 45612.9319 | 45239.184 | 45236.0243 | 346.4778 | 551.125 | 717.3931 | 39699.4014 | 1606.0542 | 760.2437 | 10191.0792 | -850.2792 | 642.4229 | -8050.9653 | 26.4062 | -252.3139 | -1289.5389 | -2082.0944 | -753.2417 | -1790.3458 | -1741.7806 | 18 | 20 | -2363.5 | -2012.5 | -2200 | 1.5 | 15 | 9.5 | -83.5 | 103.5 | -156.5 | -797 | -181 | 8 | -1280.5 | 1 | 15 | 0 | 82 | -242 | 0 | 1 |  | 0.089916 | 0.050133 | 7735 | 3760 | 0.20763 | 0.20219
AE419 |  | 12 | 21 | 637.5 | 645 | 639.5 | 642.5 | 646 | 640 | 630 | 620.5 | 617 | 622 | 625 | 622 | 624 | 630 | 647.5 | 649 | 654.5 | 666.5 | 673 | 673 | 677 | 665 | 650.5 | 638 |  | 643.125 | 677 | 617 | 18 | 21 | 45612.9319 | 45239.184 | 45236.0243 | 346.4778 | 551.125 | 717.3931 | 39699.4014 | 1606.0542 | 760.2437 | 10191.0792 | -850.2792 | 642.4229 | -8050.9653 | 26.4062 | -252.3139 | -1289.5389 | -2082.0944 | -753.2417 | -1790.3458 | -1741.7806 | 18 | 21 | 479 | 1512.5 | 1400 | 3 | -59.5 | -9.5 | -620.5 | 329 | -32 | -571.5 | -185.5 | 4 | 1620.5 | -0.5 | 2899 | 0 | 29 | -518 | 0 | 958 |  | 0.1033 | 0.0085106 | 7735 | 3760 | 0.20763 | 0.20219
AE448 |  | 12 | 22 | 641 | 645 | 649 | 646 | 653.5 | 654.5 | 649 | 643 | 644.5 | 640.5 | 636 | 632.5 | 633.5 | 629.5 | 631.5 | 634.5 | 637.5 | 655 | 654.5 | 659 | 656 | 656 | 659 | 664.5 |  | 646.0417 | 664.5 | 629.5 | 18 | 22 | 45612.9319 | 45239.184 | 45236.0243 | 346.4778 | 551.125 | 717.3931 | 39699.4014 | 1606.0542 | 760.2437 | 10191.0792 | -850.2792 | 642.4229 | -8050.9653 | 26.4062 | -252.3139 | -1289.5389 | -2082.0944 | -753.2417 | -1790.3458 | -1741.7806 | 18 | 22 | 2841 | 1962.5 | 1737.5 | -2.5 | 66 | 5.5 | 226 | 270 | 0 | 211 | 359.5 | 0 | 1705.5 | 0.5 | 74 | 0 | -33 | -250 | 150 | -58 |  | 0.14583 | 0 | 7735 | 3760 | 0.20763 | 0.20219
AF419 |  | 12 | 23 | 664.5 | 673 | 674.5 | 670.5 | 667 | 668 | 675.5 | 668 | 666 | 663 | 658 | 657.5 | 656 | 654.5 | 650.5 | 655.5 | 651.5 | 661.5 | 654 | 654.5 | 648.5 | 646.5 | 644 | 643.5 |  | 659.4167 | 675.5 | 643.5 | 18 | 23 | 45612.9319 | 45239.184 | 45236.0243 | 346.4778 | 551.125 | 717.3931 | 39699.4014 | 1606.0542 | 760.2437 | 10191.0792 | -850.2792 | 642.4229 | -8050.9653 | 26.4062 | -252.3139 | -1289.5389 | -2082.0944 | -753.2417 | -1790.3458 | -1741.7806 | 18 | 23 | -2605.5 | -3625 | -4050 | 106.5 | 14 | -1.5 | -1199.5 | 64 | 0 | 562 | 6 | 12 | -2169 | 2 | -2599 | 0 | 223 | -506 | 32 | -1047 |  | 0.18074 | 0 | 7735 | 3760 | 0.20763 | 0.20219
AF448 |  | 12 | 24 | 652.5 | 650.5 | 647 | 643.5 | 640 | 635 | 690.5 | 678.5 | 671 | 659 | 672.5 | 656 | 661 | 667 | 663 | 653.5 | 660 | 668 | 672 | 680.5 | 681 | 682 | 679 | 681.5 |  | 664.3542 | 690.5 | 635 | 19 | 0 | 45612.9319 | 45239.184 | 45236.0243 | 346.4778 | 551.125 | 717.3931 | 39699.4014 | 1606.0542 | 760.2437 | 10191.0792 | -850.2792 | 642.4229 | -8050.9653 | 26.4062 | -252.3139 | -1289.5389 | -2082.0944 | -753.2417 | -1790.3458 | -1741.7806 | 19 | 0 | -4759.5 | -3125 | -3075 | -106 | -77 | -4.5 | -691 | -56.5 | 0 | -971.5 | -1318 | 3 | -1537 | 0 | -42 | 0 | -113 | 200 | 101 | 477 |  | 0.18901 | 0 | 7735 | 3760 | 0.20763 | 0.20219
|  | 12 | 25 | 674 | 677.5 | 683 | 685 | 696 | 692 | 703.5 | 700.5 | 692.5 | 682.5 | 666 | 660.5 | 659 | 665.5 | 667.5 | 654.5 | 654.5 | 659 | 678 | 682.5 | 684 | 687.5 | 695.5 | 697.5 |  | 679.0833 | 703.5 | 654.5 | 19 | 1 | 45612.9319 | 45239.184 | 45236.0243 | 346.4778 | 551.125 | 717.3931 | 39699.4014 | 1606.0542 | 760.2437 | 10191.0792 | -850.2792 | 642.4229 | -8050.9653 | 26.4062 | -252.3139 | -1289.5389 | -2082.0944 | -753.2417 | -1790.3458 | -1741.7806 | 19 | 1 | -1251 | -1637.5 | -1687.5 | 1.5 | -46 | 7.5 | 372.5 | -37 | 0 | -162.5 | -727 | -2 | -658 | -0.5 | -700 | 0 | 6 | 0 | -133 | -727 |  | 0.18171 | 0 | 7735 | 3760 | 0.20763 | 0.20219
|  | 12 | 26 | 709.5 | 709 | 710.5 | 717 | 716.5 | 714.5 | 709.5 | 686.5 | 682.5 | 678.5 | 665.5 | 661 | 665 | 673.5 | 669.5 | 670 | 686.5 | 685 | 686 | 697 | 695.5 | 710.5 | 710.5 | 703.5 |  | 692.2083 | 717 | 661 | 19 | 2 | 45612.9319 | 45239.184 | 45236.0243 | 346.4778 | 551.125 | 717.3931 | 39699.4014 | 1606.0542 | 760.2437 | 10191.0792 | -850.2792 | 642.4229 | -8050.9653 | 26.4062 | -252.3139 | -1289.5389 | -2082.0944 | -753.2417 | -1790.3458 | -1741.7806 | 19 | 2 | -2395.5 | -2762.5 | -2475 | -2 | 56 | 15 | -994.5 | 85.5 | 0 | -409.5 | -144 | 4 | -1006.5 | 2 | -700 | 0 | 141 | 0 | 0 | -250 |  | 0.17692 | 0 | 7735 | 3760 | 0.20763 | 0.20219
|  | 12 | 27 | 709.5 | 714.5 | 712 | 719.5 | 716.5 | 707 | 705 | 705 | 691.5 | 689.5 | 686 | 672 | 676.5 | 684.5 | 685 | 691.5 | 696 | 680 | 682 | 693 | 697.5 | 699 | 697 | 700 |  | 696.25 | 719.5 | 672 | 19 | 3 | 45612.9319 | 45239.184 | 45236.0243 | 346.4778 | 551.125 | 717.3931 | 39699.4014 | 1606.0542 | 760.2437 | 10191.0792 | -850.2792 | 642.4229 | -8050.9653 | 26.4062 | -252.3139 | -1289.5389 | -2082.0944 | -753.2417 | -1790.3458 | -1741.7806 | 19 | 3 | -1237.5 | -1162.5 | -1025 | -3 | -40 | 160.5 | -814 | 40 | 0 | -322 | -114.5 | 1 | -145.5 | 1.5 | 600 | 0 | 103 | 0 | 0 | 0 |  | 0.18798 | 0 | 7735 | 3760 | 0.20763 | 0.20219
|  | 12 | 28 | 699 | 709 | 716.5 | 711 | 713.5 | 722.5 | 718.5 | 716.5 | 715 | 691.5 | 683.5 | 678.5 | 676 | 693.5 | 693 | 695 | 704 | 704 | 719 | 731 | 738 | 743.5 | 745.5 | 747.5 |  | 711.0417 | 747.5 | 676 | 19 | 4 | 45612.9319 | 45239.184 | 45236.0243 | 346.4778 | 551.125 | 717.3931 | 39699.4014 | 1606.0542 | 760.2437 | 10191.0792 | -850.2792 | 642.4229 | -8050.9653 | 26.4062 | -252.3139 | -1289.5389 | -2082.0944 | -753.2417 | -1790.3458 | -1741.7806 | 19 | 4 | 500 | 1000 | 937.5 | -4.5 | -20.5 | 130 | -254.5 | 23.5 | 0 | 67.5 | -72 | 4.5 | 626.5 | 0.5 | 1163 | 0 | -138 | 0 | 0 | 100 |  | 0.19315 | 0 | 7735 | 3760 | 0.20763 | 0.20219
|  | 12 | 29 | 750.5 | 751 | 744.5 | 721.5 | 713 | 712 | 720.5 | 721.5 | 712 | 713 | 704.5 | 709.5 | 720 | 721.5 | 717.5 | 719 | 713.5 | 716.5 | 723.5 | 724.5 | 733 | 730 | 731.5 | 731.5 |  | 723.1458 | 751 | 704.5 | 19 | 5 | 45612.9319 | 45239.184 | 45236.0243 | 346.4778 | 551.125 | 717.3931 | 39699.4014 | 1606.0542 | 760.2437 | 10191.0792 | -850.2792 | 642.4229 | -8050.9653 | 26.4062 | -252.3139 | -1289.5389 | -2082.0944 | -753.2417 | -1790.3458 | -1741.7806 | 19 | 5 | 2301 | 2825 | 2987.5 | -0.5 | 104 | 167 | 550.5 | 5.5 | 12.5 | 320.5 | 25.5 | -13 | 1127 | 2.5 | 87 | 0 | -50 | 132 | 100 | 300 |  | 0.19619 | 0 | 7735 | 3760 | 0.20763 | 0.20219
|  | 12 | 30 | 731.5 | 738 | 744 | 742.5 | 737 | 744 | 749 | 744.5 | 744.5 | 743.5 | 729.5 | 730.5 | 724 | 724.5 | 714.5 | 684.5 | 694 | 691 | 683.5 | 665.5 | 645 | 676.5 | 677 | 662.5 |  | 713.375 | 749 | 645 | 19 | 6 | 45612.9319 | 45239.184 | 45236.0243 | 346.4778 | 551.125 | 717.3931 | 39699.4014 | 1606.0542 | 760.2437 | 10191.0792 | -850.2792 | 642.4229 | -8050.9653 | 26.4062 | -252.3139 | -1289.5389 | -2082.0944 | -753.2417 | -1790.3458 | -1741.7806 | 19 | 6 | 4878.5 | 4950 | 4662.5 | -0.5 | 269.5 | 271.5 | 1578.5 | -97.5 | 102.5 | 349.5 | 1151.5 | -38 | 1292.5 | 3 | 62 | 0 | -29 | 1221 | -250 | 139 |  | 0.1969 | 0.0033245 | 7735 | 3760 | 0.20763 | 0.20219
|  | 12 | 31 | [25 empty] | 0 | 0 | 0 | 19 | 7 | 45612.9319 | 45239.184 | 45236.0243 | 346.4778 | 551.125 | 717.3931 | 39699.4014 | 1606.0542 | 760.2437 | 10191.0792 | -850.2792 | 642.4229 | -8050.9653 | 26.4062 | -252.3139 | -1289.5389 | -2082.0944 | -753.2417 | -1790.3458 | -1741.7806 | 19 | 7 | 4150.5 | 4300 | 4212.5 | 56.5 | 28.5 | 91 | 111.5 | -83.5 | 220 | 1472 | 1198.5 | -22.5 | 1078.5 | -1 | 596 | 0 | 103 | -306 | 0 | 1032 |  | 0.18429 | 0.030585 | 7735 | 3760 | 0.20763 | 0.20219
|  | Moyenne horaire (MW) |  | 649.05 | 652.2333 | 650.0333 | 649.85 | 651.4667 | 654.0333 | 655.8667 | 649.25 | 645.4167 | 639.2167 | 637.2833 | 632.3 | 633.55 | 635.2167 | 632.6667 | 628.5 | 629.4 | 634.2333 | 637.65 | 639.8333 | 642.8667 | 646.6167 | 646.1333 | 645.4833 |  | 642.4229 | 751 | 544 | 19 | 8 | 45612.9319 | 45239.184 | 45236.0243 | 346.4778 | 551.125 | 717.3931 | 39699.4014 | 1606.0542 | 760.2437 | 10191.0792 | -850.2792 | 642.4229 | -8050.9653 | 26.4062 | -252.3139 | -1289.5389 | -2082.0944 | -753.2417 | -1790.3458 | -1741.7806 | 19 | 8 | 3015.5 | 2625 | 3037.5 | 239.5 | -70 | -26 | 0.5 | -33 | 260.5 | 514 | 1.5 | 4.5 | 2124 | 1 | 1708 | 0 | 13 | -29 | 20 | 1090 |  | 0.1735 | 0.089096 | 7735 | 3760 | 0.20763 | 0.20219
|  | Max horaire (MW) |  | 750.5 | 751 | 744.5 | 742.5 | 737 | 744 | 749 | 744.5 | 744.5 | 743.5 | 729.5 | 730.5 | 724 | 724.5 | 717.5 | 719 | 713.5 | 716.5 | 723.5 | 731 | 738 | 743.5 | 745.5 | 747.5 | Test | 642.4229 | 751 | 544 | 19 | 9 | 45612.9319 | 45239.184 | 45236.0243 | 346.4778 | 551.125 | 717.3931 | 39699.4014 | 1606.0542 | 760.2437 | 10191.0792 | -850.2792 | 642.4229 | -8050.9653 | 26.4062 | -252.3139 | -1289.5389 | -2082.0944 | -753.2417 | -1790.3458 | -1741.7806 | 19 | 9 | 1715 | 1237.5 | 1625 | 92 | -97 | -9 | 52 | 9.5 | 265 | -673.5 | -0.5 | 11 | 2065 | 0 | -310 | 0 | 10 | 176 | 456 | 852 |  | 0.16923 | 0.15838 | 7735 | 3760 | 0.20763 | 0.20219
|  | Min horaire (MW) |  | 586.5 | 586.5 | 585.5 | 585 | 579.5 | 579 | 579 | 562.5 | 558.5 | 547.5 | 584 | 565.5 | 572.5 | 569 | 553.5 | 544 | 544 | 556.5 | 565.5 | 560.5 | 561.5 | 572.5 | 578 | 584.5 |  | 642.4229 | 751 | 544 | 19 | 10 | 45612.9319 | 45239.184 | 45236.0243 | 346.4778 | 551.125 | 717.3931 | 39699.4014 | 1606.0542 | 760.2437 | 10191.0792 | -850.2792 | 642.4229 | -8050.9653 | 26.4062 | -252.3139 | -1289.5389 | -2082.0944 | -753.2417 | -1790.3458 | -1741.7806 | 19 | 10 | 1098.5 | 975 | 987.5 | -3 | -23 | 6 | -17.5 | -145 | 264.5 | -58.5 | 0 | -0.5 | 1077 | -0.5 | 297 | 0 | 240 | 503 | 0 | -111 |  | 0.17046 | 0.22886 | 7735 | 3760 | 0.20763 | 0.20219
|  | Classement horaire |  | Heure 0: Ech. physiques |  | Moyenne | Max | Min | 19 | 11 | 45612.9319 | 45239.184 | 45236.0243 | 346.4778 | 551.125 | 717.3931 | 39699.4014 | 1606.0542 | 760.2437 | 10191.0792 | -850.2792 | 642.4229 | -8050.9653 | 26.4062 | -252.3139 | -1289.5389 | -2082.0944 | -753.2417 | -1790.3458 | -1741.7806 | 19 | 11 | 610.5 | 600 | 700 | 1.5 | 39.5 | -19 | -51.5 | -136 | 216 | 250 | 0 | 13.5 | 295 | 1 | 97 | 0 | 130 | -413 | 55 | 298 |  | 0.15171 | 0.2992 | 7735 | 3760 | 0.20763 | 0.20219
|  | ad initiale | Jour | Heure 0: Heure |  | Jour | Jour | Jour | 19 | 12 | 45612.9319 | 45239.184 | 45236.0243 | 346.4778 | 551.125 | 717.3931 | 39699.4014 | 1606.0542 | 760.2437 | 10191.0792 | -850.2792 | 642.4229 | -8050.9653 | 26.4062 | -252.3139 | -1289.5389 | -2082.0944 | -753.2417 | -1790.3458 | -1741.7806 | 19 | 12 | -254 | -125 | -700 | 0 | -9 | -145 | -42 | -3.5 | 170.5 | -240.5 | -0.5 | 0.5 | 15.5 | -1.5 | 0 | 0 | -132 | -351 | 94 | 0 |  | 0.13413 | 0.35665 | 7735 | 3760 | 0.20763 | 0.20219
|  | 13 |  | 0 | 1 | 2 | 3 | 4 | 5 | 6 | 7 | 8 | 9 | 10 | 11 | 12 | 13 | 14 | 15 | 16 | 17 | 18 | 19 | 20 | 21 | 22 | 23 |  | (MW) | (MW) | (MW) | 19 | 13 | 45612.9319 | 45239.184 | 45236.0243 | 346.4778 | 551.125 | 717.3931 | 39699.4014 | 1606.0542 | 760.2437 | 10191.0792 | -850.2792 | 642.4229 | -8050.9653 | 26.4062 | -252.3139 | -1289.5389 | -2082.0944 | -753.2417 | -1790.3458 | -1741.7806 | 19 | 13 | -266.5 | -537.5 | -337.5 | 4.5 | 243.5 | -530 | 232 | -13.5 | 41 | 380.5 | 0.5 | 6 | -630 | 1 | 0 | 0 | -213 | -183 | -149 | 0 |  | 0.13368 | 0.40199 | 7735 | 3760 | 0.20763 | 0.20219
|  | 13 | 1 | -9480 | -9972.5 | -10134 | -10269 | -10168.5 | -10102.5 | -9847 | -8906.5 | -8404 | -7802.5 | -7038 | -7434.5 | -7612 | -7810 | -8476.5 | -9593.5 | -10067 | -9684 | -9086.5 | -9297 | -9432.5 | -9693 | -8976.5 | -7879.5 |  | -9048.625 | -7038 | -10269 | 19 | 14 | 45612.9319 | 45239.184 | 45236.0243 | 346.4778 | 551.125 | 717.3931 | 39699.4014 | 1606.0542 | 760.2437 | 10191.0792 | -850.2792 | 642.4229 | -8050.9653 | 26.4062 | -252.3139 | -1289.5389 | -2082.0944 | -753.2417 | -1790.3458 | -1741.7806 | 19 | 14 | -1431 | -1387.5 | -1412.5 | -2 | -222 | 3.5 | -399.5 | -57.5 | -5 | -434.5 | 0.5 | -5.5 | -309 | -3 | -220 | 0 | -54 | 300 | 50 | -200 |  | 0.13193 | 0.4129 | 7735 | 3760 | 0.20763 | 0.20219
|  | 13 | 2 | -5698.5 | -3912 | -3282 | -3143 | -2907 | -3259.5 | -3336 | -3375 | -3372.5 | -4245.5 | -5569.5 | -6107.5 | -4711 | -3121 | -2634 | -3019.5 | -3804.5 | -6142 | -8917.5 | -10442 | -10499.5 | -10625 | -10206.5 | -9519.5 |  | -5493.75 | -2634 | -10625 | 19 | 15 | 45612.9319 | 45239.184 | 45236.0243 | 346.4778 | 551.125 | 717.3931 | 39699.4014 | 1606.0542 | 760.2437 | 10191.0792 | -850.2792 | 642.4229 | -8050.9653 | 26.4062 | -252.3139 | -1289.5389 | -2082.0944 | -753.2417 | -1790.3458 | -1741.7806 | 19 | 15 | -1427 | -1237.5 | -1287.5 | 4 | -37 | 16 | -6 | 41.5 | -199.5 | -858.5 | -3.5 | 2.5 | -386.5 | 0 | 161 | 0 | -79 | -303 | 50 | -250 |  | 0.1245 | 0.41157 | 7735 | 3760 | 0.20763 | 0.20219
|  | 13 | 3 | -8934 | -8957 | -7730 | -7359.5 | -7816 | -8139 | -9012.5 | -9761 | -9461.5 | -8901 | -9155 | -9834 | -9111 | -9013.5 | -9146 | -9581 | -10575.5 | -11312 | -11726 | -11510.5 | -11685 | -11711 | -10624 | -9019.5 |  | -9586.4792 | -7359.5 | -11726 | 19 | 16 | 45612.9319 | 45239.184 | 45236.0243 | 346.4778 | 551.125 | 717.3931 | 39699.4014 | 1606.0542 | 760.2437 | 10191.0792 | -850.2792 | 642.4229 | -8050.9653 | 26.4062 | -252.3139 | -1289.5389 | -2082.0944 | -753.2417 | -1790.3458 | -1741.7806 | 19 | 16 | -1223.5 | -1212.5 | -1362.5 | -2.5 | -18.5 | -4.5 | -100 | 98.5 | -219 | -128.5 | -17.5 | -8.5 | -823.5 | 0 | -352 | 0 | -201 | 232 | -69 | -833 |  | 0.12986 | 0.35851 | 7735 | 3760 | 0.20763 | 0.20219
|  | 13 | 4 | -9839 | -11480.5 | -11653.5 | -11709.5 | -11761 | -11752.5 | -11942 | -11505.5 | -10062 | -8956 | -8852.5 | -8498 | -8392.5 | -8592.5 | -8301.5 | -8428 | -9732 | -10741.5 | -11533.5 | -11580.5 | -11636.5 | -11726.5 | -11206 | -9780.5 |  | -10402.6458 | -8301.5 | -11942 | 19 | 17 | 45612.9319 | 45239.184 | 45236.0243 | 346.4778 | 551.125 | 717.3931 | 39699.4014 | 1606.0542 | 760.2437 | 10191.0792 | -850.2792 | 642.4229 | -8050.9653 | 26.4062 | -252.3139 | -1289.5389 | -2082.0944 | -753.2417 | -1790.3458 | -1741.7806 | 19 | 17 | -256.5 | 150 | -212.5 | 1 | 39.5 | -24 | -36 | 115 | -313.5 | 467 | 6.5 | -34 | -478 | 0 | -306 | 0 | 37 | -70 | 29 | 246 |  | 0.1426 | 0.30027 | 7735 | 3760 | 0.20763 | 0.20219
|  | 13 | 5 | -9942 | -11198 | -11697 | -11863 | -11767.5 | -11794.5 | -11889 | -11215.5 | -10245 | -9663.5 | -9386.5 | -9345.5 | -8950 | -9360.5 | -9366 | -9978.5 | -10904.5 | -11216 | -11346.5 | -11288.5 | -11586.5 | -11956.5 | -11883 | -10969.5 |  | -10783.875 | -8950 | -11956.5 | 19 | 18 | 45612.9319 | 45239.184 | 45236.0243 | 346.4778 | 551.125 | 717.3931 | 39699.4014 | 1606.0542 | 760.2437 | 10191.0792 | -850.2792 | 642.4229 | -8050.9653 | 26.4062 | -252.3139 | -1289.5389 | -2082.0944 | -753.2417 | -1790.3458 | -1741.7806 | 19 | 18 | 566 | -25 | 100 | 1.5 | 120 | -4 | 327.5 | -72 | -356.5 | 1210.5 | 14 | 14 | -688.5 | 1.5 | -571 | 0 | 3 | -659 | -60 | 186 |  | 0.15747 | 0.21689 | 7735 | 3760 | 0.20763 | 0.20219
|  | 13 | 6 | -11334.5 | -11759 | -11761 | -11591.5 | -11702.5 | -11727 | -11861.5 | -11859 | -11051.5 | -9941 | -8981 | -8265 | -7773 | -8146.5 | -8642.5 | -9066 | -10194.5 | -11175.5 | -11175.5 | -11400.5 | -11865 | -12012.5 | -11404 | -11281.5 |  | -10665.4792 | -7773 | -12012.5 | 19 | 19 | 45612.9319 | 45239.184 | 45236.0243 | 346.4778 | 551.125 | 717.3931 | 39699.4014 | 1606.0542 | 760.2437 | 10191.0792 | -850.2792 | 642.4229 | -8050.9653 | 26.4062 | -252.3139 | -1289.5389 | -2082.0944 | -753.2417 | -1790.3458 | -1741.7806 | 19 | 19 | -2680 | -2675 | -2662.5 | -7.5 | -205.5 | -23 | -463.5 | 147.5 | -266.5 | -153 | 0 | 15 | -1724.5 | -3 | -98 | 0 | 21 | -138 | -188 | -1972 |  | 0.14816 | 0.12207 | 7735 | 3760 | 0.20763 | 0.20219
|  | 13 | 7 | -11339 | -12146.5 | -11683 | -11466.5 | -11494.5 | -11806.5 | -11723.5 | -11498 | -10901.5 | -10120.5 | -9584 | -9259 | -8983 | -9679 | -10127 | -10473 | -10850 | -10913 | -10494.5 | -10469.5 | -11374 | -11777 | -11442.5 | -11325.5 |  | -10872.1042 | -8983 | -12146.5 | 19 | 20 | 45612.9319 | 45239.184 | 45236.0243 | 346.4778 | 551.125 | 717.3931 | 39699.4014 | 1606.0542 | 760.2437 | 10191.0792 | -850.2792 | 642.4229 | -8050.9653 | 26.4062 | -252.3139 | -1289.5389 | -2082.0944 | -753.2417 | -1790.3458 | -1741.7806 | 19 | 20 | -2633 | -2412.5 | -2325 | 6 | -21 | 2 | -17 | 58.5 | -155.5 | -936 | -281 | 20 | -1309 | 1 | -75 | 0 | 6 | -310 | 0 | -84 |  | 0.16723 | 0.051197 | 7735 | 3760 | 0.20763 | 0.20219
|  | 13 | 8 | -11090.5 | -10758 | -10796 | -10860.5 | -10866.5 | -10598.5 | -10755 | -10503 | -10594 | -10627 | -10540.5 | -9962.5 | -8663.5 | -8633.5 | -8272 | -8551 | -9729.5 | -10122 | -10344 | -10699.5 | -10885.5 | -10497 | -9619 | -9365 |  | -10138.8958 | -8272 | -11090.5 | 19 | 21 | 45612.9319 | 45239.184 | 45236.0243 | 346.4778 | 551.125 | 717.3931 | 39699.4014 | 1606.0542 | 760.2437 | 10191.0792 | -850.2792 | 642.4229 | -8050.9653 | 26.4062 | -252.3139 | -1289.5389 | -2082.0944 | -753.2417 | -1790.3458 | -1741.7806 | 19 | 21 | 220 | 1487.5 | 1487.5 | -7.5 | -22.5 | 2.5 | -117 | -18 | -37 | -611 | -270.5 | 0.5 | 1301.5 | 0 | 1332 | 0 | -27 | 91 | -50 | 1487 |  | 0.17479 | 0.0098404 | 7735 | 3760 | 0.20763 | 0.20219
|  | 13 | 9 | -9665.5 | -9627.5 | -9671 | -9388 | -9257 | -9086 | -8599 | -8563.5 | -8906 | -9495 | -9510.5 | -9733.5 | -9010.5 | -6763.5 | -5234 | -5732.5 | -7296.5 | -8812 | -9538.5 | -9855.5 | -10083 | -10232.5 | -9460.5 | -8704.5 |  | -8842.75 | -5234 | -10232.5 | 19 | 22 | 45612.9319 | 45239.184 | 45236.0243 | 346.4778 | 551.125 | 717.3931 | 39699.4014 | 1606.0542 | 760.2437 | 10191.0792 | -850.2792 | 642.4229 | -8050.9653 | 26.4062 | -252.3139 | -1289.5389 | -2082.0944 | -753.2417 | -1790.3458 | -1741.7806 | 19 | 22 | 2964 | 1612.5 | 1587.5 | -35.5 | -59.5 | -60.5 | -388 | 4.5 | 0 | 1469 | 551.5 | 15 | 1466 | -2.5 | -111 | 0 | 61 | -93 | 150 | 331 |  | 0.17246 | 0 | 7735 | 3760 | 0.20763 | 0.20219
|  | 13 | 10 | -8727 | -9672.5 | -9554.5 | -9472 | -9520.5 | -9841.5 | -9793.5 | -8980.5 | -8697 | -8100.5 | -7610 | -7880 | -6978 | -7764 | -8236 | -8474 | -9458.5 | -10129 | -10708.5 | -10813.5 | -11240.5 | -11581 | -10340 | -9034 |  | -9275.2708 | -6978 | -11581 | 19 | 23 | 45612.9319 | 45239.184 | 45236.0243 | 346.4778 | 551.125 | 717.3931 | 39699.4014 | 1606.0542 | 760.2437 | 10191.0792 | -850.2792 | 642.4229 | -8050.9653 | 26.4062 | -252.3139 | -1289.5389 | -2082.0944 | -753.2417 | -1790.3458 | -1741.7806 | 19 | 23 | -2408.5 | -3775 | -3762.5 | -54.5 | -25 | -219.5 | 68 | -27.5 | 0 | -880.5 | -1 | -4.5 | -1263.5 | -2 | -1678 | 0 | 30 | 0 | -235 | -583 |  | 0.17304 | 0 | 7735 | 3760 | 0.20763 | 0.20219
|  | 13 | 11 | -9587 | -10829 | -11510 | -11786 | -12017.5 | -12142 | -12134.5 | -11565.5 | -10373.5 | -9023.5 | -8243 | -7904.5 | -7018.5 | -7004 | -7349 | -7632 | -8082 | -8699.5 | -10009 | -10894 | -11540.5 | -12152.5 | -10659 | -9246 |  | -9891.75 | -7004 | -12152.5 | 20 | 0 | 45612.9319 | 45239.184 | 45236.0243 | 346.4778 | 551.125 | 717.3931 | 39699.4014 | 1606.0542 | 760.2437 | 10191.0792 | -850.2792 | 642.4229 | -8050.9653 | 26.4062 | -252.3139 | -1289.5389 | -2082.0944 | -753.2417 | -1790.3458 | -1741.7806 | 20 | 0 | -4616.5 | -3150 | -3375 | -242 | -65.5 | 1.5 | -248.5 | -258 | 0 | -757 | -1048.5 | 2.5 | -1999.5 | -3 | -1330 | 0 | -2 | 200 | 0 | 28 |  | 0.16949 | 0 | 7735 | 3760 | 0.20763 | 0.20219
|  | 13 | 12 | -9710 | -10986.5 | -11228.5 | -11356.5 | -11396 | -11584 | -11773.5 | -11236 | -10364.5 | -9352.5 | -8564.5 | -8432.5 | -7620 | -7472.5 | -8433 | -8946.5 | -9117.5 | -9681.5 | -10124.5 | -10320.5 | -11246 | -11779.5 | -10332 | -9163 |  | -10009.2292 | -7472.5 | -11779.5 | 20 | 1 | 45612.9319 | 45239.184 | 45236.0243 | 346.4778 | 551.125 | 717.3931 | 39699.4014 | 1606.0542 | 760.2437 | 10191.0792 | -850.2792 | 642.4229 | -8050.9653 | 26.4062 | -252.3139 | -1289.5389 | -2082.0944 | -753.2417 | -1790.3458 | -1741.7806 | 20 | 1 | -1400 | -1525 | -1737.5 | -54 | 119 | 1.5 | 519.5 | -165 | 0 | -151 | -851 | 5 | -825.5 | 2 | 315 | 0 | 50 | 0 | 0 | -1419 |  | 0.13613 | 0 | 7735 | 3760 | 0.20763 | 0.20219
|  | 13 | 13 | -8844 | -9632.5 | -10682 | -10958.5 | -10881 | -10948.5 | -11360.5 | -10197.5 | -8820 | -7577 | -6845 | -6031 | -4761 | -4502 | -4444 | -5172.5 | -6429.5 | -7897.5 | -8822.5 | -9044 | -10225.5 | -11142 | -9950.5 | -8298 |  | -8477.7708 | -4444 | -11360.5 | 20 | 2 | 45612.9319 | 45239.184 | 45236.0243 | 346.4778 | 551.125 | 717.3931 | 39699.4014 | 1606.0542 | 760.2437 | 10191.0792 | -850.2792 | 642.4229 | -8050.9653 | 26.4062 | -252.3139 | -1289.5389 | -2082.0944 | -753.2417 | -1790.3458 | -1741.7806 | 20 | 2 | -2305 | -2687.5 | -2400 | 2 | -326.5 | 3.5 | -257.5 | -185.5 | 0 | -80 | -345.5 | 3.5 | -1119.5 | -5 | -1299 | 0 | -3 | 0 | 0 | -140 |  | 0.1148 | 0 | 7735 | 3760 | 0.20763 | 0.20219
|  | 13 | 14 | -8489.5 | -9427.5 | -9671 | -9451 | -9928.5 | -10853 | -11382.5 | -10111.5 | -8122.5 | -6979 | -6401 | -6371.5 | -6209 | -6278 | -6070.5 | -6332 | -7792.5 | -10017.5 | -11276 | -11533.5 | -11096 | -10622.5 | -8994 | -7783.5 |  | -8799.7292 | -6070.5 | -11533.5 | 20 | 3 | 45612.9319 | 45239.184 | 45236.0243 | 346.4778 | 551.125 | 717.3931 | 39699.4014 | 1606.0542 | 760.2437 | 10191.0792 | -850.2792 | 642.4229 | -8050.9653 | 26.4062 | -252.3139 | -1289.5389 | -2082.0944 | -753.2417 | -1790.3458 | -1741.7806 | 20 | 3 | -1250 | -1125 | -900 | 6 | 77 | 1 | -216 | 19 | 0 | -85 | -114.5 | -7.5 | -928.5 | 1.5 | -48 | 0 | -32 | 0 | 0 | -344 |  | 0.090821 | 0 | 7735 | 3760 | 0.20763 | 0.20219
|  | 13 | 15 | -9185.5 | -9019.5 | -8814.5 | -8522.5 | -8275 | -8247.5 | -8198 | -8375.5 | -8707 | -8582.5 | -8480 | -8107 | -6055.5 | -3989 | -3178.5 | -3952 | -5312 | -6080 | -7317.5 | -8094 | -8688.5 | -9088 | -8106.5 | -6145.5 |  | -7438.3958 | -3178.5 | -9185.5 | 20 | 4 | 45612.9319 | 45239.184 | 45236.0243 | 346.4778 | 551.125 | 717.3931 | 39699.4014 | 1606.0542 | 760.2437 | 10191.0792 | -850.2792 | 642.4229 | -8050.9653 | 26.4062 | -252.3139 | -1289.5389 | -2082.0944 | -753.2417 | -1790.3458 | -1741.7806 | 20 | 4 | 768 | 975 | 1200 | 0.5 | 89 | 1 | 379 | 3.5 | 0 | 332.5 | -14.5 | -13.5 | -8.5 | 1 | 65 | 0 | -15 | 0 | 0 | 144 |  | 0.093277 | 0 | 7735 | 3760 | 0.20763 | 0.20219
|  | 13 | 16 | -6352 | -6625 | -5983 | -6137.5 | -6877 | -7135 | -7374 | -7094 | -6319 | -4720.5 | -3532.5 | -3001 | -1912.5 | -1980 | -3212 | -4827 | -5529.5 | -5981 | -7129 | -8043.5 | -8174.5 | -8301 | -7512 | -7752 |  | -5896.0208 | -1912.5 | -8301 | 20 | 5 | 45612.9319 | 45239.184 | 45236.0243 | 346.4778 | 551.125 | 717.3931 | 39699.4014 | 1606.0542 | 760.2437 | 10191.0792 | -850.2792 | 642.4229 | -8050.9653 | 26.4062 | -252.3139 | -1289.5389 | -2082.0944 | -753.2417 | -1790.3458 | -1741.7806 | 20 | 5 | 2229 | 2987.5 | 2787.5 | 2 | 258.5 | 1.5 | 12 | 105.5 | 5.5 | 182.5 | 229.5 | -16 | 1446.5 | 4.5 | 2660 | 0 | 0 | 0 | 0 | -47 |  | 0.09373 | 0 | 7735 | 3760 | 0.20763 | 0.20219
456 |  | 13 | 17 | -8045 | -8387.5 | -8773 | -8767.5 | -8821 | -8820 | -9491.5 | -9523 | -9081 | -8304 | -7669.5 | -7001 | -5993 | -5587 | -5714 | -5983.5 | -5616 | -5592 | -5798.5 | -6478 | -7775 | -9108.5 | -8090.5 | -7694 |  | -7588.0833 | -5587 | -9523 | 20 | 6 | 45612.9319 | 45239.184 | 45236.0243 | 346.4778 | 551.125 | 717.3931 | 39699.4014 | 1606.0542 | 760.2437 | 10191.0792 | -850.2792 | 642.4229 | -8050.9653 | 26.4062 | -252.3139 | -1289.5389 | -2082.0944 | -753.2417 | -1790.3458 | -1741.7806 | 20 | 6 | 5275.5 | 5275 | 5287.5 | 1 | 343.5 | 4 | 290.5 | -145 | 101.5 | 170 | 1221 | 1.5 | 3288 | 4.5 | 1005 | 3 | 50 | 1131 | -150 | 1430 |  | 0.10737 | 0.0014628 | 7735 | 3760 | 0.20763 | 0.20219
485 |  | 13 | 18 | -8686.5 | -9980.5 | -10786.5 | -10796.5 | -11077 | -10992.5 | -11015 | -9841 | -8377 | -6399.5 | -5061 | -4497.5 | -3652.5 | -3813 | -3976.5 | -4283 | -4163.5 | -4443.5 | -4805 | -5570.5 | -7238 | -8518.5 | -6898 | -5192.5 |  | -7086.0417 | -3652.5 | -11077 | 20 | 7 | 45612.9319 | 45239.184 | 45236.0243 | 346.4778 | 551.125 | 717.3931 | 39699.4014 | 1606.0542 | 760.2437 | 10191.0792 | -850.2792 | 642.4229 | -8050.9653 | 26.4062 | -252.3139 | -1289.5389 | -2082.0944 | -753.2417 | -1790.3458 | -1741.7806 | 20 | 7 | 4016.5 | 3850 | 3612.5 | 76.5 | 156.5 | 169.5 | 406 | -73 | 238 | 158.5 | 923 | 14.5 | 1947 | 3.5 | -559 | 152 | 572 | -775 | 0 | 1824 |  | 0.088623 | 0.028457 | 7735 | 3760 | 0.20763 | 0.20219
AD456 |  | 13 | 19 | -7361.5 | -8898.5 | -9556.5 | -10563 | -10708.5 | -10082 | -8955 | -7662.5 | -6584 | -4460 | -2395 | -1318 | -1023 | -1007.5 | -1637.5 | -1946.5 | -2333 | -3156.5 | -3634.5 | -4323 | -6047.5 | -7356.5 | -6055 | -4589 |  | -5485.5833 | -1007.5 | -10708.5 | 20 | 8 | 45612.9319 | 45239.184 | 45236.0243 | 346.4778 | 551.125 | 717.3931 | 39699.4014 | 1606.0542 | 760.2437 | 10191.0792 | -850.2792 | 642.4229 | -8050.9653 | 26.4062 | -252.3139 | -1289.5389 | -2082.0944 | -753.2417 | -1790.3458 | -1741.7806 | 20 | 8 | 2557 | 2425 | 2625 | 91 | -79 | 586 | 13.5 | -9.5 | 297.5 | 655.5 | 1.5 | -11 | 1011.5 | 2 | 794 | -105 | -350 | 219 | 0 | 196 |  | 0.079186 | 0.091755 | 7735 | 3760 | 0.20763 | 0.20219
AD485 |  | 13 | 20 | -5852.5 | -7852 | -8677.5 | -9797 | -10725.5 | -10734 | -9287.5 | -5999.5 | -4052.5 | -3041 | -2900.5 | -2449.5 | -1762 | -1827 | -1982.5 | -2237 | -3095.5 | -4623.5 | -5397 | -5914.5 | -7129 | -8961 | -8036.5 | -5956.5 |  | -5762.125 | -1762 | -10734 | 20 | 9 | 45612.9319 | 45239.184 | 45236.0243 | 346.4778 | 551.125 | 717.3931 | 39699.4014 | 1606.0542 | 760.2437 | 10191.0792 | -850.2792 | 642.4229 | -8050.9653 | 26.4062 | -252.3139 | -1289.5389 | -2082.0944 | -753.2417 | -1790.3458 | -1741.7806 | 20 | 9 | 1337 | 1275 | 1487.5 | -0.5 | -52 | 633.5 | 216.5 | -16 | 299 | 99.5 | 0 | 15 | 140.5 | 2.5 | 315 | -50 | -72 | -588 | 381 | 0 |  | 0.077957 | 0.17088 | 7735 | 3760 | 0.20763 | 0.20219
AE456 |  | 13 | 21 | -6718.5 | -8325 | -9233 | -9847 | -10683.5 | -10880.5 | -9803.5 | -8616 | -6787.5 | -5110.5 | -4284 | -3860 | -3805.5 | -4044.5 | -3898 | -3933 | -5076 | -5597.5 | -5946 | -6859 | -7762.5 | -8406.5 | -7611.5 | -6279 |  | -6807 | -3805.5 | -10880.5 | 20 | 10 | 45612.9319 | 45239.184 | 45236.0243 | 346.4778 | 551.125 | 717.3931 | 39699.4014 | 1606.0542 | 760.2437 | 10191.0792 | -850.2792 | 642.4229 | -8050.9653 | 26.4062 | -252.3139 | -1289.5389 | -2082.0944 | -753.2417 | -1790.3458 | -1741.7806 | 20 | 10 | 961.5 | 837.5 | 775 | -174.5 | 125 | 120 | 132 | 15.5 | 297 | -10 | 0 | 6 | 451 | -0.5 | -345 | 0 | -200 | 1051 | 0 | 0 |  | 0.075889 | 0.2504 | 7735 | 3760 | 0.20763 | 0.20219
AE485 |  | 13 | 22 | -7241 | -7943 | -7093 | -6564.5 | -6359 | -6437 | -7562 | -8231 | -8489.5 | -8461.5 | -8344.5 | -8446.5 | -8074.5 | -7993.5 | -8207 | -8250 | -8975 | -9177.5 | -8702 | -8706 | -8213.5 | -8366.5 | -7776.5 | -6153.5 |  | -7907 | -6153.5 | -9177.5 | 20 | 11 | 45612.9319 | 45239.184 | 45236.0243 | 346.4778 | 551.125 | 717.3931 | 39699.4014 | 1606.0542 | 760.2437 | 10191.0792 | -850.2792 | 642.4229 | -8050.9653 | 26.4062 | -252.3139 | -1289.5389 | -2082.0944 | -753.2417 | -1790.3458 | -1741.7806 | 20 | 11 | 643 | 425 | 262.5 | 4.5 | 241 | -205 | -175 | -89.5 | 249 | -78 | 0 | 8.5 | 687.5 | 3.5 | 277 | 42 | 257 | 98 | -18 | 0 |  | 0.077893 | 0.32939 | 7735 | 3760 | 0.20763 | 0.20219
AF456 |  | 13 | 23 | -6559.5 | -5856 | -5002 | -5153.5 | -5353 | -5642.5 | -6005.5 | -6131.5 | -6633.5 | -6098.5 | -5199 | -5056 | -4148.5 | -3745 | -3815.5 | -3525 | -4138 | -5621.5 | -7192.5 | -7920.5 | -8659 | -9046.5 | -8258 | -7175.5 |  | -5914 | -3525 | -9046.5 | 20 | 12 | 45612.9319 | 45239.184 | 45236.0243 | 346.4778 | 551.125 | 717.3931 | 39699.4014 | 1606.0542 | 760.2437 | 10191.0792 | -850.2792 | 642.4229 | -8050.9653 | 26.4062 | -252.3139 | -1289.5389 | -2082.0944 | -753.2417 | -1790.3458 | -1741.7806 | 20 | 12 | -486.5 | -225 | -225 | 168 | 112.5 | -387.5 | -209.5 | -16 | 215.5 | -280 | 0 | -24.5 | -65 | 1.5 | -170 | 458 | 343 | -836 | -50 | 0 |  | 0.066322 | 0.39561 | 7735 | 3760 | 0.20763 | 0.20219
AF485 |  | 13 | 24 | -7355 | -7010.5 | -6725.5 | -6787.5 | -6748 | -7327 | -7945.5 | -7313 | -6984 | -6450 | -5373 | -4891 | -4696.5 | -5267.5 | -5037 | -5492 | -6660 | -7117.5 | -6310 | -5675 | -6176 | -7219 | -5939.5 | -4857.5 |  | -6306.5625 | -4696.5 | -7945.5 | 20 | 13 | 45612.9319 | 45239.184 | 45236.0243 | 346.4778 | 551.125 | 717.3931 | 39699.4014 | 1606.0542 | 760.2437 | 10191.0792 | -850.2792 | 642.4229 | -8050.9653 | 26.4062 | -252.3139 | -1289.5389 | -2082.0944 | -753.2417 | -1790.3458 | -1741.7806 | 20 | 13 | -443 | -775 | -825 | -85 | 189 | -92 | 111 | 26 | -46.5 | -403 | 0.5 | 13 | -155.5 | 2 | -85 | 0 | -150 | 19 | -27 | 0 |  | 0.064253 | 0.45293 | 7735 | 3760 | 0.20763 | 0.20219
|  | 13 | 25 | -5398.5 | -6892.5 | -7906 | -9317 | -10058.5 | -9671 | -8325.5 | -6364.5 | -5347.5 | -4276 | -3607 | -3901.5 | -3875.5 | -4241.5 | -4750 | -5613.5 | -6322 | -6526 | -6209 | -5852 | -6742 | -7962.5 | -6295 | -4464.5 |  | -6246.625 | -3607 | -10058.5 | 20 | 14 | 45612.9319 | 45239.184 | 45236.0243 | 346.4778 | 551.125 | 717.3931 | 39699.4014 | 1606.0542 | 760.2437 | 10191.0792 | -850.2792 | 642.4229 | -8050.9653 | 26.4062 | -252.3139 | -1289.5389 | -2082.0944 | -753.2417 | -1790.3458 | -1741.7806 | 20 | 14 | -1341 | -1512.5 | -1575 | -87 | -184 | -170.5 | -331 | 61 | -87.5 | -274.5 | -0.5 | -13 | -254.5 | -4.5 | -841 | 0 | -200 | 1054 | 0 | -371 |  | 0.067615 | 0.44056 | 7735 | 3760 | 0.20763 | 0.20219
|  | 13 | 26 | -5378 | -7330.5 | -7988 | -8528.5 | -8964.5 | -9063 | -8881.5 | -8096.5 | -6571 | -5181.5 | -4408.5 | -4270 | -4311.5 | -4951 | -5414.5 | -6017.5 | -6071 | -6023 | -5789 | -5943.5 | -7188.5 | -8347.5 | -7667 | -5782.5 |  | -6590.3333 | -4270 | -9063 | 20 | 15 | 45612.9319 | 45239.184 | 45236.0243 | 346.4778 | 551.125 | 717.3931 | 39699.4014 | 1606.0542 | 760.2437 | 10191.0792 | -850.2792 | 642.4229 | -8050.9653 | 26.4062 | -252.3139 | -1289.5389 | -2082.0944 | -753.2417 | -1790.3458 | -1741.7806 | 20 | 15 | -1350.5 | -1537.5 | -1575 | 0.5 | 24.5 | -448.5 | -253.5 | 72.5 | -143.5 | 252 | -1 | 5.5 | -858.5 | -2 | -868 | 8 | 28 | -348 | 95 | -206 |  | 0.075501 | 0.41729 | 7735 | 3760 | 0.20763 | 0.20219
|  | 13 | 27 | -5880 | -7344.5 | -8358 | -9449 | -9828.5 | -9598 | -8848 | -7323 | -5704 | -4680 | -4702 | -4728 | -4570.5 | -4756 | -4950 | -5501 | -6291 | -6834.5 | -6795.5 | -6721 | -7936.5 | -9154 | -8389.5 | -6456 |  | -6866.6042 | -4570.5 | -9828.5 | 20 | 16 | 45612.9319 | 45239.184 | 45236.0243 | 346.4778 | 551.125 | 717.3931 | 39699.4014 | 1606.0542 | 760.2437 | 10191.0792 | -850.2792 | 642.4229 | -8050.9653 | 26.4062 | -252.3139 | -1289.5389 | -2082.0944 | -753.2417 | -1790.3458 | -1741.7806 | 20 | 16 | -1080 | -1300 | -1362.5 | 1 | 121 | -109.5 | -142.5 | 223 | -188 | 538.5 | -1 | 6 | -1528 | 1 | -535 | -466 | -176 | -227 | 0 | -185 |  | 0.084874 | 0.37912 | 7735 | 3760 | 0.20763 | 0.20219
|  | 13 | 28 | -6863 | -7718 | -8618 | -9722.5 | -10610 | -9903.5 | -9720 | -9232 | -7595.5 | -6029.5 | -5495.5 | -5342.5 | -5334.5 | -5636.5 | -6214.5 | -7051.5 | -8033.5 | -8515 | -8883.5 | -9604 | -10569 | -11023.5 | -9678.5 | -7730 |  | -8130.1667 | -5334.5 | -11023.5 | 20 | 17 | 45612.9319 | 45239.184 | 45236.0243 | 346.4778 | 551.125 | 717.3931 | 39699.4014 | 1606.0542 | 760.2437 | 10191.0792 | -850.2792 | 642.4229 | -8050.9653 | 26.4062 | -252.3139 | -1289.5389 | -2082.0944 | -753.2417 | -1790.3458 | -1741.7806 | 20 | 17 | -70.5 | 125 | 162.5 | 1.5 | 175.5 | -103.5 | 457 | 137.5 | -396 | 435.5 | -9.5 | 5.5 | -773.5 | 1.5 | -433 | -42 | -247 | 215 | 0 | 188 |  | 0.1137 | 0.32912 | 7735 | 3760 | 0.20763 | 0.20219
|  | 13 | 29 | -8432.5 | -9326 | -9044 | -8876.5 | -8558.5 | -8596.5 | -8712.5 | -8491.5 | -9027 | -9854 | -10139.5 | -9660.5 | -8830.5 | -8665.5 | -8906.5 | -9313.5 | -9606 | -9647 | -9633.5 | -9523 | -9840.5 | -9988.5 | -8949.5 | -7751.5 |  | -9140.6042 | -7751.5 | -10139.5 | 20 | 18 | 45612.9319 | 45239.184 | 45236.0243 | 346.4778 | 551.125 | 717.3931 | 39699.4014 | 1606.0542 | 760.2437 | 10191.0792 | -850.2792 | 642.4229 | -8050.9653 | 26.4062 | -252.3139 | -1289.5389 | -2082.0944 | -753.2417 | -1790.3458 | -1741.7806 | 20 | 18 | 637.5 | 75 | 200 | 2 | -12 | 28 | 477.5 | 158.5 | -374.5 | 881 | -3.5 | -2.5 | -517.5 | -1 | -314 | 3 | 145 | -61 | -143 | -221 |  | 0.13148 | 0.2238 | 7735 | 3760 | 0.20763 | 0.20219
|  | 13 | 30 | -7457.5 | -7000.5 | -5691.5 | -5467 | -5582.5 | -5670.5 | -5813 | -5746.5 | -5624.5 | -5362 | -4708.5 | -4310.5 | -3403 | -2657 | -3127.5 | -3773 | -4808 | -6359.5 | -8090.5 | -9252.5 | -9277 | -9420 | -8811.5 | -8397 |  | -6075.4583 | -2657 | -9420 | 20 | 19 | 45612.9319 | 45239.184 | 45236.0243 | 346.4778 | 551.125 | 717.3931 | 39699.4014 | 1606.0542 | 760.2437 | 10191.0792 | -850.2792 | 642.4229 | -8050.9653 | 26.4062 | -252.3139 | -1289.5389 | -2082.0944 | -753.2417 | -1790.3458 | -1741.7806 | 20 | 19 | -2571.5 | -2562.5 | -2562.5 | 1 | -246 | 40 | -505.5 | 170 | -296 | -546 | 14 | 11.5 | -1214.5 | -2.5 | 646 | -3 | 0 | -1042 | 0 | -1456 |  | 0.15197 | 0.1242 | 7735 | 3760 | 0.20763 | 0.20219
|  | 13 | 31 | [25 empty] | 0 | 0 | 0 | 20 | 20 | 45612.9319 | 45239.184 | 45236.0243 | 346.4778 | 551.125 | 717.3931 | 39699.4014 | 1606.0542 | 760.2437 | 10191.0792 | -850.2792 | 642.4229 | -8050.9653 | 26.4062 | -252.3139 | -1289.5389 | -2082.0944 | -753.2417 | -1790.3458 | -1741.7806 | 20 | 20 | -2386 | -2425 | -2425 | 1.5 | -89 | -69.5 | 82.5 | 111.5 | -144 | -445.5 | 0 | -2 | -1832 | -1.5 | -1173 | 0 | 0 | -109 | 0 | -312 |  | 0.17395 | 0.045479 | 7735 | 3760 | 0.20763 | 0.20219
|  | Moyenne horaire (MW) |  | -8181.5667 | -8862.2833 | -8976.7833 | -9165.7167 | -9357.1333 | -9414.5167 | -9378.2667 | -8777.3 | -8042 | -7259.85 | -6752.7 | -6529.9833 | -5908.0667 | -5810.0667 | -5958.45 | -6422.6333 | -7202.1333 | -7927.95 | -8424.5333 | -8787.6333 | -9393.7667 | -9925.8833 | -8972.4167 | -7791.5333 |  | -8050.9653 | -1007.5 | -12152.5 | 20 | 21 | 45612.9319 | 45239.184 | 45236.0243 | 346.4778 | 551.125 | 717.3931 | 39699.4014 | 1606.0542 | 760.2437 | 10191.0792 | -850.2792 | 642.4229 | -8050.9653 | 26.4062 | -252.3139 | -1289.5389 | -2082.0944 | -753.2417 | -1790.3458 | -1741.7806 | 20 | 21 | -34 | 1787.5 | 1787.5 | -0.5 | -422 | 1 | -248 | 25 | -27 | -272 | 0.5 | -15 | 924.5 | -7 | 2413 | 0 | 0 | 0 | 0 | 962 |  | 0.18836 | 0.0071809 | 7735 | 3760 | 0.20763 | 0.20219
|  | Max horaire (MW) |  | -5378 | -3912 | -3282 | -3143 | -2907 | -3259.5 | -3336 | -3375 | -3372.5 | -3041 | -2395 | -1318 | -1023 | -1007.5 | -1637.5 | -1946.5 | -2333 | -3156.5 | -3634.5 | -4323 | -6047.5 | -7219 | -5939.5 | -4464.5 | Test | -8050.9653 | -1007.5 | -12152.5 | 20 | 22 | 45612.9319 | 45239.184 | 45236.0243 | 346.4778 | 551.125 | 717.3931 | 39699.4014 | 1606.0542 | 760.2437 | 10191.0792 | -850.2792 | 642.4229 | -8050.9653 | 26.4062 | -252.3139 | -1289.5389 | -2082.0944 | -753.2417 | -1790.3458 | -1741.7806 | 20 | 22 | 2918.5 | 1700 | 1775 | -1 | -137 | -2 | -81 | 94.5 | 0 | 958 | 0.5 | 6.5 | 2080 | -2.5 | -198 | 0 | 87 | 0 | 150 | 451 |  | 0.1916 | 0 | 7735 | 3760 | 0.20763 | 0.20219
|  | Min horaire (MW) |  | -11339 | -12146.5 | -11761 | -11863 | -12017.5 | -12142 | -12134.5 | -11859 | -11051.5 | -10627 | -10540.5 | -9962.5 | -9111 | -9679 | -10127 | -10473 | -10904.5 | -11312 | -11726 | -11580.5 | -11865 | -12152.5 | -11883 | -11325.5 |  | -8050.9653 | -1007.5 | -12152.5 | 20 | 23 | 45612.9319 | 45239.184 | 45236.0243 | 346.4778 | 551.125 | 717.3931 | 39699.4014 | 1606.0542 | 760.2437 | 10191.0792 | -850.2792 | 642.4229 | -8050.9653 | 26.4062 | -252.3139 | -1289.5389 | -2082.0944 | -753.2417 | -1790.3458 | -1741.7806 | 20 | 23 | -2349.5 | -3625 | -3750 | 0.5 | -377.5 | -1.5 | 77.5 | 103 | 0 | -1234.5 | -165.5 | 10 | -762 | -5.5 | -377 | 0 | -87 | -1 | -238 | -1135 |  | 0.20381 | 0 | 7735 | 3760 | 0.20763 | 0.20219
|  | Classement horaire |  | Heure 0: Taux de Co2 |  | Moyenne | Max | Min | 21 | 0 | 45612.9319 | 45239.184 | 45236.0243 | 346.4778 | 551.125 | 717.3931 | 39699.4014 | 1606.0542 | 760.2437 | 10191.0792 | -850.2792 | 642.4229 | -8050.9653 | 26.4062 | -252.3139 | -1289.5389 | -2082.0944 | -753.2417 | -1790.3458 | -1741.7806 | 21 | 0 | -4493.5 | -3100 | -3062.5 | -1 | -455 | -1.5 | -31.5 | 10.5 | 0 | -796.5 | -1619 | 7.5 | -1606.5 | -6.5 | -1039 | 0 | 0 | 200 | 0 | -392 |  | 0.21713 | 0 | 7735 | 3760 | 0.20763 | 0.20219
|  | ad initiale | Jour | Heure 0: Heure |  | Jour | Jour | Jour | 21 | 1 | 45612.9319 | 45239.184 | 45236.0243 | 346.4778 | 551.125 | 717.3931 | 39699.4014 | 1606.0542 | 760.2437 | 10191.0792 | -850.2792 | 642.4229 | -8050.9653 | 26.4062 | -252.3139 | -1289.5389 | -2082.0944 | -753.2417 | -1790.3458 | -1741.7806 | 21 | 1 | -1281 | -1587.5 | -1450 | -0.5 | -189 | 1.5 | -84 | -20.5 | 0 | 89 | -165 | -5.5 | -908 | -3.5 | -222 | 0 | 0 | 0 | 0 | -335 |  | 0.21849 | 0 | 7735 | 3760 | 0.20763 | 0.20219
|  | 14 |  | 0 | 1 | 2 | 3 | 4 | 5 | 6 | 7 | 8 | 9 | 10 | 11 | 12 | 13 | 14 | 15 | 16 | 17 | 18 | 19 | 20 | 21 | 22 | 23 |  | (MW) | (MW) | (MW) | 21 | 2 | 45612.9319 | 45239.184 | 45236.0243 | 346.4778 | 551.125 | 717.3931 | 39699.4014 | 1606.0542 | 760.2437 | 10191.0792 | -850.2792 | 642.4229 | -8050.9653 | 26.4062 | -252.3139 | -1289.5389 | -2082.0944 | -753.2417 | -1790.3458 | -1741.7806 | 21 | 2 | -2316 | -2575 | -2612.5 | -3 | 15.5 | 1.5 | -1083.5 | -130.5 | 0 | -325 | -179.5 | 3 | -614 | 1.5 | -1036 | 0 | 0 | 0 | 0 | -22 |  | 0.21584 | 0 | 7735 | 3760 | 0.20763 | 0.20219
|  | 14 | 1 | 28.5 | 19 | 16 | 16.5 | 17 | 17 | 17 | 17 | 16.5 | 16 | 15 | 15 | 15 | 15 | 15 | 16 | 16 | 16 | 16 | 16 | 16 | 16 | 16 | 15 |  | 16.6042 | 28.5 | 15 | 21 | 3 | 45612.9319 | 45239.184 | 45236.0243 | 346.4778 | 551.125 | 717.3931 | 39699.4014 | 1606.0542 | 760.2437 | 10191.0792 | -850.2792 | 642.4229 | -8050.9653 | 26.4062 | -252.3139 | -1289.5389 | -2082.0944 | -753.2417 | -1790.3458 | -1741.7806 | 21 | 3 | -1308.5 | -1162.5 | -1050 | -2.5 | 0.5 | 0 | -319 | -45 | 0 | -31 | -79 | 3.5 | -836.5 | 0.5 | 0 | 0 | 0 | 0 | 0 | -666 |  | 0.19897 | 0 | 7735 | 3760 | 0.20763 | 0.20219
|  | 14 | 2 | 16 | 18.5 | 19 | 20.5 | 22 | 22 | 22 | 22 | 21 | 19.5 | 18 | 17.5 | 17.5 | 17.5 | 19 | 20 | 20 | 19 | 17.5 | 16 | 16 | 16 | 16 | 15 |  | 18.6458 | 22 | 15 | 21 | 4 | 45612.9319 | 45239.184 | 45236.0243 | 346.4778 | 551.125 | 717.3931 | 39699.4014 | 1606.0542 | 760.2437 | 10191.0792 | -850.2792 | 642.4229 | -8050.9653 | 26.4062 | -252.3139 | -1289.5389 | -2082.0944 | -753.2417 | -1790.3458 | -1741.7806 | 21 | 4 | 698.5 | 875 | 1137.5 | -1 | -3.5 | 1 | 659.5 | 11.5 | 0 | 91 | 143 | -6 | -197 | -1 | 0 | 0 | 0 | 0 | 0 | 0 |  | 0.19315 | 0 | 7735 | 3760 | 0.20763 | 0.20219
|  | 14 | 3 | 15 | 16.5 | 17.5 | 18 | 18 | 19.5 | 20.5 | 21 | 20.5 | 20 | 20.5 | 22 | 21 | 19 | 19.5 | 20.5 | 22 | 22 | 23 | 23.5 | 24 | 21 | 21 | 20 |  | 20.2292 | 24 | 15 | 21 | 5 | 45612.9319 | 45239.184 | 45236.0243 | 346.4778 | 551.125 | 717.3931 | 39699.4014 | 1606.0542 | 760.2437 | 10191.0792 | -850.2792 | 642.4229 | -8050.9653 | 26.4062 | -252.3139 | -1289.5389 | -2082.0944 | -753.2417 | -1790.3458 | -1741.7806 | 21 | 5 | 2192.5 | 2687.5 | 2937.5 | 0 | 156 | -0.5 | 923 | -126 | 8 | 134 | 31.5 | -10 | 1077 | 2.5 | 1641 | 0 | 0 | 0 | 0 | 355 |  | 0.19463 | 0 | 7735 | 3760 | 0.20763 | 0.20219
|  | 14 | 4 | 20 | 21 | 21.5 | 22.5 | 23 | 25 | 28.5 | 29.5 | 35 | 37.5 | 37.5 | 40.5 | 42 | 40.5 | 40.5 | 38 | 36 | 31.5 | 27.5 | 20 | 22 | 21 | 22 | 24 |  | 29.4375 | 42 | 20 | 21 | 6 | 45612.9319 | 45239.184 | 45236.0243 | 346.4778 | 551.125 | 717.3931 | 39699.4014 | 1606.0542 | 760.2437 | 10191.0792 | -850.2792 | 642.4229 | -8050.9653 | 26.4062 | -252.3139 | -1289.5389 | -2082.0944 | -753.2417 | -1790.3458 | -1741.7806 | 21 | 6 | 5222 | 5287.5 | 5037.5 | 0.5 | 245 | 26.5 | 1367.5 | -65.5 | 117.5 | 832 | 1520.5 | -9.5 | 1187.5 | 2 | 595 | 0 | 0 | -200 | -150 | 478 |  | 0.17835 | 0.0021277 | 7735 | 3760 | 0.20763 | 0.20219
|  | 14 | 5 | 23.5 | 22 | 22 | 23 | 24 | 23.5 | 25.5 | 25.5 | 25.5 | 29.5 | 32 | 31 | 31 | 30 | 31.5 | 32.5 | 35.5 | 35 | 34.5 | 28 | 27 | 27.5 | 26.5 | 25 |  | 27.9583 | 35.5 | 22 | 21 | 7 | 45612.9319 | 45239.184 | 45236.0243 | 346.4778 | 551.125 | 717.3931 | 39699.4014 | 1606.0542 | 760.2437 | 10191.0792 | -850.2792 | 642.4229 | -8050.9653 | 26.4062 | -252.3139 | -1289.5389 | -2082.0944 | -753.2417 | -1790.3458 | -1741.7806 | 21 | 7 | 4001 | 3987.5 | 3662.5 | -1.5 | -94.5 | 37 | -124 | 182 | 310 | 1353.5 | 513.5 | -3.5 | 1828.5 | -2.5 | 1014 | 1 | -133 | 0 | 0 | 1882 |  | 0.16988 | 0.033378 | 7735 | 3760 | 0.20763 | 0.20219
|  | 14 | 6 | 23 | 20 | 18 | 19 | 20 | 19.5 | 19.5 | 18.5 | 18 | 18 | 20 | 24 | 23 | 22.5 | 23 | 23.5 | 21 | 22 | 22 | 21.5 | 16 | 17 | 16.5 | 15 |  | 20.0208 | 24 | 15 | 21 | 8 | 45612.9319 | 45239.184 | 45236.0243 | 346.4778 | 551.125 | 717.3931 | 39699.4014 | 1606.0542 | 760.2437 | 10191.0792 | -850.2792 | 642.4229 | -8050.9653 | 26.4062 | -252.3139 | -1289.5389 | -2082.0944 | -753.2417 | -1790.3458 | -1741.7806 | 21 | 8 | 2440 | 2400 | 2225 | 1 | -3 | 127.5 | -50.5 | 240.5 | 391 | 52 | -0.5 | 5 | 1677 | 0.5 | 768 | -1 | -50 | 0 | 0 | 100 |  | 0.19341 | 0.11582 | 7735 | 3760 | 0.20763 | 0.20219
|  | 14 | 7 | 15.5 | 17 | 17 | 18.5 | 19 | 17 | 16.5 | 15 | 14 | 15 | 16 | 16 | 15.5 | 15 | 16 | 16 | 14 | 14 | 13.5 | 13 | 14 | 14 | 14 | 13.5 |  | 15.375 | 19 | 13 | 21 | 9 | 45612.9319 | 45239.184 | 45236.0243 | 346.4778 | 551.125 | 717.3931 | 39699.4014 | 1606.0542 | 760.2437 | 10191.0792 | -850.2792 | 642.4229 | -8050.9653 | 26.4062 | -252.3139 | -1289.5389 | -2082.0944 | -753.2417 | -1790.3458 | -1741.7806 | 21 | 9 | 1313.5 | 1162.5 | 1275 | -2.5 | 0 | 213.5 | -152 | 209 | 405.5 | -193 | 3 | 3 | 826.5 | 1 | 31 | 0 | 0 | 0 | 0 | 758 |  | 0.2245 | 0.21981 | 7735 | 3760 | 0.20763 | 0.20219
|  | 14 | 8 | 14 | 15.5 | 16 | 17 | 18 | 18 | 19 | 18 | 17 | 16 | 15 | 15 | 15 | 14.5 | 15 | 15 | 15.5 | 16 | 15.5 | 15 | 15 | 16 | 16 | 14.5 |  | 15.8958 | 19 | 14 | 21 | 10 | 45612.9319 | 45239.184 | 45236.0243 | 346.4778 | 551.125 | 717.3931 | 39699.4014 | 1606.0542 | 760.2437 | 10191.0792 | -850.2792 | 642.4229 | -8050.9653 | 26.4062 | -252.3139 | -1289.5389 | -2082.0944 | -753.2417 | -1790.3458 | -1741.7806 | 21 | 10 | 940 | 612.5 | 837.5 | 4 | 61.5 | -81 | 319.5 | 31 | 246.5 | -64.5 | 3 | -3 | 424 | 0 | -25 | 0 | -7 | 0 | 0 | 91 |  | 0.25152 | 0.32766 | 7735 | 3760 | 0.20763 | 0.20219
|  | 14 | 9 | 15 | 16 | 16.5 | 18.5 | 19 | 20 | 20 | 20 | 19 | 17.5 | 16.5 | 15.5 | 15 | 16 | 17.5 | 18 | 18 | 17.5 | 16.5 | 16 | 16 | 16 | 16 | 15 |  | 17.125 | 20 | 15 | 21 | 11 | 45612.9319 | 45239.184 | 45236.0243 | 346.4778 | 551.125 | 717.3931 | 39699.4014 | 1606.0542 | 760.2437 | 10191.0792 | -850.2792 | 642.4229 | -8050.9653 | 26.4062 | -252.3139 | -1289.5389 | -2082.0944 | -753.2417 | -1790.3458 | -1741.7806 | 21 | 11 | 349.5 | 337.5 | 437.5 | 6.5 | -47.5 | -153.5 | -177.5 | 100 | 188.5 | 362 | 13 | 2 | 54.5 | -1.5 | 102 | 0 | 173 | 0 | 0 | -39 |  | 0.25553 | 0.39322 | 7735 | 3760 | 0.20763 | 0.20219
|  | 14 | 10 | 16 | 17 | 17 | 18 | 19 | 18.5 | 17 | 18 | 21 | 23 | 26 | 28.5 | 29.5 | 31 | 31 | 32.5 | 32 | 32 | 32.5 | 30 | 23.5 | 23 | 23 | 23 |  | 24.25 | 32.5 | 16 | 21 | 12 | 45612.9319 | 45239.184 | 45236.0243 | 346.4778 | 551.125 | 717.3931 | 39699.4014 | 1606.0542 | 760.2437 | 10191.0792 | -850.2792 | 642.4229 | -8050.9653 | 26.4062 | -252.3139 | -1289.5389 | -2082.0944 | -753.2417 | -1790.3458 | -1741.7806 | 21 | 12 | -597 | -400 | -650 | -8.5 | -16 | 217 | -351 | -10 | 12 | -205.5 | -1 | 6 | -239 | 1.5 | -1 | 0 | 70 | 0 | 0 | -394 |  | 0.26846 | 0.44335 | 7735 | 3760 | 0.20763 | 0.20219
|  | 14 | 11 | 22 | 18 | 17 | 17.5 | 20.5 | 22.5 | 25 | 27.5 | 35 | 39.5 | 40.5 | 40 | 40.5 | 38.5 | 39.5 | 41 | 41 | 40 | 37 | 32 | 29.5 | 32 | 33 | 31.5 |  | 31.6875 | 41 | 17 | 21 | 13 | 45612.9319 | 45239.184 | 45236.0243 | 346.4778 | 551.125 | 717.3931 | 39699.4014 | 1606.0542 | 760.2437 | 10191.0792 | -850.2792 | 642.4229 | -8050.9653 | 26.4062 | -252.3139 | -1289.5389 | -2082.0944 | -753.2417 | -1790.3458 | -1741.7806 | 21 | 13 | -1141 | -1012.5 | -1075 | 0.5 | 10.5 | -101.5 | -103.5 | -84 | -11.5 | -1014.5 | -1 | 17.5 | 146.5 | 0.5 | 175 | 0 | -107 | 0 | 0 | 169 |  | 0.26716 | 0.44654 | 7735 | 3760 | 0.20763 | 0.20219
|  | 14 | 12 | 29 | 25.5 | 23 | 19 | 22 | 22 | 21.5 | 22.5 | 24 | 27 | 28.5 | 30 | 32 | 31 | 30 | 31 | 33 | 32 | 27 | 25 | 24.5 | 24 | 25 | 23.5 |  | 26.3333 | 33 | 19 | 21 | 14 | 45612.9319 | 45239.184 | 45236.0243 | 346.4778 | 551.125 | 717.3931 | 39699.4014 | 1606.0542 | 760.2437 | 10191.0792 | -850.2792 | 642.4229 | -8050.9653 | 26.4062 | -252.3139 | -1289.5389 | -2082.0944 | -753.2417 | -1790.3458 | -1741.7806 | 21 | 14 | -1487 | -1512.5 | -1400 | -1.5 | -69.5 | -231 | -315 | -45 | -114.5 | -694.5 | 18 | 1.5 | -35 | -2 | -176 | 0 | -79 | 0 | 0 | -429 |  | 0.2563 | 0.44348 | 7735 | 3760 | 0.20763 | 0.20219
|  | 14 | 13 | 23.5 | 22 | 21 | 22 | 23 | 23 | 22.5 | 23 | 22.5 | 21.5 | 22 | 21 | 21.5 | 20.5 | 18.5 | 18.5 | 18.5 | 18.5 | 19 | 18 | 19 | 19 | 18 | 14.5 |  | 20.4375 | 23.5 | 14.5 | 21 | 15 | 45612.9319 | 45239.184 | 45236.0243 | 346.4778 | 551.125 | 717.3931 | 39699.4014 | 1606.0542 | 760.2437 | 10191.0792 | -850.2792 | 642.4229 | -8050.9653 | 26.4062 | -252.3139 | -1289.5389 | -2082.0944 | -753.2417 | -1790.3458 | -1741.7806 | 21 | 15 | -1560.5 | -1912.5 | -1912.5 | 1 | -70.5 | -49.5 | 177 | -26.5 | -96.5 | 81.5 | -440 | 5.5 | -1143 | -1.5 | -803 | 0 | 93 | 0 | 0 | -41 |  | 0.25048 | 0.41303 | 7735 | 3760 | 0.20763 | 0.20219
|  | 14 | 14 | 15 | 16 | 16 | 17 | 17.5 | 16.5 | 15.5 | 15 | 14 | 14 | 13.5 | 13 | 13.5 | 14 | 14 | 14 | 14 | 14 | 14 | 14 | 14.5 | 15 | 15 | 14.5 |  | 14.7292 | 17.5 | 13 | 21 | 16 | 45612.9319 | 45239.184 | 45236.0243 | 346.4778 | 551.125 | 717.3931 | 39699.4014 | 1606.0542 | 760.2437 | 10191.0792 | -850.2792 | 642.4229 | -8050.9653 | 26.4062 | -252.3139 | -1289.5389 | -2082.0944 | -753.2417 | -1790.3458 | -1741.7806 | 21 | 16 | -1131.5 | -1362.5 | -1362.5 | 8.5 | -46.5 | -0.5 | 210 | -126.5 | -278.5 | 121.5 | -509 | 12 | -521.5 | -0.5 | -85 | -458 | 117 | 0 | 0 | -337 |  | 0.24706 | 0.38737 | 7735 | 3760 | 0.20763 | 0.20219
|  | 14 | 15 | 15 | 16 | 17 | 18.5 | 19 | 19.5 | 19.5 | 18.5 | 17.5 | 16 | 16 | 15 | 16 | 16.5 | 17 | 17.5 | 17 | 17.5 | 17 | 16.5 | 17 | 17 | 17 | 16.5 |  | 17.0833 | 19.5 | 15 | 21 | 17 | 45612.9319 | 45239.184 | 45236.0243 | 346.4778 | 551.125 | 717.3931 | 39699.4014 | 1606.0542 | 760.2437 | 10191.0792 | -850.2792 | 642.4229 | -8050.9653 | 26.4062 | -252.3139 | -1289.5389 | -2082.0944 | -753.2417 | -1790.3458 | -1741.7806 | 21 | 17 | -106.5 | -112.5 | -112.5 | -3 | -17 | 0 | -503 | -145 | -330 | 464.5 | 768 | 6.5 | -348.5 | 0 | -479 | -41 | 233 | 0 | 0 | 71 |  | 0.2307 | 0.3133 | 7735 | 3760 | 0.20763 | 0.20219
|  | 14 | 16 | 17 | 18.5 | 19.5 | 21 | 21 | 21.5 | 22 | 22 | 21 | 20 | 20 | 19 | 19 | 19 | 19 | 19 | 19 | 19 | 18.5 | 17.5 | 17 | 17 | 17 | 18.5 |  | 19.25 | 22 | 17 | 21 | 18 | 45612.9319 | 45239.184 | 45236.0243 | 346.4778 | 551.125 | 717.3931 | 39699.4014 | 1606.0542 | 760.2437 | 10191.0792 | -850.2792 | 642.4229 | -8050.9653 | 26.4062 | -252.3139 | -1289.5389 | -2082.0944 | -753.2417 | -1790.3458 | -1741.7806 | 21 | 18 | -128 | -250 | -250 | 1.5 | -36 | -0.5 | 70 | -192 | -295.5 | 1092 | 145.5 | 0 | -913 | -1 | -970 | -1 | 215 | 0 | 0 | -283 |  | 0.21196 | 0.22553 | 7735 | 3760 | 0.20763 | 0.20219
493 |  | 14 | 17 | 22.5 | 18 | 18 | 19 | 20 | 20.5 | 23.5 | 27 | 30.5 | 32.5 | 34 | 35 | 33.5 | 33.5 | 34 | 34 | 37.5 | 39 | 33 | 34 | 32 | 33 | 32.5 | 32 |  | 29.5208 | 39 | 18 | 21 | 19 | 45612.9319 | 45239.184 | 45236.0243 | 346.4778 | 551.125 | 717.3931 | 39699.4014 | 1606.0542 | 760.2437 | 10191.0792 | -850.2792 | 642.4229 | -8050.9653 | 26.4062 | -252.3139 | -1289.5389 | -2082.0944 | -753.2417 | -1790.3458 | -1741.7806 | 21 | 19 | -2485 | -2125 | -2125 | 2 | -54.5 | 0.5 | -338.5 | -165.5 | -316 | -727.5 | 13.5 | 4 | -903.5 | 0 | 512 | 0 | 189 | 0 | 0 | -1506 |  | 0.18714 | 0.14694 | 7735 | 3760 | 0.20763 | 0.20219
522 |  | 14 | 18 | 28 | 24 | 22.5 | 21 | 22 | 22 | 26 | 28.5 | 33 | 40.5 | 44 | 44.5 | 45 | 45.5 | 41 | 40 | 40 | 40.5 | 41 | 40.5 | 36 | 37 | 36.5 | 37 |  | 34.8333 | 45.5 | 21 | 21 | 20 | 45612.9319 | 45239.184 | 45236.0243 | 346.4778 | 551.125 | 717.3931 | 39699.4014 | 1606.0542 | 760.2437 | 10191.0792 | -850.2792 | 642.4229 | -8050.9653 | 26.4062 | -252.3139 | -1289.5389 | -2082.0944 | -753.2417 | -1790.3458 | -1741.7806 | 21 | 20 | -2433.5 | -1875 | -1875 | -0.5 | -225.5 | 1 | -382 | -48 | -191.5 | -365.5 | -565 | -12 | -644 | -3.5 | -843 | 0 | 43 | 0 | 355 | -163 |  | 0.16574 | 0.062899 | 7735 | 3760 | 0.20763 | 0.20219
AD493 |  | 14 | 19 | 39 | 39 | 38.5 | 40.5 | 42 | 42.5 | 45 | 48 | 47 | 48 | 48 | 47.5 | 48.5 | 47 | 48 | 45 | 45 | 45 | 45 | 46.5 | 43.5 | 44.5 | 44.5 | 42 |  | 44.5625 | 48.5 | 38.5 | 21 | 21 | 45612.9319 | 45239.184 | 45236.0243 | 346.4778 | 551.125 | 717.3931 | 39699.4014 | 1606.0542 | 760.2437 | 10191.0792 | -850.2792 | 642.4229 | -8050.9653 | 26.4062 | -252.3139 | -1289.5389 | -2082.0944 | -753.2417 | -1790.3458 | -1741.7806 | 21 | 21 | 914 | 2225 | 2225 | -1.5 | -341.5 | -2 | 107 | 77 | -45 | 139.5 | 200 | -14.5 | 795 | -6.5 | 1160 | 0 | -312 | 0 | 355 | 822 |  | 0.15953 | 0.011968 | 7735 | 3760 | 0.20763 | 0.20219
AD522 |  | 14 | 20 | 40 | 37 | 39 | 34 | 35.5 | 36.5 | 41 | 45.5 | 49 | 51 | 53.5 | 53 | 56.5 | 58 | 60 | 55.5 | 53.5 | 54.5 | 56 | 55 | 52.5 | 51 | 44 | 41.5 |  | 48.0417 | 60 | 34 | 21 | 22 | 45612.9319 | 45239.184 | 45236.0243 | 346.4778 | 551.125 | 717.3931 | 39699.4014 | 1606.0542 | 760.2437 | 10191.0792 | -850.2792 | 642.4229 | -8050.9653 | 26.4062 | -252.3139 | -1289.5389 | -2082.0944 | -753.2417 | -1790.3458 | -1741.7806 | 21 | 22 | 3799 | 2000 | 2000 | 2 | -12.5 | 0 | 20 | 203 | 0 | 1890 | 376 | -12.5 | 1332.5 | -0.5 | 520 | 0 | 64 | 0 | 355 | 0 |  | 0.16949 | 0 | 7735 | 3760 | 0.20763 | 0.20219
AE493 |  | 14 | 21 | 36 | 29.5 | 26 | 27.5 | 28 | 27 | 29.5 | 31.5 | 29 | 29.5 | 30.5 | 30.5 | 29 | 30.5 | 31 | 29 | 27.5 | 27 | 27 | 26 | 26 | 22.5 | 16 | 15.5 |  | 27.5625 | 36 | 15.5 | 21 | 23 | 45612.9319 | 45239.184 | 45236.0243 | 346.4778 | 551.125 | 717.3931 | 39699.4014 | 1606.0542 | 760.2437 | 10191.0792 | -850.2792 | 642.4229 | -8050.9653 | 26.4062 | -252.3139 | -1289.5389 | -2082.0944 | -753.2417 | -1790.3458 | -1741.7806 | 21 | 23 | -2078 | -3512.5 | -3437.5 | 1 | 0 | 1 | -1048.5 | 75 | 0 | -141.5 | -6.5 | 3 | -962 | 0.5 | -1906 | 0 | 261 | 0 | 355 | -1032 |  | 0.19573 | 0 | 7735 | 3760 | 0.20763 | 0.20219
AE522 |  | 14 | 22 | 16 | 17 | 17.5 | 19.5 | 20 | 21 | 20 | 19 | 17.5 | 16.5 | 16 | 15 | 15 | 15 | 15 | 16 | 16 | 17 | 17 | 16 | 17 | 17 | 17 | 16.5 |  | 17.0625 | 21 | 15 | 22 | 0 | 45612.9319 | 45239.184 | 45236.0243 | 346.4778 | 551.125 | 717.3931 | 39699.4014 | 1606.0542 | 760.2437 | 10191.0792 | -850.2792 | 642.4229 | -8050.9653 | 26.4062 | -252.3139 | -1289.5389 | -2082.0944 | -753.2417 | -1790.3458 | -1741.7806 | 22 | 0 | -4740 | -3475 | -3587.5 | 0 | 0 | 1 | -1477.5 | 62.5 | 0 | -2404.5 | -223 | 4 | -702 | 1 | -95 | 0 | 675 | 0 | 0 | -58 |  | 0.20543 | 0 | 7735 | 3760 | 0.20763 | 0.20219
AF493 |  | 14 | 23 | 17 | 18.5 | 20 | 21 | 22 | 22 | 23 | 22.5 | 21.5 | 20 | 19 | 18 | 18 | 17.5 | 18.5 | 19.5 | 20 | 19.5 | 18.5 | 17.5 | 17 | 17 | 17 | 16 |  | 19.1875 | 23 | 16 | 22 | 1 | 45612.9319 | 45239.184 | 45236.0243 | 346.4778 | 551.125 | 717.3931 | 39699.4014 | 1606.0542 | 760.2437 | 10191.0792 | -850.2792 | 642.4229 | -8050.9653 | 26.4062 | -252.3139 | -1289.5389 | -2082.0944 | -753.2417 | -1790.3458 | -1741.7806 | 22 | 1 | -1559.5 | -1737.5 | -1875 | 0 | 0 | 0 | -1057.5 | 185.5 | 0 | -539.5 | -1001.5 | 4 | 850 | 0.5 | 687 | 0 | 120 | 200 | 0 | 24 |  | 0.21351 | 0 | 7735 | 3760 | 0.20763 | 0.20219
AF522 |  | 14 | 24 | 16.5 | 18.5 | 19 | 20.5 | 20.5 | 19.5 | 22 | 25 | 32.5 | 44 | 46 | 46.5 | 49.5 | 50.5 | 49 | 50.5 | 52 | 52.5 | 52 | 53.5 | 47.5 | 43.5 | 43.5 | 43 |  | 38.2292 | 53.5 | 16.5 | 22 | 2 | 45612.9319 | 45239.184 | 45236.0243 | 346.4778 | 551.125 | 717.3931 | 39699.4014 | 1606.0542 | 760.2437 | 10191.0792 | -850.2792 | 642.4229 | -8050.9653 | 26.4062 | -252.3139 | -1289.5389 | -2082.0944 | -753.2417 | -1790.3458 | -1741.7806 | 22 | 2 | -2936.5 | -2937.5 | -3050 | 1 | 0 | 0 | -2319.5 | 54.5 | 0 | -172 | -1027 | -3 | 528.5 | 2 | 179 | 0 | -37 | 0 | 0 | -110 |  | 0.23749 | 0 | 7735 | 3760 | 0.20763 | 0.20219
|  | 14 | 25 | 43 | 45 | 45 | 35.5 | 30.5 | 33 | 39 | 42 | 42 | 47 | 51.5 | 51 | 49 | 49 | 47.5 | 46 | 45.5 | 47.5 | 44.5 | 44.5 | 44 | 39.5 | 35 | 33.5 |  | 42.9167 | 51.5 | 30.5 | 22 | 3 | 45612.9319 | 45239.184 | 45236.0243 | 346.4778 | 551.125 | 717.3931 | 39699.4014 | 1606.0542 | 760.2437 | 10191.0792 | -850.2792 | 642.4229 | -8050.9653 | 26.4062 | -252.3139 | -1289.5389 | -2082.0944 | -753.2417 | -1790.3458 | -1741.7806 | 22 | 3 | -1833 | -1412.5 | -1612.5 | 3 | 0 | -0.5 | -1915 | 33.5 | 0 | -71 | -95 | 7.5 | 205.5 | 0.5 | 157 | 0 | 0 | 0 | 0 | 0 |  | 0.24454 | 0 | 7735 | 3760 | 0.20763 | 0.20219
|  | 14 | 26 | 31.5 | 29 | 24.5 | 25 | 27 | 30.5 | 35.5 | 36.5 | 44.5 | 55.5 | 58.5 | 59.5 | 59.5 | 58 | 61 | 62 | 61 | 59.5 | 56 | 53.5 | 50 | 49 | 46.5 | 42.5 |  | 46.5 | 62 | 24.5 | 22 | 4 | 45612.9319 | 45239.184 | 45236.0243 | 346.4778 | 551.125 | 717.3931 | 39699.4014 | 1606.0542 | 760.2437 | 10191.0792 | -850.2792 | 642.4229 | -8050.9653 | 26.4062 | -252.3139 | -1289.5389 | -2082.0944 | -753.2417 | -1790.3458 | -1741.7806 | 22 | 4 | -572.5 | -425 | -425 | -4.5 | 0 | -1.5 | -478 | 59 | 0 | -75 | 3.5 | 1 | -78 | 1 | -100 | 0 | -213 | 0 | 0 | -101 |  | 0.24887 | 0 | 7735 | 3760 | 0.20763 | 0.20219
|  | 14 | 27 | 35 | 33 | 30 | 30 | 30 | 30 | 32.5 | 33 | 36 | 40.5 | 41 | 41 | 41 | 41 | 40.5 | 40 | 39 | 39 | 39 | 37.5 | 36 | 37 | 39.5 | 37.5 |  | 36.625 | 41 | 30 | 22 | 5 | 45612.9319 | 45239.184 | 45236.0243 | 346.4778 | 551.125 | 717.3931 | 39699.4014 | 1606.0542 | 760.2437 | 10191.0792 | -850.2792 | 642.4229 | -8050.9653 | 26.4062 | -252.3139 | -1289.5389 | -2082.0944 | -753.2417 | -1790.3458 | -1741.7806 | 22 | 5 | -217.5 | 0 | 112.5 | 0.5 | 0 | 0 | 1011 | 39 | 8.5 | -151 | 6 | -5.5 | -1125 | -1 | -1381 | 0 | -6 | 0 | 0 | -57 |  | 0.2565 | 0 | 7735 | 3760 | 0.20763 | 0.20219
|  | 14 | 28 | 28.5 | 29 | 29.5 | 31 | 32 | 33 | 32.5 | 34.5 | 35 | 34 | 33.5 | 32.5 | 31.5 | 33 | 35 | 35 | 35.5 | 35 | 34 | 34 | 32.5 | 33 | 32.5 | 30.5 |  | 32.7708 | 35.5 | 28.5 | 22 | 6 | 45612.9319 | 45239.184 | 45236.0243 | 346.4778 | 551.125 | 717.3931 | 39699.4014 | 1606.0542 | 760.2437 | 10191.0792 | -850.2792 | 642.4229 | -8050.9653 | 26.4062 | -252.3139 | -1289.5389 | -2082.0944 | -753.2417 | -1790.3458 | -1741.7806 | 22 | 6 | 1592.5 | 2200 | 2000 | 0 | 0 | 0 | 1872.5 | 209.5 | 120.5 | -42.5 | 107 | -6 | -669 | -1 | 278 | 0 | -64 | 0 | -173 | -200 |  | 0.26154 | 0.0022606 | 7735 | 3760 | 0.20763 | 0.20219
|  | 14 | 29 | 29.5 | 28.5 | 28.5 | 24 | 20 | 20.5 | 21 | 20 | 18.5 | 16.5 | 16 | 16 | 16 | 16 | 16 | 16.5 | 17 | 17 | 17 | 17 | 17.5 | 18 | 18 | 17 |  | 19.25 | 29.5 | 16 | 22 | 7 | 45612.9319 | 45239.184 | 45236.0243 | 346.4778 | 551.125 | 717.3931 | 39699.4014 | 1606.0542 | 760.2437 | 10191.0792 | -850.2792 | 642.4229 | -8050.9653 | 26.4062 | -252.3139 | -1289.5389 | -2082.0944 | -753.2417 | -1790.3458 | -1741.7806 | 22 | 7 | 2788 | 3112.5 | 2712.5 | 1 | 0 | 2 | 1458.5 | 470 | 313.5 | 382 | 418.5 | 1.5 | -258.5 | -1.5 | -440 | 0 | 111 | -199 | 0 | 150 |  | 0.28862 | 0.034309 | 7735 | 3760 | 0.20763 | 0.20219
|  | 14 | 30 | 17.5 | 19.5 | 20.5 | 22.5 | 23 | 24 | 24.5 | 24 | 23 | 21.5 | 20 | 20 | 19 | 19.5 | 20 | 20 | 20 | 20 | 18.5 | 17.5 | 17 | 17 | 17 | 16 |  | 20.0625 | 24.5 | 16 | 22 | 8 | 45612.9319 | 45239.184 | 45236.0243 | 346.4778 | 551.125 | 717.3931 | 39699.4014 | 1606.0542 | 760.2437 | 10191.0792 | -850.2792 | 642.4229 | -8050.9653 | 26.4062 | -252.3139 | -1289.5389 | -2082.0944 | -753.2417 | -1790.3458 | -1741.7806 | 22 | 8 | 3325 | 3175 | 3262.5 | -1.5 | 0 | -3 | 403 | 503.5 | 431 | 730.5 | 1236.5 | -4 | 28 | -1 | 497 | 0 | -156 | -1 | 0 | 100 |  | 0.34939 | 0.11769 | 7735 | 3760 | 0.20763 | 0.20219
|  | 14 | 31 | [25 empty] | 0 | 0 | 0 | 22 | 9 | 45612.9319 | 45239.184 | 45236.0243 | 346.4778 | 551.125 | 717.3931 | 39699.4014 | 1606.0542 | 760.2437 | 10191.0792 | -850.2792 | 642.4229 | -8050.9653 | 26.4062 | -252.3139 | -1289.5389 | -2082.0944 | -753.2417 | -1790.3458 | -1741.7806 | 22 | 9 | 2342.5 | 1637.5 | 1812.5 | 0.5 | 0 | 1 | 35.5 | 470 | 431 | 1129.5 | 164.5 | -4.5 | 117 | -0.5 | -737 | 0 | 54 | 0 | 0 | 220 |  | 0.41448 | 0.23231 | 7735 | 3760 | 0.20763 | 0.20219
|  | Moyenne horaire (MW) |  | 23.6 | 22.8 | 22.4167 | 22.5833 | 23.15 | 23.5667 | 24.8833 | 25.6667 | 26.6833 | 28.2333 | 28.95 | 29.1 | 29.2667 | 29.15 | 29.4167 | 29.4 | 29.4 | 29.3 | 28.3167 | 27.1667 | 25.9833 | 25.6833 | 25.05 | 23.9833 |  | 26.4062 | 62 | 13 | 22 | 10 | 45612.9319 | 45239.184 | 45236.0243 | 346.4778 | 551.125 | 717.3931 | 39699.4014 | 1606.0542 | 760.2437 | 10191.0792 | -850.2792 | 642.4229 | -8050.9653 | 26.4062 | -252.3139 | -1289.5389 | -2082.0944 | -753.2417 | -1790.3458 | -1741.7806 | 22 | 10 | 935.5 | 850 | 1237.5 | -1 | 0 | -1 | 8 | 362.5 | 271.5 | 401.5 | -1 | -3.5 | -102 | -1 | 520 | 0 | -190 | 0 | 0 | 13 |  | 0.47524 | 0.34694 | 7735 | 3760 | 0.20763 | 0.20219
|  | Max horaire (MW) |  | 43 | 45 | 45 | 40.5 | 42 | 42.5 | 45 | 48 | 49 | 55.5 | 58.5 | 59.5 | 59.5 | 58 | 61 | 62 | 61 | 59.5 | 56 | 55 | 52.5 | 51 | 46.5 | 43 | Test | 26.4062 | 62 | 13 | 22 | 11 | 45612.9319 | 45239.184 | 45236.0243 | 346.4778 | 551.125 | 717.3931 | 39699.4014 | 1606.0542 | 760.2437 | 10191.0792 | -850.2792 | 642.4229 | -8050.9653 | 26.4062 | -252.3139 | -1289.5389 | -2082.0944 | -753.2417 | -1790.3458 | -1741.7806 | 22 | 11 | 1499.5 | 1737.5 | 1587.5 | 0.5 | 0 | 0 | 144 | 201.5 | 252 | 321.5 | 206.5 | 1 | 372 | 0 | 177 | 0 | 190 | 0 | 0 | 50 |  | 0.52211 | 0.41915 | 7735 | 3760 | 0.20763 | 0.20219
|  | Min horaire (MW) |  | 14 | 15.5 | 16 | 16.5 | 17 | 16.5 | 15.5 | 15 | 14 | 14 | 13.5 | 13 | 13.5 | 14 | 14 | 14 | 14 | 14 | 13.5 | 13 | 14 | 14 | 14 | 13.5 |  | 26.4062 | 62 | 13 | 22 | 12 | 45612.9319 | 45239.184 | 45236.0243 | 346.4778 | 551.125 | 717.3931 | 39699.4014 | 1606.0542 | 760.2437 | 10191.0792 | -850.2792 | 642.4229 | -8050.9653 | 26.4062 | -252.3139 | -1289.5389 | -2082.0944 | -753.2417 | -1790.3458 | -1741.7806 | 22 | 12 | 433.5 | -162.5 | -337.5 | -0.5 | 0 | 0 | 37.5 | 137 | 164.5 | 24.5 | -7.5 | -4 | 81 | 0 | 37 | 0 | -39 | 0 | 0 | -10 |  | 0.54816 | 0.48617 | 7735 | 3760 | 0.20763 | 0.20219
|  | Classement horaire |  | Heure 0: Ech. comm. Allemagne |  | Moyenne | Max | Min | 22 | 13 | 45612.9319 | 45239.184 | 45236.0243 | 346.4778 | 551.125 | 717.3931 | 39699.4014 | 1606.0542 | 760.2437 | 10191.0792 | -850.2792 | 642.4229 | -8050.9653 | 26.4062 | -252.3139 | -1289.5389 | -2082.0944 | -753.2417 | -1790.3458 | -1741.7806 | 22 | 13 | -2134 | -2300 | -2025 | -0.5 | 0 | 1 | -725 | 165.5 | 107.5 | -1255 | -215 | 2 | -213.5 | 0 | -11 | 0 | 20 | 0 | 0 | -189 |  | 0.56587 | 0.52992 | 7735 | 3760 | 0.20763 | 0.20219
|  | ad initiale | Jour | Heure 0: Heure |  | Jour | Jour | Jour | 22 | 14 | 45612.9319 | 45239.184 | 45236.0243 | 346.4778 | 551.125 | 717.3931 | 39699.4014 | 1606.0542 | 760.2437 | 10191.0792 | -850.2792 | 642.4229 | -8050.9653 | 26.4062 | -252.3139 | -1289.5389 | -2082.0944 | -753.2417 | -1790.3458 | -1741.7806 | 22 | 14 | -1581 | -1925 | -1837.5 | 1.5 | 0 | -0.5 | -862.5 | -85.5 | 11.5 | -599 | -6.5 | 3 | -43 | 1 | -316 | 0 | -95 | 0 | 0 | -11 |  | 0.58727 | 0.55851 | 7735 | 3760 | 0.20763 | 0.20219
|  | 15 |  | 0 | 1 | 2 | 3 | 4 | 5 | 6 | 7 | 8 | 9 | 10 | 11 | 12 | 13 | 14 | 15 | 16 | 17 | 18 | 19 | 20 | 21 | 22 | 23 |  | (MW) | (MW) | (MW) | 22 | 15 | 45612.9319 | 45239.184 | 45236.0243 | 346.4778 | 551.125 | 717.3931 | 39699.4014 | 1606.0542 | 760.2437 | 10191.0792 | -850.2792 | 642.4229 | -8050.9653 | 26.4062 | -252.3139 | -1289.5389 | -2082.0944 | -753.2417 | -1790.3458 | -1741.7806 | 22 | 15 | -1443 | -1550 | -1462.5 | -1 | 0 | -0.5 | 354.5 | 38.5 | -242.5 | -225 | -644 | 3 | -725 | 0 | -407 | 0 | -29 | 0 | 0 | -201 |  | 0.57621 | 0.56157 | 7735 | 3760 | 0.20763 | 0.20219
|  | 15 | 1 | -1800 | -1800 | -1800 | -1800 | -1800 | -1789 | -1380 | -220 | -720 | 541 | 680 | -1030 | -1030 | -1001 | -950 | -1783 | -1800 | -592 | -694 | -599 | -1299 | -1255 | -677 | 1533 |  | -961.0417 | 1533 | -1800 | 22 | 16 | 45612.9319 | 45239.184 | 45236.0243 | 346.4778 | 551.125 | 717.3931 | 39699.4014 | 1606.0542 | 760.2437 | 10191.0792 | -850.2792 | 642.4229 | -8050.9653 | 26.4062 | -252.3139 | -1289.5389 | -2082.0944 | -753.2417 | -1790.3458 | -1741.7806 | 22 | 16 | -578.5 | -712.5 | -650 | 0 | 0 | 0 | -361.5 | -66.5 | -300 | 181 | 151.5 | 17.5 | -202.5 | 1 | -275 | 0 | 274 | 0 | 0 | -122 |  | 0.58119 | 0.49707 | 7735 | 3760 | 0.20763 | 0.20219
|  | 15 | 2 | 675 | 1211 | 1039 | 1099 | 960 | 815 | 686 | -67 | 524 | -1101 | -987 | -350 | 1334 | 1375 | 1500 | 1378 | 1449 | 334 | -1800 | -1751 | -1800 | -1800 | -1800 | -874 |  | 85.375 | 1500 | -1800 | 22 | 17 | 45612.9319 | 45239.184 | 45236.0243 | 346.4778 | 551.125 | 717.3931 | 39699.4014 | 1606.0542 | 760.2437 | 10191.0792 | -850.2792 | 642.4229 | -8050.9653 | 26.4062 | -252.3139 | -1289.5389 | -2082.0944 | -753.2417 | -1790.3458 | -1741.7806 | 22 | 17 | 479 | 787.5 | 887.5 | 0 | 0 | 0.5 | 186.5 | -233.5 | -471.5 | 52.5 | 470.5 | -0.5 | 475.5 | 0 | 625 | 0 | -38 | 0 | 0 | 0 |  | 0.57259 | 0.41729 | 7735 | 3760 | 0.20763 | 0.20219
|  | 15 | 3 | -1723 | -1674 | -841 | -1641 | -1800 | -1800 | -1800 | -1651 | -1240 | -361 | -447 | -438 | 604 | 35 | 824 | -354 | -960 | -1744 | -1406 | -1750 | -1800 | -1800 | -21 | 1327 |  | -935.875 | 1327 | -1800 | 22 | 18 | 45612.9319 | 45239.184 | 45236.0243 | 346.4778 | 551.125 | 717.3931 | 39699.4014 | 1606.0542 | 760.2437 | 10191.0792 | -850.2792 | 642.4229 | -8050.9653 | 26.4062 | -252.3139 | -1289.5389 | -2082.0944 | -753.2417 | -1790.3458 | -1741.7806 | 22 | 18 | 735 | 525 | 562.5 | -0.5 | 0 | 1 | 467.5 | -224 | -486.5 | 923 | 54.5 | 4.5 | -4 | -1 | -75 | 0 | 90 | 0 | 0 | 0 |  | 0.5424 | 0.29189 | 7735 | 3760 | 0.20763 | 0.20219
|  | 15 | 4 | -1770 | -1669 | -1643 | -1788 | -1793 | -1789 | -1800 | -1800 | -765 | 176 | 477 | 1534 | 1201 | 1541 | 1817 | 916 | -307 | -1479 | -1801 | -1800 | -1800 | -1800 | -1111 | 532 |  | -696.7083 | 1817 | -1801 | 22 | 19 | 45612.9319 | 45239.184 | 45236.0243 | 346.4778 | 551.125 | 717.3931 | 39699.4014 | 1606.0542 | 760.2437 | 10191.0792 | -850.2792 | 642.4229 | -8050.9653 | 26.4062 | -252.3139 | -1289.5389 | -2082.0944 | -753.2417 | -1790.3458 | -1741.7806 | 22 | 19 | -1305.5 | -1450 | -1512.5 | 1.5 | 0 | -0.5 | -659.5 | -191.5 | -400 | -505.5 | -39.5 | -3 | 492.5 | 1 | 100 | 0 | 627 | 0 | 0 | 0 |  | 0.51345 | 0.1625 | 7735 | 3760 | 0.20763 | 0.20219
|  | 15 | 5 | -925 | -1544 | -1782 | -1800 | -1800 | -1778 | -1800 | -1495 | -803 | 156 | 29 | 216 | 786 | 180 | 559 | -938 | -1296 | -1700 | -1250 | -1250 | -1800 | -1800 | -1265 | -1264 |  | -1015.1667 | 786 | -1800 | 22 | 20 | 45612.9319 | 45239.184 | 45236.0243 | 346.4778 | 551.125 | 717.3931 | 39699.4014 | 1606.0542 | 760.2437 | 10191.0792 | -850.2792 | 642.4229 | -8050.9653 | 26.4062 | -252.3139 | -1289.5389 | -2082.0944 | -753.2417 | -1790.3458 | -1741.7806 | 22 | 20 | -1380.5 | -1112.5 | -1150 | -1 | 0 | -0.5 | 5.5 | -243.5 | -179.5 | -600 | -210 | 0 | -153 | 0 | -650 | 0 | 51 | 0 | 0 | 0 |  | 0.48869 | 0.056117 | 7735 | 3760 | 0.20763 | 0.20219
|  | 15 | 6 | -1800 | -1753 | -1800 | -1674 | -1800 | -1800 | -1800 | -1800 | -837 | 254 | 1066 | 1772 | 1633 | 1061 | 1137 | 573 | -751 | -1550 | -881 | -1650 | -1800 | -1800 | -1475 | -1717 |  | -799.6667 | 1772 | -1800 | 22 | 21 | 45612.9319 | 45239.184 | 45236.0243 | 346.4778 | 551.125 | 717.3931 | 39699.4014 | 1606.0542 | 760.2437 | 10191.0792 | -850.2792 | 642.4229 | -8050.9653 | 26.4062 | -252.3139 | -1289.5389 | -2082.0944 | -753.2417 | -1790.3458 | -1741.7806 | 22 | 21 | 1213.5 | 2675 | 2612.5 | 0 | 0 | 0 | -22 | -146 | -31.5 | 490.5 | 331 | 3 | 590 | 0 | 1617 | 0 | 21 | 0 | 0 | 250 |  | 0.45721 | 0.0083777 | 7735 | 3760 | 0.20763 | 0.20219
|  | 15 | 7 | -1800 | -1800 | -1800 | -1800 | -1800 | -1800 | -1800 | -1550 | -1064 | 210 | 416 | 685 | 276 | -280 | -411 | -1075 | -1380 | -672 | -143 | -582 | -1500 | -1800 | -1773 | -1800 |  | -1043.4583 | 685 | -1800 | 22 | 22 | 45612.9319 | 45239.184 | 45236.0243 | 346.4778 | 551.125 | 717.3931 | 39699.4014 | 1606.0542 | 760.2437 | 10191.0792 | -850.2792 | 642.4229 | -8050.9653 | 26.4062 | -252.3139 | -1289.5389 | -2082.0944 | -753.2417 | -1790.3458 | -1741.7806 | 22 | 22 | 4144.5 | 3112.5 | 3150 | -0.5 | 0 | -0.5 | 550.5 | 82.5 | 0 | 1555 | 328.5 | 5.5 | 1623 | -0.5 | 564 | 0 | 173 | 0 | 173 | 77 |  | 0.43833 | 0 | 7735 | 3760 | 0.20763 | 0.20219
|  | 15 | 8 | -1792 | -1780 | -1780 | -1800 | -1800 | -1800 | -1689 | -1800 | -1800 | -1775 | -1800 | -1120 | -508 | -1674 | -519 | -1344 | -1564 | -1622 | -1711 | -1800 | -1800 | -1250 | -260 | -1220 |  | -1500.3333 | -260 | -1800 | 22 | 23 | 45612.9319 | 45239.184 | 45236.0243 | 346.4778 | 551.125 | 717.3931 | 39699.4014 | 1606.0542 | 760.2437 | 10191.0792 | -850.2792 | 642.4229 | -8050.9653 | 26.4062 | -252.3139 | -1289.5389 | -2082.0944 | -753.2417 | -1790.3458 | -1741.7806 | 22 | 23 | -1485.5 | -2762.5 | -2600 | 0 | 0 | -0.5 | -853.5 | 332.5 | 0 | -557 | -0.5 | 0 | -406 | 0.5 | -1601 | 0 | -408 | 0 | 0 | 559 |  | 0.449 | 0 | 7735 | 3760 | 0.20763 | 0.20219
|  | 15 | 9 | -2146 | -1695 | -1793 | -1722 | -1895 | -1683 | -1552 | -1469 | -1960 | -2480 | -2107 | -2600 | -1056 | 1058 | 1093 | 248 | -1531 | -2017 | -1744 | -1552 | -1794 | -1740 | -1050 | -846 |  | -1418.0417 | 1093 | -2600 | 23 | 0 | 45612.9319 | 45239.184 | 45236.0243 | 346.4778 | 551.125 | 717.3931 | 39699.4014 | 1606.0542 | 760.2437 | 10191.0792 | -850.2792 | 642.4229 | -8050.9653 | 26.4062 | -252.3139 | -1289.5389 | -2082.0944 | -753.2417 | -1790.3458 | -1741.7806 | 23 | 0 | -4231.5 | -3112.5 | -3275 | 0.5 | 0 | 0 | -3383 | -99.5 | 0 | -1228 | -233.5 | 8.5 | 703.5 | 1.5 | 517 | 0 | 308 | 200 | 0 | 1239 |  | 0.49198 | 0 | 7735 | 3760 | 0.20763 | 0.20219
|  | 15 | 10 | -1772 | -1676 | -1800 | -1800 | -1757 | -1800 | -650 | -456 | 369 | 1888 | 1829 | 1124 | 1528 | 1476 | 2149 | 1466 | 418 | -153 | -618 | -505 | -1455 | -993 | 702 | 1423 |  | -44.2917 | 2149 | -1800 | 23 | 1 | 45612.9319 | 45239.184 | 45236.0243 | 346.4778 | 551.125 | 717.3931 | 39699.4014 | 1606.0542 | 760.2437 | 10191.0792 | -850.2792 | 642.4229 | -8050.9653 | 26.4062 | -252.3139 | -1289.5389 | -2082.0944 | -753.2417 | -1790.3458 | -1741.7806 | 23 | 1 | -1670.5 | -2150 | -1925 | -1 | 0 | 1 | -1822.5 | 190 | 0 | -477 | -417.5 | 1.5 | 854 | 1.5 | 108 | 0 | -449 | 0 | 0 | 87 |  | 0.47912 | 0 | 7735 | 3760 | 0.20763 | 0.20219
|  | 15 | 11 | -441 | -1394 | -1665 | -1557 | -1800 | -1724 | -1800 | -1744 | -153 | -39 | 41 | 760 | 1492 | 896 | 1516 | 1029 | 1340 | 472 | -805 | -729 | -1800 | -1629 | -85 | 934 |  | -370.2083 | 1516 | -1800 | 23 | 2 | 45612.9319 | 45239.184 | 45236.0243 | 346.4778 | 551.125 | 717.3931 | 39699.4014 | 1606.0542 | 760.2437 | 10191.0792 | -850.2792 | 642.4229 | -8050.9653 | 26.4062 | -252.3139 | -1289.5389 | -2082.0944 | -753.2417 | -1790.3458 | -1741.7806 | 23 | 2 | -2878.5 | -2862.5 | -3125 | 0 | 0 | -1 | -863 | 70.5 | 0 | -590 | -1340 | -4 | -151.5 | 1 | 168 | 0 | 187 | 0 | 0 | -499 |  | 0.50368 | 0 | 7735 | 3760 | 0.20763 | 0.20219
|  | 15 | 12 | -921 | -1632 | -1800 | -1218 | -1510 | -1535 | -1723 | -1110 | -230 | 846 | 1121 | 981 | 1650 | 767 | 409 | 265 | 132 | -703 | -223 | -481 | -1798 | -1800 | 401 | 192 |  | -413.3333 | 1650 | -1800 | 23 | 3 | 45612.9319 | 45239.184 | 45236.0243 | 346.4778 | 551.125 | 717.3931 | 39699.4014 | 1606.0542 | 760.2437 | 10191.0792 | -850.2792 | 642.4229 | -8050.9653 | 26.4062 | -252.3139 | -1289.5389 | -2082.0944 | -753.2417 | -1790.3458 | -1741.7806 | 23 | 3 | -1942.5 | -1687.5 | -1537.5 | 0 | 0 | 0.5 | -1525 | 194.5 | 0 | -172 | -236 | -3.5 | -199.5 | 1 | -231 | 0 | 46 | 0 | 0 | 15 |  | 0.5128 | 0 | 7735 | 3760 | 0.20763 | 0.20219
|  | 15 | 13 | -192 | -1800 | -1800 | -1800 | -1800 | -1800 | -1800 | -1037 | -84 | 1018 | 1010 | 2488 | 2240 | 2435 | 2500 | 2378 | 1750 | -797 | -1199 | -1775 | -1800 | -1800 | -1014 | -83 |  | -198.4167 | 2500 | -1800 | 23 | 4 | 45612.9319 | 45239.184 | 45236.0243 | 346.4778 | 551.125 | 717.3931 | 39699.4014 | 1606.0542 | 760.2437 | 10191.0792 | -850.2792 | 642.4229 | -8050.9653 | 26.4062 | -252.3139 | -1289.5389 | -2082.0944 | -753.2417 | -1790.3458 | -1741.7806 | 23 | 4 | -750.5 | -737.5 | -837.5 | 0.5 | 0 | 7.5 | -372 | 60.5 | 0 | -112 | -47 | 1 | -289.5 | 0 | -646 | 0 | 124 | 0 | 0 | 11 |  | 0.53794 | 0 | 7735 | 3760 | 0.20763 | 0.20219
|  | 15 | 14 | -1745 | -990 | -683 | -1664 | -1800 | -1800 | -1800 | -492 | 565 | 1511 | 1615 | 1948 | 1755 | 1952 | 2284 | 1381 | 230 | -1721 | -1538 | -1773 | -1189 | -1072 | 1634 | -137 |  | -147.0417 | 2284 | -1800 | 23 | 5 | 45612.9319 | 45239.184 | 45236.0243 | 346.4778 | 551.125 | 717.3931 | 39699.4014 | 1606.0542 | 760.2437 | 10191.0792 | -850.2792 | 642.4229 | -8050.9653 | 26.4062 | -252.3139 | -1289.5389 | -2082.0944 | -753.2417 | -1790.3458 | -1741.7806 | 23 | 5 | -1035 | -812.5 | -850 | 0 | 0 | 2 | -231.5 | -10.5 | 5 | -134 | -310 | 7.5 | -363 | 1 | -277 | 0 | 38 | 26 | 0 | -26 |  | 0.54577 | 0 | 7735 | 3760 | 0.20763 | 0.20219
|  | 15 | 15 | -1710 | -1638 | -1751 | -1602 | -1680 | -1430 | -1642 | -1453 | -1329 | -1598 | -1209 | -1153 | 412 | 1076 | 1370 | 474 | 63 | 113 | -602 | -892 | -1251 | -1600 | -34 | 1228 |  | -743.25 | 1370 | -1751 | 23 | 6 | 45612.9319 | 45239.184 | 45236.0243 | 346.4778 | 551.125 | 717.3931 | 39699.4014 | 1606.0542 | 760.2437 | 10191.0792 | -850.2792 | 642.4229 | -8050.9653 | 26.4062 | -252.3139 | -1289.5389 | -2082.0944 | -753.2417 | -1790.3458 | -1741.7806 | 23 | 6 | 561.5 | 1100 | 1075 | 0.5 | 0 | 2 | 730.5 | -24 | 108 | -128 | 5.5 | -7.5 | -126 | -0.5 | -82 | 0 | 36 | 174 | -173 | -78 |  | 0.54441 | 0.0013298 | 7735 | 3760 | 0.20763 | 0.20219
|  | 15 | 16 | -1695 | -1607 | -1415 | -1331 | -1315 | -1650 | -1609 | -1517 | -1432 | 212 | 953 | 1397 | 2108 | 1229 | 101 | -737 | -1572 | -1105 | -688 | -213 | -227 | -410 | 638 | -464 |  | -514.5417 | 2108 | -1695 | 23 | 7 | 45612.9319 | 45239.184 | 45236.0243 | 346.4778 | 551.125 | 717.3931 | 39699.4014 | 1606.0542 | 760.2437 | 10191.0792 | -850.2792 | 642.4229 | -8050.9653 | 26.4062 | -252.3139 | -1289.5389 | -2082.0944 | -753.2417 | -1790.3458 | -1741.7806 | 23 | 7 | 1989 | 2225 | 2300 | 0 | 0 | 5 | 1274 | 47.5 | 299.5 | 342 | 524.5 | -2 | -502 | -1 | -137 | 0 | -192 | 72 | 0 | -473 |  | 0.54131 | 0.030053 | 7735 | 3760 | 0.20763 | 0.20219
530 |  | 15 | 17 | -1000 | -1499 | -1736 | -1375 | -1727 | -1628 | -1768 | -1762 | -628 | 18 | 137 | 637 | 1474 | 1502 | 1956 | 1346 | 1749 | 1242 | 1134 | 896 | -241 | -150 | 1162 | 422 |  | 6.7083 | 1956 | -1768 | 23 | 8 | 45612.9319 | 45239.184 | 45236.0243 | 346.4778 | 551.125 | 717.3931 | 39699.4014 | 1606.0542 | 760.2437 | 10191.0792 | -850.2792 | 642.4229 | -8050.9653 | 26.4062 | -252.3139 | -1289.5389 | -2082.0944 | -753.2417 | -1790.3458 | -1741.7806 | 23 | 8 | 3029 | 2850 | 3050 | -0.5 | 0 | -2 | 90.5 | 207 | 391 | 848.5 | 962 | -3 | 535 | -1.5 | 898 | 0 | 447 | -61 | 0 | 130 |  | 0.54745 | 0.10971 | 7735 | 3760 | 0.20763 | 0.20219
559 |  | 15 | 18 | -692 | -1645 | -1708 | -1800 | -1800 | -1785 | -1550 | -701 | -341 | 2331 | 1689 | 1805 | 2045 | 2003 | 2469 | 1594 | 1976 | 1778 | 1655 | 24 | -747 | -732 | 2167 | 2241 |  | 428.1667 | 2469 | -1800 | 23 | 9 | 45612.9319 | 45239.184 | 45236.0243 | 346.4778 | 551.125 | 717.3931 | 39699.4014 | 1606.0542 | 760.2437 | 10191.0792 | -850.2792 | 642.4229 | -8050.9653 | 26.4062 | -252.3139 | -1289.5389 | -2082.0944 | -753.2417 | -1790.3458 | -1741.7806 | 23 | 9 | 2705 | 2262.5 | 2500 | 1 | 0 | 0.5 | 157.5 | 222 | 393 | 361 | 676 | -5 | 899.5 | -1 | 553 | 0 | -169 | -211 | 0 | 371 |  | 0.57421 | 0.2137 | 7735 | 3760 | 0.20763 | 0.20219
AD530 |  | 15 | 19 | -358 | -400 | -1100 | -1800 | -1200 | -37 | 50 | 112 | 708 | 2416 | 2106 | 2403 | 2500 | 2500 | 2500 | 2280 | 2441 | 2089 | 1783 | 1212 | 1114 | 1039 | 2371 | 2260 |  | 1124.5417 | 2500 | -1800 | 23 | 10 | 45612.9319 | 45239.184 | 45236.0243 | 346.4778 | 551.125 | 717.3931 | 39699.4014 | 1606.0542 | 760.2437 | 10191.0792 | -850.2792 | 642.4229 | -8050.9653 | 26.4062 | -252.3139 | -1289.5389 | -2082.0944 | -753.2417 | -1790.3458 | -1741.7806 | 23 | 10 | 1846 | 1750 | 1762.5 | -0.5 | 0 | -0.5 | -183.5 | 30.5 | 311 | 1535.5 | 10.5 | -0.5 | 143 | -1 | 138 | 0 | -594 | 0 | 100 | 229 |  | 0.60291 | 0.31822 | 7735 | 3760 | 0.20763 | 0.20219
AD559 |  | 15 | 20 | 582 | -748 | -433 | -1732 | -1780 | -1715 | 945 | 1950 | 1391 | 2185 | 2500 | 2155 | 2432 | 2262 | 2177 | 1336 | 468 | -67 | -500 | -814 | -168 | -1341 | 1072 | 874 |  | 542.9583 | 2500 | -1780 | 23 | 11 | 45612.9319 | 45239.184 | 45236.0243 | 346.4778 | 551.125 | 717.3931 | 39699.4014 | 1606.0542 | 760.2437 | 10191.0792 | -850.2792 | 642.4229 | -8050.9653 | 26.4062 | -252.3139 | -1289.5389 | -2082.0944 | -753.2417 | -1790.3458 | -1741.7806 | 23 | 11 | 1889.5 | 2125 | 2087.5 | 0 | 0 | 1.5 | 475 | 27 | 276 | 197 | 9 | -1.5 | 907.5 | 0 | 1778 | 0 | -30 | 0 | 96 | 0 |  | 0.60685 | 0.40093 | 7735 | 3760 | 0.20763 | 0.20219
AE530 |  | 15 | 21 | 497 | -542 | -764 | -1800 | -1800 | -1800 | -159 | 436 | 1450 | 2218 | 2249 | 2224 | 2326 | 2325 | 2500 | 2324 | 1521 | 1436 | 957 | -13 | 499 | -344 | 816 | 1336 |  | 745.5 | 2500 | -1800 | 23 | 12 | 45612.9319 | 45239.184 | 45236.0243 | 346.4778 | 551.125 | 717.3931 | 39699.4014 | 1606.0542 | 760.2437 | 10191.0792 | -850.2792 | 642.4229 | -8050.9653 | 26.4062 | -252.3139 | -1289.5389 | -2082.0944 | -753.2417 | -1790.3458 | -1741.7806 | 23 | 12 | 338.5 | -450 | -362.5 | -1 | 0 | 0.5 | 353 | -47 | 134.5 | -862.5 | 358 | -1.5 | 403.5 | -0.5 | -1134 | 0 | 32 | 0 | -46 | 194 |  | 0.61034 | 0.47434 | 7735 | 3760 | 0.20763 | 0.20219
AE559 |  | 15 | 22 | -570 | -665 | 22 | 201 | 358 | 258 | -1123 | -845 | -1285 | -788 | -1525 | -1005 | -828 | -791 | -802 | -1118 | -1525 | -1800 | -1175 | -1250 | -1150 | -1800 | -183 | 381 |  | -792 | 381 | -1800 | 23 | 13 | 45612.9319 | 45239.184 | 45236.0243 | 346.4778 | 551.125 | 717.3931 | 39699.4014 | 1606.0542 | 760.2437 | 10191.0792 | -850.2792 | 642.4229 | -8050.9653 | 26.4062 | -252.3139 | -1289.5389 | -2082.0944 | -753.2417 | -1790.3458 | -1741.7806 | 23 | 13 | -2572 | -2700 | -2575 | 0 | 0 | -2 | -284.5 | 0.5 | 93.5 | -709 | -1595.5 | -4 | -70.5 | 1 | 941 | 0 | -78 | 0 | -51 | -110 |  | 0.60427 | 0.51011 | 7735 | 3760 | 0.20763 | 0.20219
AF530 |  | 15 | 23 | -1220 | -703 | -595 | -427 | -658 | -1304 | -1581 | -1663 | -1800 | -902 | -349 | -211 | 1567 | 433 | 1374 | 1502 | 446 | -1650 | -1327 | -1375 | -1800 | -1400 | -143 | -332 |  | -588.25 | 1567 | -1800 | 23 | 14 | 45612.9319 | 45239.184 | 45236.0243 | 346.4778 | 551.125 | 717.3931 | 39699.4014 | 1606.0542 | 760.2437 | 10191.0792 | -850.2792 | 642.4229 | -8050.9653 | 26.4062 | -252.3139 | -1289.5389 | -2082.0944 | -753.2417 | -1790.3458 | -1741.7806 | 23 | 14 | -1841.5 | -1687.5 | -1625 | 0.5 | 0 | -4.5 | -965.5 | -84.5 | -16 | -293 | -774.5 | 5 | 290.5 | 1 | 128 | 0 | -234 | 0 | -99 | 12 |  | 0.60433 | 0.53497 | 7735 | 3760 | 0.20763 | 0.20219
AF559 |  | 15 | 24 | -1690 | -1309 | -1400 | -1310 | -1622 | -1646 | -1800 | -348 | -360 | 637 | 2096 | 1923 | 2254 | 1576 | 2373 | 1410 | 705 | 1377 | 2500 | 2346 | 2248 | 1849 | 2456 | 2122 |  | 682.7917 | 2500 | -1800 | 23 | 15 | 45612.9319 | 45239.184 | 45236.0243 | 346.4778 | 551.125 | 717.3931 | 39699.4014 | 1606.0542 | 760.2437 | 10191.0792 | -850.2792 | 642.4229 | -8050.9653 | 26.4062 | -252.3139 | -1289.5389 | -2082.0944 | -753.2417 | -1790.3458 | -1741.7806 | 23 | 15 | -1348.5 | -1612.5 | -1700 | -0.5 | 0 | 0 | -961 | 64.5 | -144 | -5.5 | 314.5 | -4 | -613 | 0.5 | -1056 | 0 | 342 | 113 | 26 | -251 |  | 0.59341 | 0.53072 | 7735 | 3760 | 0.20763 | 0.20219
|  | 15 | 25 | 2286 | 1490 | 704 | -1315 | -1520 | -1182 | 285 | 1500 | 646 | 1894 | 2202 | 2171 | 2300 | 2199 | 1747 | 1571 | 1314 | 769 | 1442 | 1212 | 86 | -673 | 2099 | 2122 |  | 1056.2083 | 2300 | -1520 | 23 | 16 | 45612.9319 | 45239.184 | 45236.0243 | 346.4778 | 551.125 | 717.3931 | 39699.4014 | 1606.0542 | 760.2437 | 10191.0792 | -850.2792 | 642.4229 | -8050.9653 | 26.4062 | -252.3139 | -1289.5389 | -2082.0944 | -753.2417 | -1790.3458 | -1741.7806 | 23 | 16 | -486 | -237.5 | -250 | 1 | 0 | 0.5 | 309.5 | -95 | -295.5 | 99.5 | 969 | 10 | -1483.5 | -0.5 | -2096 | 0 | 205 | 282 | -26 | -169 |  | 0.60175 | 0.49242 | 7735 | 3760 | 0.20763 | 0.20219
|  | 15 | 26 | 1049 | -619 | -1683 | -1634 | -1800 | -1750 | -1658 | -425 | 710 | 1788 | 2265 | 1937 | 1282 | 950 | 1243 | 853 | 1398 | 875 | 1199 | 968 | 849 | 102 | 1081 | 1341 |  | 430.0417 | 2265 | -1800 | 23 | 17 | 45612.9319 | 45239.184 | 45236.0243 | 346.4778 | 551.125 | 717.3931 | 39699.4014 | 1606.0542 | 760.2437 | 10191.0792 | -850.2792 | 642.4229 | -8050.9653 | 26.4062 | -252.3139 | -1289.5389 | -2082.0944 | -753.2417 | -1790.3458 | -1741.7806 | 23 | 17 | 1092.5 | 1487.5 | 1400 | 0 | 0 | -0.5 | 2254.5 | -191 | -429 | 336.5 | 698.5 | -7.5 | -1571 | -1 | 323 | -457 | 433 | 75 | 0 | -1568 |  | 0.58946 | 0.41383 | 7735 | 3760 | 0.20763 | 0.20219
|  | 15 | 27 | 1722 | 998 | -480 | -1800 | -1800 | -1800 | -465 | 885 | 1461 | 1816 | 1225 | 220 | 983 | 1327 | 1656 | 1277 | 604 | 799 | 865 | 251 | 819 | -42 | 1547 | 1322 |  | 557.9167 | 1816 | -1800 | 23 | 18 | 45612.9319 | 45239.184 | 45236.0243 | 346.4778 | 551.125 | 717.3931 | 39699.4014 | 1606.0542 | 760.2437 | 10191.0792 | -850.2792 | 642.4229 | -8050.9653 | 26.4062 | -252.3139 | -1289.5389 | -2082.0944 | -753.2417 | -1790.3458 | -1741.7806 | 23 | 18 | 1972 | 1875 | 1812.5 | 0 | 0 | 0.5 | 3442.5 | -170 | -466.5 | 220.5 | -327.5 | 0.5 | -728 | -1 | -48 | -42 | -183 | -120 | 0 | 0 |  | 0.56477 | 0.29973 | 7735 | 3760 | 0.20763 | 0.20219
|  | 15 | 28 | 1243 | -141 | -909 | -1800 | -1800 | -1584 | -1601 | 336 | 1224 | 1585 | 2018 | 2299 | 2084 | 2070 | 1977 | 940 | -83 | 68 | 90 | -1053 | -1156 | -1638 | 422 | 203 |  | 199.75 | 2299 | -1800 | 23 | 19 | 45612.9319 | 45239.184 | 45236.0243 | 346.4778 | 551.125 | 717.3931 | 39699.4014 | 1606.0542 | 760.2437 | 10191.0792 | -850.2792 | 642.4229 | -8050.9653 | 26.4062 | -252.3139 | -1289.5389 | -2082.0944 | -753.2417 | -1790.3458 | -1741.7806 | 23 | 19 | 350.5 | 187.5 | 137.5 | 0 | 0 | 0 | 1516.5 | -216 | -392.5 | 22.5 | 164.5 | -6 | -738.5 | -0.5 | -425 | 0 | -89 | -447 | 0 | 0 |  | 0.54279 | 0.17566 | 7735 | 3760 | 0.20763 | 0.20219
|  | 15 | 29 | -1800 | -862 | -1439 | -1418 | -1800 | -1800 | -1800 | -1800 | -1800 | -1800 | -1800 | -985 | -273 | 33 | -639 | -610 | -1128 | -1354 | -1114 | -1380 | -1312 | -1183 | 335 | 845 |  | -1120.1667 | 845 | -1800 | 23 | 20 | 45612.9319 | 45239.184 | 45236.0243 | 346.4778 | 551.125 | 717.3931 | 39699.4014 | 1606.0542 | 760.2437 | 10191.0792 | -850.2792 | 642.4229 | -8050.9653 | 26.4062 | -252.3139 | -1289.5389 | -2082.0944 | -753.2417 | -1790.3458 | -1741.7806 | 23 | 20 | -434.5 | 162.5 | 62.5 | 0 | 0 | 0 | 603 | -563.5 | -216.5 | -2.5 | 135.5 | -2 | -387.5 | 0 | 400 | 0 | -377 | -85 | 0 | 0 |  | 0.51487 | 0.071277 | 7735 | 3760 | 0.20763 | 0.20219
|  | 15 | 30 | -531 | -39 | 855 | 202 | 129 | 221 | -107 | -464 | -611 | 759 | 1502 | 1654 | 1759 | 832 | 718 | 237 | -493 | -518 | -1639 | -1770 | -1800 | -1698 | -1055 | -1205 |  | -127.5833 | 1759 | -1800 | 23 | 21 | 45612.9319 | 45239.184 | 45236.0243 | 346.4778 | 551.125 | 717.3931 | 39699.4014 | 1606.0542 | 760.2437 | 10191.0792 | -850.2792 | 642.4229 | -8050.9653 | 26.4062 | -252.3139 | -1289.5389 | -2082.0944 | -753.2417 | -1790.3458 | -1741.7806 | 23 | 21 | 1197 | 2162.5 | 2062.5 | -0.5 | 0 | -2.5 | 395.5 | -222.5 | -51 | 85 | 207.5 | -2.5 | 788.5 | 0 | 1257 | 0 | 207 | 58 | 0 | 400 |  | 0.44202 | 0.013697 | 7735 | 3760 | 0.20763 | 0.20219
|  | 15 | 31 | [25 empty] | 0 | 0 | 0 | 23 | 22 | 45612.9319 | 45239.184 | 45236.0243 | 346.4778 | 551.125 | 717.3931 | 39699.4014 | 1606.0542 | 760.2437 | 10191.0792 | -850.2792 | 642.4229 | -8050.9653 | 26.4062 | -252.3139 | -1289.5389 | -2082.0944 | -753.2417 | -1790.3458 | -1741.7806 | 23 | 22 | 3431.5 | 2375 | 2287.5 | 0 | 0 | -3 | 474.5 | -185 | -0.5 | 1816.5 | 247.5 | -0.5 | 1082.5 | -1 | -189 | 1 | -56 | 167 | 173 | -300 |  | 0.41325 | 0.00013298 | 7735 | 3760 | 0.20763 | 0.20219
|  | Moyenne horaire (MW) |  | -734.6333 | -997.5 | -1126 | -1390.2 | -1467 | -1423.8333 | -1209.7 | -748.3333 | -339.8 | 453.8333 | 633.4 | 781.3667 | 1211 | 1044.9 | 1220.9333 | 627.3 | 120.4667 | -329.7333 | -374.4333 | -661.6 | -922.4 | -1078.6667 | 231.9 | 423.2 |  | -252.3139 | 2500 | -2600 | 23 | 23 | 45612.9319 | 45239.184 | 45236.0243 | 346.4778 | 551.125 | 717.3931 | 39699.4014 | 1606.0542 | 760.2437 | 10191.0792 | -850.2792 | 642.4229 | -8050.9653 | 26.4062 | -252.3139 | -1289.5389 | -2082.0944 | -753.2417 | -1790.3458 | -1741.7806 | 23 | 23 | -1797 | -2812.5 | -2850 | 1 | 0 | 3 | -462.5 | -174.5 | 0 | -986.5 | -8 | 9 | -179.5 | 0.5 | -1358 | -2 | -381 | 1536 | 0 | -100 |  | 0.38933 | 0 | 7735 | 3760 | 0.20763 | 0.20219
|  | Max horaire (MW) |  | 2286 | 1490 | 1039 | 1099 | 960 | 815 | 945 | 1950 | 1461 | 2416 | 2500 | 2488 | 2500 | 2500 | 2500 | 2378 | 2441 | 2089 | 2500 | 2346 | 2248 | 1849 | 2456 | 2260 | Test | -252.3139 | 2500 | -2600 | 24 | 0 | 45612.9319 | 45239.184 | 45236.0243 | 346.4778 | 551.125 | 717.3931 | 39699.4014 | 1606.0542 | 760.2437 | 10191.0792 | -850.2792 | 642.4229 | -8050.9653 | 26.4062 | -252.3139 | -1289.5389 | -2082.0944 | -753.2417 | -1790.3458 | -1741.7806 | 24 | 0 | -4020.5 | -2825 | -3200 | -4 | 0 | 0 | -1724.5 | -98 | 0 | -1374 | -1162 | -2 | 344.5 | 2 | 381 | 304 | 26 | 108 | 0 | 0 |  | 0.36677 | 0 | 7735 | 3760 | 0.20763 | 0.20219
|  | Min horaire (MW) |  | -2146 | -1800 | -1800 | -1800 | -1895 | -1800 | -1800 | -1800 | -1960 | -2480 | -2107 | -2600 | -1056 | -1674 | -950 | -1783 | -1800 | -2017 | -1801 | -1800 | -1800 | -1800 | -1800 | -1800 |  | -252.3139 | 2500 | -2600 | 24 | 1 | 45612.9319 | 45239.184 | 45236.0243 | 346.4778 | 551.125 | 717.3931 | 39699.4014 | 1606.0542 | 760.2437 | 10191.0792 | -850.2792 | 642.4229 | -8050.9653 | 26.4062 | -252.3139 | -1289.5389 | -2082.0944 | -753.2417 | -1790.3458 | -1741.7806 | 24 | 1 | -1323 | -1550 | -1487.5 | -2.5 | 0 | 0.5 | -783 | -236 | 0 | -259.5 | -324.5 | -3.5 | 285 | 0.5 | -91 | 0 | -82 | 13 | 0 | 0 |  | 0.3541 | 0 | 7735 | 3760 | 0.20763 | 0.20219
|  | Classement horaire |  | Heure 0: Ech. comm. Angleterre |  | Moyenne | Max | Min | 24 | 2 | 45612.9319 | 45239.184 | 45236.0243 | 346.4778 | 551.125 | 717.3931 | 39699.4014 | 1606.0542 | 760.2437 | 10191.0792 | -850.2792 | 642.4229 | -8050.9653 | 26.4062 | -252.3139 | -1289.5389 | -2082.0944 | -753.2417 | -1790.3458 | -1741.7806 | 24 | 2 | -2366 | -2675 | -2475 | -2 | 0 | 0.5 | -1034.5 | -123 | 0 | -728 | -413.5 | -3.5 | -62 | 1.5 | 90 | 0 | 84 | 0 | 1 | 0 |  | 0.32359 | 0 | 7735 | 3760 | 0.20763 | 0.20219
|  | ad initiale | Jour | Heure 0: Heure |  | Jour | Jour | Jour | 24 | 3 | 45612.9319 | 45239.184 | 45236.0243 | 346.4778 | 551.125 | 717.3931 | 39699.4014 | 1606.0542 | 760.2437 | 10191.0792 | -850.2792 | 642.4229 | -8050.9653 | 26.4062 | -252.3139 | -1289.5389 | -2082.0944 | -753.2417 | -1790.3458 | -1741.7806 | 24 | 3 | -1069 | -1000 | -650 | -1.5 | 0 | -0.5 | -611 | -180 | 0 | 77 | -389 | -3.5 | 39.5 | 0 | -312 | 0 | -45 | 0 | -1 | 0 |  | 0.30769 | 0 | 7735 | 3760 | 0.20763 | 0.20219
|  | 16 |  | 0 | 1 | 2 | 3 | 4 | 5 | 6 | 7 | 8 | 9 | 10 | 11 | 12 | 13 | 14 | 15 | 16 | 17 | 18 | 19 | 20 | 21 | 22 | 23 |  | (MW) | (MW) | (MW) | 24 | 4 | 45612.9319 | 45239.184 | 45236.0243 | 346.4778 | 551.125 | 717.3931 | 39699.4014 | 1606.0542 | 760.2437 | 10191.0792 | -850.2792 | 642.4229 | -8050.9653 | 26.4062 | -252.3139 | -1289.5389 | -2082.0944 | -753.2417 | -1790.3458 | -1741.7806 | 24 | 4 | 1299 | 1862.5 | 1787.5 | 2 | 0 | 0.5 | 1054.5 | -116 | 0 | 295 | 647.5 | -5 | -579 | -1 | -24 | 0 | -297 | 0 | 0 | 0 |  | 0.28442 | 0 | 7735 | 3760 | 0.20763 | 0.20219
|  | 16 | 1 | -1500 | -1500 | -1500 | -1500 | -1500 | -1500 | -1500 | -1500 | -1500 | -1500 | -1500 | -1500 | -1500 | -1500 | -1500 | -1500 | -1500 | -1500 | -1500 | -1500 | -1500 | -1500 | -1500 | -1500 |  | -1500 | -1500 | -1500 | 24 | 5 | 45612.9319 | 45239.184 | 45236.0243 | 346.4778 | 551.125 | 717.3931 | 39699.4014 | 1606.0542 | 760.2437 | 10191.0792 | -850.2792 | 642.4229 | -8050.9653 | 26.4062 | -252.3139 | -1289.5389 | -2082.0944 | -753.2417 | -1790.3458 | -1741.7806 | 24 | 5 | 2924 | 3437.5 | 3400 | 1 | 201.5 | 0 | 2278 | -94 | 5 | 268 | 828.5 | 55.5 | -618.5 | 2.5 | -154 | 10 | -293 | -4 | -355 | 0 |  | 0.26942 | 0 | 7735 | 3760 | 0.20763 | 0.20219
|  | 16 | 2 | -1500 | -1402 | -1402 | -1402 | -1402 | -1402 | -1402 | -1402 | -1500 | -1500 | -1500 | -1500 | -1500 | -1500 | -1500 | -1500 | -1500 | -1500 | -1500 | -1500 | -1500 | -1500 | -1500 | -1500 |  | -1471.4167 | -1402 | -1500 | 24 | 6 | 45612.9319 | 45239.184 | 45236.0243 | 346.4778 | 551.125 | 717.3931 | 39699.4014 | 1606.0542 | 760.2437 | 10191.0792 | -850.2792 | 642.4229 | -8050.9653 | 26.4062 | -252.3139 | -1289.5389 | -2082.0944 | -753.2417 | -1790.3458 | -1741.7806 | 24 | 6 | 5571 | 5525 | 5812.5 | 0.5 | 269.5 | 0.5 | 3087 | -93 | 119 | 950 | 616 | -12 | 632.5 | 3 | 1452 | 237 | -663 | 204 | -355 | 334 |  | 0.25727 | 0.0013298 | 7735 | 3760 | 0.20763 | 0.20219
|  | 16 | 3 | -1402 | -1500 | -1500 | -1500 | -1500 | -1500 | -1457 | -985 | -998 | -999 | -1000 | -1000 | -1000 | -1000 | -1000 | -1000 | -999 | -1000 | -1000 | -1000 | -1000 | -1000 | -1000 | -1000 |  | -1139.1667 | -985 | -1500 | 24 | 7 | 45612.9319 | 45239.184 | 45236.0243 | 346.4778 | 551.125 | 717.3931 | 39699.4014 | 1606.0542 | 760.2437 | 10191.0792 | -850.2792 | 642.4229 | -8050.9653 | 26.4062 | -252.3139 | -1289.5389 | -2082.0944 | -753.2417 | -1790.3458 | -1741.7806 | 24 | 7 | 4289 | 4037.5 | 3962.5 | 57 | 492 | 0 | 1446.5 | -95 | 315 | 1547 | 204.5 | -7.5 | 329 | 7.5 | -12 | -181 | 67 | -14 | -355 | 768 |  | 0.24525 | 0.032979 | 7735 | 3760 | 0.20763 | 0.20219
|  | 16 | 4 | -1000 | -1000 | -1000 | -1000 | -1000 | -1000 | -1000 | -999 | -1000 | -1000 | -1000 | -1000 | -1000 | -1000 | -1000 | -1000 | -1000 | -1000 | -1000 | -1000 | -1000 | -1000 | -1000 | -1000 |  | -999.9583 | -999 | -1000 | 24 | 8 | 45612.9319 | 45239.184 | 45236.0243 | 346.4778 | 551.125 | 717.3931 | 39699.4014 | 1606.0542 | 760.2437 | 10191.0792 | -850.2792 | 642.4229 | -8050.9653 | 26.4062 | -252.3139 | -1289.5389 | -2082.0944 | -753.2417 | -1790.3458 | -1741.7806 | 24 | 8 | 2290.5 | 2350 | 2012.5 | 524 | 300.5 | 73.5 | 300 | -62 | 456.5 | 176 | 0 | -12 | 534 | 11.5 | 997 | 0 | -131 | 14 | -355 | 162 |  | 0.23297 | 0.11676 | 7735 | 3760 | 0.20763 | 0.20219
|  | 16 | 5 | -1000 | -1000 | -1000 | -1000 | -1000 | -1000 | -999 | -999 | -900 | -1000 | -1000 | -1000 | -1000 | -1000 | -1000 | -1000 | -1000 | -1000 | -1000 | -1000 | -1000 | -1000 | -1000 | -1000 |  | -995.75 | -900 | -1000 | 24 | 9 | 45612.9319 | 45239.184 | 45236.0243 | 346.4778 | 551.125 | 717.3931 | 39699.4014 | 1606.0542 | 760.2437 | 10191.0792 | -850.2792 | 642.4229 | -8050.9653 | 26.4062 | -252.3139 | -1289.5389 | -2082.0944 | -753.2417 | -1790.3458 | -1741.7806 | 24 | 9 | 1466.5 | 1212.5 | 1187.5 | -168.5 | 310.5 | -80.5 | 219.5 | 24 | 407.5 | -326 | -9.5 | 13.5 | 1077 | 2 | 1459 | -135 | 36 | -5 | 0 | -157 |  | 0.22495 | 0.23816 | 7735 | 3760 | 0.20763 | 0.20219
|  | 16 | 6 | -1000 | -1000 | -1000 | -1000 | -1000 | -1000 | -1000 | -1000 | -1000 | -1000 | -1000 | -1000 | -1000 | -1000 | -1000 | -1000 | -1000 | -1000 | -1000 | -1000 | -1000 | -1000 | -1000 | -1000 |  | -1000 | -1000 | -1000 | 24 | 10 | 45612.9319 | 45239.184 | 45236.0243 | 346.4778 | 551.125 | 717.3931 | 39699.4014 | 1606.0542 | 760.2437 | 10191.0792 | -850.2792 | 642.4229 | -8050.9653 | 26.4062 | -252.3139 | -1289.5389 | -2082.0944 | -753.2417 | -1790.3458 | -1741.7806 | 24 | 10 | 807 | 887.5 | 887.5 | -8 | 70 | 0 | 188.5 | -29.5 | 306.5 | -194.5 | 6.5 | -16.5 | 482 | 0.5 | -173 | -235 | -84 | 5 | 0 | 373 |  | 0.22805 | 0.34654 | 7735 | 3760 | 0.20763 | 0.20219
|  | 16 | 7 | -1000 | -1000 | -1000 | -1000 | -1000 | -1000 | -1000 | -1000 | -1000 | -1000 | -1000 | -1000 | -1000 | -1000 | -1000 | -1000 | -1000 | -1000 | -1000 | -1000 | -1000 | -1000 | -1000 | -1000 |  | -1000 | -1000 | -1000 | 24 | 11 | 45612.9319 | 45239.184 | 45236.0243 | 346.4778 | 551.125 | 717.3931 | 39699.4014 | 1606.0542 | 760.2437 | 10191.0792 | -850.2792 | 642.4229 | -8050.9653 | 26.4062 | -252.3139 | -1289.5389 | -2082.0944 | -753.2417 | -1790.3458 | -1741.7806 | 24 | 11 | 747.5 | 787.5 | 875 | 198 | -0.5 | -0.5 | -150.5 | 17.5 | 124.5 | 341 | 20 | 5 | 194.5 | 3 | 331 | 0 | 88 | -178 | 0 | 32 |  | 0.22424 | 0.42806 | 7735 | 3760 | 0.20763 | 0.20219
|  | 16 | 8 | -1000 | -1000 | -1000 | -1000 | -1000 | -1000 | -1000 | -1000 | -1000 | -1000 | -1000 | -1000 | -1000 | -1000 | -1000 | -1000 | -1000 | -1000 | -1000 | -1000 | -1000 | -1000 | -1000 | -1000 |  | -1000 | -1000 | -1000 | 24 | 12 | 45612.9319 | 45239.184 | 45236.0243 | 346.4778 | 551.125 | 717.3931 | 39699.4014 | 1606.0542 | 760.2437 | 10191.0792 | -850.2792 | 642.4229 | -8050.9653 | 26.4062 | -252.3139 | -1289.5389 | -2082.0944 | -753.2417 | -1790.3458 | -1741.7806 | 24 | 12 | -300.5 | 125 | -375 | 84 | 39 | 0 | -769.5 | 18 | 175.5 | 716.5 | 0 | 6 | -571 | 1 | -678 | 148 | -258 | -258 | 0 | 94 |  | 0.2265 | 0.46117 | 7735 | 3760 | 0.20763 | 0.20219
|  | 16 | 9 | -1000 | -901 | -901 | -901 | -901 | -901 | -901 | -901 | -1000 | -988 | -1000 | -1000 | -1000 | -1000 | -1000 | -1000 | -1000 | -1000 | -1000 | -1000 | -1000 | -1000 | -1000 | -1000 |  | -970.625 | -901 | -1000 | 24 | 13 | 45612.9319 | 45239.184 | 45236.0243 | 346.4778 | 551.125 | 717.3931 | 39699.4014 | 1606.0542 | 760.2437 | 10191.0792 | -850.2792 | 642.4229 | -8050.9653 | 26.4062 | -252.3139 | -1289.5389 | -2082.0944 | -753.2417 | -1790.3458 | -1741.7806 | 24 | 13 | -567.5 | -487.5 | -837.5 | -118 | -26 | 1 | -161 | 106.5 | 106.5 | -686.5 | -15.5 | -4 | 230.5 | -1.5 | 797 | -148 | -26 | 311 | 0 | -326 |  | 0.22883 | 0.50785 | 7735 | 3760 | 0.20763 | 0.20219
|  | 16 | 10 | -1000 | -1000 | -1000 | -1000 | -1000 | -1000 | -1000 | -1000 | -1000 | -1000 | -1000 | -1000 | -1000 | -1000 | -1000 | -1000 | -1000 | -1000 | -1000 | -1000 | -1000 | -1000 | -1000 | -1000 |  | -1000 | -1000 | -1000 | 24 | 14 | 45612.9319 | 45239.184 | 45236.0243 | 346.4778 | 551.125 | 717.3931 | 39699.4014 | 1606.0542 | 760.2437 | 10191.0792 | -850.2792 | 642.4229 | -8050.9653 | 26.4062 | -252.3139 | -1289.5389 | -2082.0944 | -753.2417 | -1790.3458 | -1741.7806 | 24 | 14 | -1465.5 | -1450 | -1312.5 | -163 | 170 | -0.5 | 198 | 4 | -94 | -1100 | -16.5 | -9.5 | -455 | 1.5 | -963 | 0 | 58 | 65 | 0 | -290 |  | 0.2426 | 0.53617 | 7735 | 3760 | 0.20763 | 0.20219
|  | 16 | 11 | -1000 | -1000 | -1000 | -1000 | -1000 | -1000 | -1000 | -1000 | -1000 | -1000 | -1000 | -1000 | -1000 | -1000 | -1000 | -1000 | -1000 | -1000 | -1000 | -1000 | -1000 | -1000 | -1000 | -1000 |  | -1000 | -1000 | -1000 | 24 | 15 | 45612.9319 | 45239.184 | 45236.0243 | 346.4778 | 551.125 | 717.3931 | 39699.4014 | 1606.0542 | 760.2437 | 10191.0792 | -850.2792 | 642.4229 | -8050.9653 | 26.4062 | -252.3139 | -1289.5389 | -2082.0944 | -753.2417 | -1790.3458 | -1741.7806 | 24 | 15 | -1442 | -1312.5 | -1162.5 | 98.5 | -7 | 0 | -70.5 | 22 | -153 | -170.5 | 0 | 6.5 | -1168 | 1.5 | -705 | 0 | 26 | -189 | 0 | 31 |  | 0.24312 | 0.51117 | 7735 | 3760 | 0.20763 | 0.20219
|  | 16 | 12 | -1000 | -1000 | -1000 | -1000 | -1000 | -1000 | -1000 | -1000 | -999 | -1000 | -1000 | -1000 | -1000 | -1000 | -1000 | -1000 | -1000 | -1000 | -1000 | -1000 | -1000 | -1000 | -1000 | -1000 |  | -999.9583 | -999 | -1000 | 24 | 16 | 45612.9319 | 45239.184 | 45236.0243 | 346.4778 | 551.125 | 717.3931 | 39699.4014 | 1606.0542 | 760.2437 | 10191.0792 | -850.2792 | 642.4229 | -8050.9653 | 26.4062 | -252.3139 | -1289.5389 | -2082.0944 | -753.2417 | -1790.3458 | -1741.7806 | 24 | 16 | -1287 | -1350 | -1250 | 81.5 | -88 | 0 | -1055.5 | -76 | -249 | 542.5 | 8 | 8 | -457.5 | 0.5 | 672 | 0 | -255 | -240 | 0 | -394 |  | 0.24596 | 0.47048 | 7735 | 3760 | 0.20763 | 0.20219
|  | 16 | 13 | -1000 | -1000 | -975 | -975 | -975 | -975 | -975 | -1000 | -1000 | -1000 | -1000 | -1000 | -1000 | -1000 | -1000 | -1000 | -1000 | -1000 | -1000 | -1000 | -1000 | -1000 | -1000 | -1000 |  | -994.7917 | -975 | -1000 | 24 | 17 | 45612.9319 | 45239.184 | 45236.0243 | 346.4778 | 551.125 | 717.3931 | 39699.4014 | 1606.0542 | 760.2437 | 10191.0792 | -850.2792 | 642.4229 | -8050.9653 | 26.4062 | -252.3139 | -1289.5389 | -2082.0944 | -753.2417 | -1790.3458 | -1741.7806 | 24 | 17 | 35.5 | 587.5 | 687.5 | -32 | -48.5 | -0.5 | -201.5 | -218.5 | -412 | 129 | 7 | 4 | 807.5 | -0.5 | 1123 | 0 | -25 | 190 | 0 | 225 |  | 0.23613 | 0.40426 | 7735 | 3760 | 0.20763 | 0.20219
|  | 16 | 14 | -1000 | -1000 | -975 | -975 | -975 | -975 | -975 | -1000 | -1000 | -1000 | -1000 | -1000 | -1000 | -1000 | -1000 | -1000 | -1000 | -1000 | -1000 | -1000 | -1000 | -1000 | -1000 | -1000 |  | -994.7917 | -975 | -1000 | 24 | 18 | 45612.9319 | 45239.184 | 45236.0243 | 346.4778 | 551.125 | 717.3931 | 39699.4014 | 1606.0542 | 760.2437 | 10191.0792 | -850.2792 | 642.4229 | -8050.9653 | 26.4062 | -252.3139 | -1289.5389 | -2082.0944 | -753.2417 | -1790.3458 | -1741.7806 | 24 | 18 | 1067 | 237.5 | 275 | 1 | 95.5 | 0 | 882.5 | -180 | -440 | 66 | -0.5 | 8.5 | 635 | 1.5 | -154 | 126 | 67 | -165 | 0 | 221 |  | 0.20789 | 0.29468 | 7735 | 3760 | 0.20763 | 0.20219
|  | 16 | 15 | -852 | -850 | -849 | -850 | -850 | -850 | -850 | -850 | -1000 | -1000 | -1000 | -1000 | -1000 | -1000 | -1000 | -1000 | -1000 | -1000 | -1000 | -1000 | -1000 | -1000 | -1000 | -1000 |  | -950.0417 | -849 | -1000 | 24 | 19 | 45612.9319 | 45239.184 | 45236.0243 | 346.4778 | 551.125 | 717.3931 | 39699.4014 | 1606.0542 | 760.2437 | 10191.0792 | -850.2792 | 642.4229 | -8050.9653 | 26.4062 | -252.3139 | -1289.5389 | -2082.0944 | -753.2417 | -1790.3458 | -1741.7806 | 24 | 19 | -2188.5 | -2350 | -2350 | -345.5 | -145.5 | -1.5 | -14 | -173.5 | -390 | -486.5 | -134 | 0.5 | -501 | -6 | -98 | -126 | 64 | -446 | 0 | -418 |  | 0.18462 | 0.17766 | 7735 | 3760 | 0.20763 | 0.20219
|  | 16 | 16 | -902 | -902 | -902 | -902 | -902 | -902 | -902 | -902 | -1000 | -1000 | -1000 | -1000 | -1000 | -1000 | -1000 | -1000 | -1000 | -1000 | -1000 | -1000 | -1000 | -1000 | -1000 | -1000 |  | -967.3333 | -902 | -1000 | 24 | 20 | 45612.9319 | 45239.184 | 45236.0243 | 346.4778 | 551.125 | 717.3931 | 39699.4014 | 1606.0542 | 760.2437 | 10191.0792 | -850.2792 | 642.4229 | -8050.9653 | 26.4062 | -252.3139 | -1289.5389 | -2082.0944 | -753.2417 | -1790.3458 | -1741.7806 | 24 | 20 | -2562 | -2350 | -2350 | -203.5 | -133 | -2 | 55.5 | -130 | -226 | -678 | -202 | 1 | -1043 | -4 | -399 | 0 | 280 | -728 | 0 | 146 |  | 0.16218 | 0.073936 | 7735 | 3760 | 0.20763 | 0.20219
567 |  | 16 | 17 | -950 | -950 | -950 | -950 | -950 | -950 | -950 | -950 | -1000 | -1000 | -1000 | -1000 | -1000 | -1000 | -1000 | -1000 | -1000 | -1000 | -1000 | -1000 | -1000 | -1000 | -1000 | -1000 |  | -983.3333 | -950 | -1000 | 24 | 21 | 45612.9319 | 45239.184 | 45236.0243 | 346.4778 | 551.125 | 717.3931 | 39699.4014 | 1606.0542 | 760.2437 | 10191.0792 | -850.2792 | 642.4229 | -8050.9653 | 26.4062 | -252.3139 | -1289.5389 | -2082.0944 | -753.2417 | -1790.3458 | -1741.7806 | 24 | 21 | 387.5 | 1537.5 | 1537.5 | 0.5 | -13.5 | -1 | -223 | -80 | -51.5 | -471 | -48 | -3 | 1279.5 | 0 | 607 | 178 | -129 | 551 | 0 | 1353 |  | 0.14538 | 0.01383 | 7735 | 3760 | 0.20763 | 0.20219
596 |  | 16 | 18 | -1000 | -1000 | -1000 | -1000 | -1000 | -1000 | -1000 | -951 | -1000 | -1000 | -1000 | -1000 | -1000 | -1000 | -1000 | -1000 | -1000 | -1000 | -1000 | -1000 | -1000 | -1000 | -1000 | -1000 |  | -997.9583 | -951 | -1000 | 24 | 22 | 45612.9319 | 45239.184 | 45236.0243 | 346.4778 | 551.125 | 717.3931 | 39699.4014 | 1606.0542 | 760.2437 | 10191.0792 | -850.2792 | 642.4229 | -8050.9653 | 26.4062 | -252.3139 | -1289.5389 | -2082.0944 | -753.2417 | -1790.3458 | -1741.7806 | 24 | 22 | 3500 | 1775 | 1862.5 | -2 | 71 | 1 | 528 | -46 | -0.5 | 1501.5 | 361.5 | 2.5 | 1082 | -0.5 | -334 | -144 | 243 | 645 | 150 | -716 |  | 0.13504 | 0.00013298 | 7735 | 3760 | 0.20763 | 0.20219
AD567 |  | 16 | 19 | -1000 | -1000 | -1000 | -1000 | -1000 | -1000 | -1000 | -1000 | -1000 | -1000 | -1000 | -1000 | -1000 | -1000 | -1000 | -1000 | -1000 | -1000 | -1000 | -1000 | -1000 | -1000 | -1000 | -1000 |  | -1000 | -1000 | -1000 | 24 | 23 | 45612.9319 | 45239.184 | 45236.0243 | 346.4778 | 551.125 | 717.3931 | 39699.4014 | 1606.0542 | 760.2437 | 10191.0792 | -850.2792 | 642.4229 | -8050.9653 | 26.4062 | -252.3139 | -1289.5389 | -2082.0944 | -753.2417 | -1790.3458 | -1741.7806 | 24 | 23 | -2258.5 | -3700 | -3475 | 0.5 | -98 | -4.5 | -594.5 | -39 | 0 | -964 | -10.5 | -7.5 | -541 | 0 | 164 | -34 | -436 | -493 | 0 | 3 |  | 0.12909 | 0 | 7735 | 3760 | 0.20763 | 0.20219
AD596 |  | 16 | 20 | -1000 | -1000 | -1000 | -1000 | -1000 | -1000 | -1000 | -997 | -845 | -950 | -1000 | -1000 | -958 | -500 | -500 | -500 | -492 | -958 | -1000 | -997 | -1000 | -1000 | -1000 | -1000 |  | -904.0417 | -492 | -1000 | 25 | 0 | 45612.9319 | 45239.184 | 45236.0243 | 346.4778 | 551.125 | 717.3931 | 39699.4014 | 1606.0542 | 760.2437 | 10191.0792 | -850.2792 | 642.4229 | -8050.9653 | 26.4062 | -252.3139 | -1289.5389 | -2082.0944 | -753.2417 | -1790.3458 | -1741.7806 | 25 | 0 | -4308 | -3087.5 | -2825 | 2 | -12.5 | -1.5 | 9 | -51.5 | 0 | -1068 | -1694.5 | 3.5 | -1494 | 2 | -796 | 0 | 174 | -85 | 0 | -736 |  | 0.12405 | 0 | 7735 | 3760 | 0.20763 | 0.20219
AE567 |  | 16 | 21 | -1000 | -1000 | -1000 | -1000 | -1000 | -1000 | -1000 | -1000 | -999 | -1000 | -1000 | -1000 | -1000 | -1000 | -1000 | -1000 | -1000 | -1458 | -1499 | -1500 | -1500 | -1500 | -1500 | -1500 |  | -1144 | -999 | -1500 | 25 | 1 | 45612.9319 | 45239.184 | 45236.0243 | 346.4778 | 551.125 | 717.3931 | 39699.4014 | 1606.0542 | 760.2437 | 10191.0792 | -850.2792 | 642.4229 | -8050.9653 | 26.4062 | -252.3139 | -1289.5389 | -2082.0944 | -753.2417 | -1790.3458 | -1741.7806 | 25 | 1 | -1212.5 | -1450 | -1612.5 | -1.5 | -24 | 4 | 166.5 | -6 | 0 | -134.5 | -209 | 5.5 | -1013.5 | 0 | -786 | 0 | 234 | 530 | 0 | -505 |  | 0.11739 | 0 | 7735 | 3760 | 0.20763 | 0.20219
AE596 |  | 16 | 22 | -1500 | -1500 | -1500 | -1500 | -1500 | -1500 | -1500 | -1500 | -1500 | -1500 | -1500 | -1500 | -1500 | -1500 | -1500 | -1500 | -1500 | -1500 | -1500 | -1500 | -1500 | -1500 | -1500 | -1500 |  | -1500 | -1500 | -1500 | 25 | 2 | 45612.9319 | 45239.184 | 45236.0243 | 346.4778 | 551.125 | 717.3931 | 39699.4014 | 1606.0542 | 760.2437 | 10191.0792 | -850.2792 | 642.4229 | -8050.9653 | 26.4062 | -252.3139 | -1289.5389 | -2082.0944 | -753.2417 | -1790.3458 | -1741.7806 | 25 | 2 | -2263.5 | -2487.5 | -2537.5 | 0.5 | -515.5 | 0 | 167 | -12 | 0 | -464.5 | -30.5 | 2 | -1411 | -9.5 | -2019 | 0 | 54 | 282 | 0 | -100 |  | 0.11661 | 0 | 7735 | 3760 | 0.20763 | 0.20219
AF567 |  | 16 | 23 | -1500 | -1500 | -1500 | -1500 | -1500 | -1500 | -1500 | -1500 | -1500 | -1500 | -1500 | -1500 | -1500 | -1500 | -1500 | -1500 | -1500 | -1500 | -1957 | -1999 | -1999 | -1999 | -1999 | -1998 |  | -1622.9583 | -1500 | -1999 | 25 | 3 | 45612.9319 | 45239.184 | 45236.0243 | 346.4778 | 551.125 | 717.3931 | 39699.4014 | 1606.0542 | 760.2437 | 10191.0792 | -850.2792 | 642.4229 | -8050.9653 | 26.4062 | -252.3139 | -1289.5389 | -2082.0944 | -753.2417 | -1790.3458 | -1741.7806 | 25 | 3 | -1299 | -1050 | -1025 | -0.5 | -315.5 | 87 | -171.5 | -23 | 0 | -147.5 | 3.5 | 11 | -741.5 | -5 | -205 | 0 | -39 | -9 | 0 | -100 |  | 0.11506 | 0 | 7735 | 3760 | 0.20763 | 0.20219
AF596 |  | 16 | 24 | -2000 | -1696 | -1696 | -1696 | -1696 | -1696 | -1686 | -1449 | -1630 | -1630 | -1765 | -2000 | -2000 | -1852 | -2000 | -2000 | -2000 | -2000 | -2000 | -1874 | -2000 | -2000 | -1822 | -1966 |  | -1839.75 | -1449 | -2000 | 25 | 4 | 45612.9319 | 45239.184 | 45236.0243 | 346.4778 | 551.125 | 717.3931 | 39699.4014 | 1606.0542 | 760.2437 | 10191.0792 | -850.2792 | 642.4229 | -8050.9653 | 26.4062 | -252.3139 | -1289.5389 | -2082.0944 | -753.2417 | -1790.3458 | -1741.7806 | 25 | 4 | 787.5 | 1100 | 1437.5 | 0 | 105 | 89 | 217 | 12.5 | 0 | -27.5 | 6.5 | -4 | 387.5 | 2.5 | 338 | 0 | 296 | -53 | 0 | 0 |  | 0.11209 | 0 | 7735 | 3760 | 0.20763 | 0.20219
|  | 16 | 25 | -2000 | -2000 | -2000 | -2000 | -2000 | -2000 | -2000 | -2000 | -1028 | -1978 | -2000 | -1999 | -1990 | -2000 | -1999 | -1999 | -1999 | -1999 | -1999 | -1999 | -1999 | -1999 | -1985 | -1999 |  | -1957.125 | -1028 | -2000 | 25 | 5 | 45612.9319 | 45239.184 | 45236.0243 | 346.4778 | 551.125 | 717.3931 | 39699.4014 | 1606.0542 | 760.2437 | 10191.0792 | -850.2792 | 642.4229 | -8050.9653 | 26.4062 | -252.3139 | -1289.5389 | -2082.0944 | -753.2417 | -1790.3458 | -1741.7806 | 25 | 5 | 2470 | 2862.5 | 2850 | -1 | 293 | 174.5 | 302 | -12 | 8 | 305.5 | 43.5 | 11.5 | 1345.5 | 6 | 1467 | 0 | 79 | -316 | 0 | 430 |  | 0.1137 | 0 | 7735 | 3760 | 0.20763 | 0.20219
|  | 16 | 26 | -2000 | -2000 | -2000 | -2000 | -2000 | -2000 | -2000 | -2000 | -2000 | -2000 | -2000 | -1999 | -1999 | -2000 | -1999 | -1999 | -1998 | -1999 | -1999 | -2000 | -2000 | -1999 | -2000 | -1989 |  | -1999.1667 | -1989 | -2000 | 25 | 6 | 45612.9319 | 45239.184 | 45236.0243 | 346.4778 | 551.125 | 717.3931 | 39699.4014 | 1606.0542 | 760.2437 | 10191.0792 | -850.2792 | 642.4229 | -8050.9653 | 26.4062 | -252.3139 | -1289.5389 | -2082.0944 | -753.2417 | -1790.3458 | -1741.7806 | 25 | 6 | 5227 | 5400 | 5312.5 | 1 | 234 | 142.5 | 857 | -74.5 | 158.5 | 1383 | 567.5 | -3 | 1961 | 3 | 1215 | 0 | -5 | 158 | -150 | 762 |  | 0.11215 | 0.0021277 | 7735 | 3760 | 0.20763 | 0.20219
|  | 16 | 27 | -2000 | -2000 | -2000 | -2000 | -2000 | -2000 | -2000 | -1999 | -1900 | -2000 | -2000 | -2000 | -1999 | -1999 | -2000 | -1999 | -1999 | -2000 | -2000 | -2000 | -2000 | -1999 | -2000 | -1999 |  | -1995.5417 | -1900 | -2000 | 25 | 7 | 45612.9319 | 45239.184 | 45236.0243 | 346.4778 | 551.125 | 717.3931 | 39699.4014 | 1606.0542 | 760.2437 | 10191.0792 | -850.2792 | 642.4229 | -8050.9653 | 26.4062 | -252.3139 | -1289.5389 | -2082.0944 | -753.2417 | -1790.3458 | -1741.7806 | 25 | 7 | 3749.5 | 3612.5 | 3400 | -0.5 | 142 | 15 | 267.5 | -104 | 400.5 | 770.5 | 1250.5 | -8 | 1017 | 0 | -854 | 972 | -507 | -259 | 0 | 1091 |  | 0.10252 | 0.044282 | 7735 | 3760 | 0.20763 | 0.20219
|  | 16 | 28 | -2000 | -1951 | -1951 | -1950 | -1950 | -1950 | -1950 | -1950 | -1974 | -1999 | -1999 | -2000 | -2000 | -2000 | -2000 | -2000 | -2000 | -2000 | -1999 | -1999 | -1999 | -1999 | -1999 | -2000 |  | -1984.125 | -1950 | -2000 | 25 | 8 | 45612.9319 | 45239.184 | 45236.0243 | 346.4778 | 551.125 | 717.3931 | 39699.4014 | 1606.0542 | 760.2437 | 10191.0792 | -850.2792 | 642.4229 | -8050.9653 | 26.4062 | -252.3139 | -1289.5389 | -2082.0944 | -753.2417 | -1790.3458 | -1741.7806 | 25 | 8 | 1954 | 2162.5 | 1700 | 23.5 | 330.5 | 1 | -271.5 | -33.5 | 595.5 | 142.5 | 102 | -10 | 1071.5 | 5 | 1248 | -950 | 125 | -1 | 1 | 1417 |  | 0.089076 | 0.1508 | 7735 | 3760 | 0.20763 | 0.20219
|  | 16 | 29 | -1706 | -1706 | -1706 | -1706 | -1705 | -1706 | -1706 | -1706 | -2000 | -1999 | -2000 | -2000 | -2000 | -2000 | -2000 | -2000 | -1999 | -2000 | -2000 | -2000 | -2000 | -2000 | -2000 | -1999 |  | -1901.8333 | -1705 | -2000 | 25 | 9 | 45612.9319 | 45239.184 | 45236.0243 | 346.4778 | 551.125 | 717.3931 | 39699.4014 | 1606.0542 | 760.2437 | 10191.0792 | -850.2792 | 642.4229 | -8050.9653 | 26.4062 | -252.3139 | -1289.5389 | -2082.0944 | -753.2417 | -1790.3458 | -1741.7806 | 25 | 9 | 922 | 1225 | 987.5 | 12.5 | 241.5 | 0.5 | 75 | 41.5 | 516 | -631 | 15 | -16.5 | 669 | 4.5 | 308 | -22 | -174 | -595 | -1 | 0 |  | 0.084745 | 0.30918 | 7735 | 3760 | 0.20763 | 0.20219
|  | 16 | 30 | -1704 | -1704 | -1704 | -1704 | -1605 | -1605 | -1605 | -1605 | -1704 | -2000 | -2000 | -2000 | -2000 | -2000 | -2000 | -2000 | -2000 | -2000 | -2000 | -2000 | -2000 | -2000 | -2000 | -2000 |  | -1872.5 | -1605 | -2000 | 25 | 10 | 45612.9319 | 45239.184 | 45236.0243 | 346.4778 | 551.125 | 717.3931 | 39699.4014 | 1606.0542 | 760.2437 | 10191.0792 | -850.2792 | 642.4229 | -8050.9653 | 26.4062 | -252.3139 | -1289.5389 | -2082.0944 | -753.2417 | -1790.3458 | -1741.7806 | 25 | 10 | 782.5 | 725 | 762.5 | 20.5 | 46 | 3 | 379.5 | 51 | 342 | 252 | -11.5 | -5.5 | -294.5 | -0.5 | -31 | 1 | 167 | -59 | 0 | -20 |  | 0.09011 | 0.44641 | 7735 | 3760 | 0.20763 | 0.20219
|  | 16 | 31 | [25 empty] | 0 | 0 | 0 | 25 | 11 | 45612.9319 | 45239.184 | 45236.0243 | 346.4778 | 551.125 | 717.3931 | 39699.4014 | 1606.0542 | 760.2437 | 10191.0792 | -850.2792 | 642.4229 | -8050.9653 | 26.4062 | -252.3139 | -1289.5389 | -2082.0944 | -753.2417 | -1790.3458 | -1741.7806 | 25 | 11 | 650.5 | 437.5 | 587.5 | 19 | -108 | -5.5 | -140.5 | 60 | 141.5 | 651.5 | 8 | -1.5 | 26 | -2 | 129 | 9 | -168 | -147 | 0 | 20 |  | 0.096703 | 0.53737 | 7735 | 3760 | 0.20763 | 0.20219
|  | Moyenne horaire (MW) |  | -1283.8667 | -1268.7333 | -1267.0333 | -1267.0333 | -1263.7 | -1263.7333 | -1261.9333 | -1238.1667 | -1232.5667 | -1284.7667 | -1292.1333 | -1299.9333 | -1298.2 | -1278.3667 | -1283.2667 | -1283.2333 | -1282.8667 | -1313.8 | -1331.7667 | -1328.9333 | -1333.2333 | -1333.1667 | -1326.8333 | -1331.6667 |  | -1289.5389 | -492 | -2000 | 25 | 12 | 45612.9319 | 45239.184 | 45236.0243 | 346.4778 | 551.125 | 717.3931 | 39699.4014 | 1606.0542 | 760.2437 | 10191.0792 | -850.2792 | 642.4229 | -8050.9653 | 26.4062 | -252.3139 | -1289.5389 | -2082.0944 | -753.2417 | -1790.3458 | -1741.7806 | 25 | 12 | -193 | -112.5 | -262.5 | -2.5 | -12.5 | 5.5 | 246 | 94 | 11 | -181 | 6.5 | 6.5 | -366 | 0 | -101 | -10 | 393 | 7 | 0 | -549 |  | 0.10446 | 0.575 | 7735 | 3760 | 0.20763 | 0.20219
|  | Max horaire (MW) |  | -852 | -850 | -849 | -850 | -850 | -850 | -850 | -850 | -845 | -950 | -1000 | -1000 | -958 | -500 | -500 | -500 | -492 | -958 | -1000 | -997 | -1000 | -1000 | -1000 | -1000 | Test | -1289.5389 | -492 | -2000 | 25 | 13 | 45612.9319 | 45239.184 | 45236.0243 | 346.4778 | 551.125 | 717.3931 | 39699.4014 | 1606.0542 | 760.2437 | 10191.0792 | -850.2792 | 642.4229 | -8050.9653 | 26.4062 | -252.3139 | -1289.5389 | -2082.0944 | -753.2417 | -1790.3458 | -1741.7806 | 25 | 13 | -669 | -662.5 | -587.5 | -82 | 153.5 | -430 | -19 | 76.5 | 61.5 | 80 | -2 | 2 | -508.5 | -1.5 | -452 | 1 | -64 | -389 | 0 | -86 |  | 0.11661 | 0.57793 | 7735 | 3760 | 0.20763 | 0.20219
|  | Min horaire (MW) |  | -2000 | -2000 | -2000 | -2000 | -2000 | -2000 | -2000 | -2000 | -2000 | -2000 | -2000 | -2000 | -2000 | -2000 | -2000 | -2000 | -2000 | -2000 | -2000 | -2000 | -2000 | -2000 | -2000 | -2000 |  | -1289.5389 | -492 | -2000 | 25 | 14 | 45612.9319 | 45239.184 | 45236.0243 | 346.4778 | 551.125 | 717.3931 | 39699.4014 | 1606.0542 | 760.2437 | 10191.0792 | -850.2792 | 642.4229 | -8050.9653 | 26.4062 | -252.3139 | -1289.5389 | -2082.0944 | -753.2417 | -1790.3458 | -1741.7806 | 25 | 14 | -1449.5 | -1462.5 | -1362.5 | 1.5 | -100 | -82.5 | 7 | 98.5 | -116 | -375.5 | -7 | -13 | -863.5 | -1.5 | -176 | 0 | 10 | -223 | 0 | -468 |  | 0.1265 | 0.59428 | 7735 | 3760 | 0.20763 | 0.20219
|  | Classement horaire |  | Heure 0: Ech. comm. Belgique |  | Moyenne | Max | Min | 25 | 15 | 45612.9319 | 45239.184 | 45236.0243 | 346.4778 | 551.125 | 717.3931 | 39699.4014 | 1606.0542 | 760.2437 | 10191.0792 | -850.2792 | 642.4229 | -8050.9653 | 26.4062 | -252.3139 | -1289.5389 | -2082.0944 | -753.2417 | -1790.3458 | -1741.7806 | 25 | 15 | -1517 | -1387.5 | -1650 | 59.5 | -134 | 6 | -237.5 | 40 | -211.5 | -321 | -9.5 | 0 | -708.5 | -0.5 | -257 | 0 | 28 | -6 | 0 | -66 |  | 0.13924 | 0.56343 | 7735 | 3760 | 0.20763 | 0.20219
|  | ad initiale | Jour | Heure 0: Heure |  | Jour | Jour | Jour | 25 | 16 | 45612.9319 | 45239.184 | 45236.0243 | 346.4778 | 551.125 | 717.3931 | 39699.4014 | 1606.0542 | 760.2437 | 10191.0792 | -850.2792 | 642.4229 | -8050.9653 | 26.4062 | -252.3139 | -1289.5389 | -2082.0944 | -753.2417 | -1790.3458 | -1741.7806 | 25 | 16 | -1248.5 | -1262.5 | -1500 | 426.5 | -262.5 | 2 | -239.5 | 121 | -348 | -571 | -178 | 4.5 | -204 | 2 | -545 | 0 | 25 | 0 | 0 | 166 |  | 0.14441 | 0.50718 | 7735 | 3760 | 0.20763 | 0.20219
|  | 17 |  | 0 | 1 | 2 | 3 | 4 | 5 | 6 | 7 | 8 | 9 | 10 | 11 | 12 | 13 | 14 | 15 | 16 | 17 | 18 | 19 | 20 | 21 | 22 | 23 |  | (MW) | (MW) | (MW) | 25 | 17 | 45612.9319 | 45239.184 | 45236.0243 | 346.4778 | 551.125 | 717.3931 | 39699.4014 | 1606.0542 | 760.2437 | 10191.0792 | -850.2792 | 642.4229 | -8050.9653 | 26.4062 | -252.3139 | -1289.5389 | -2082.0944 | -753.2417 | -1790.3458 | -1741.7806 | 25 | 17 | -16 | -100 | 0 | 69 | -264.5 | -2.5 | 66 | 55.5 | -409 | -36.5 | 171.5 | 19 | 317 | -3 | 673 | 0 | 231 | 0 | 0 | 26 |  | 0.16005 | 0.41463 | 7735 | 3760 | 0.20763 | 0.20219
|  | 17 | 1 | -2600 | -2600 | -2600 | -2600 | -2600 | -2600 | -2600 | -2724 | -2701 | -2724 | -2727 | -2663 | -2450 | -2630 | -2626 | -2714 | -2714 | -2791 | -2791 | -2791 | -2787 | -2791 | -2793 | -2793 |  | -2683.75 | -2450 | -2793 | 25 | 18 | 45612.9319 | 45239.184 | 45236.0243 | 346.4778 | 551.125 | 717.3931 | 39699.4014 | 1606.0542 | 760.2437 | 10191.0792 | -850.2792 | 642.4229 | -8050.9653 | 26.4062 | -252.3139 | -1289.5389 | -2082.0944 | -753.2417 | -1790.3458 | -1741.7806 | 25 | 18 | 615 | 87.5 | 462.5 | 14 | -10.5 | -1.5 | 58.5 | -134.5 | -455 | 781.5 | 0 | 4.5 | 357 | 0 | -230 | 0 | -33 | 2 | 0 | 129 |  | 0.16723 | 0.30585 | 7735 | 3760 | 0.20763 | 0.20219
|  | 17 | 2 | -2932 | -2954 | -2946 | -2985 | -2992 | -2995 | -2995 | -2995 | -2996 | -2947 | -2982 | -2993 | -2995 | -2850 | -2797 | -2628 | -2629 | -2995 | -2996 | -2996 | -2996 | -2959 | -2996 | -2996 |  | -2939.375 | -2628 | -2996 | 25 | 19 | 45612.9319 | 45239.184 | 45236.0243 | 346.4778 | 551.125 | 717.3931 | 39699.4014 | 1606.0542 | 760.2437 | 10191.0792 | -850.2792 | 642.4229 | -8050.9653 | 26.4062 | -252.3139 | -1289.5389 | -2082.0944 | -753.2417 | -1790.3458 | -1741.7806 | 25 | 19 | -1930.5 | -2500 | -2487.5 | 5 | -55.5 | 2 | -152 | -92.5 | -401.5 | -348.5 | 0 | 1.5 | -890 | -0.5 | -1126 | 0 | -93 | -2 | 0 | -276 |  | 0.14984 | 0.18484 | 7735 | 3760 | 0.20763 | 0.20219
|  | 17 | 3 | -2600 | -2600 | -2600 | -2600 | -2600 | -2600 | -2600 | -2768 | -2783 | -2773 | -2794 | -2795 | -2797 | -2797 | -2797 | -2797 | -2797 | -2740 | -2740 | -2797 | -2797 | -2797 | -2797 | -2797 |  | -2731.7917 | -2600 | -2797 | 25 | 20 | 45612.9319 | 45239.184 | 45236.0243 | 346.4778 | 551.125 | 717.3931 | 39699.4014 | 1606.0542 | 760.2437 | 10191.0792 | -850.2792 | 642.4229 | -8050.9653 | 26.4062 | -252.3139 | -1289.5389 | -2082.0944 | -753.2417 | -1790.3458 | -1741.7806 | 25 | 20 | -2548.5 | -1962.5 | -1875 | -73 | -289.5 | 1 | 29.5 | -50.5 | -235 | -297.5 | -415.5 | 3.5 | -1220.5 | -4.5 | -759 | 0 | 101 | 15 | 0 | -213 |  | 0.13788 | 0.078059 | 7735 | 3760 | 0.20763 | 0.20219
|  | 17 | 4 | -2699 | -2747 | -2747 | -2760 | -2768 | -2679 | -2714 | -2677 | -2652 | -2791 | -2756 | -2725 | -2781 | -2793 | -2793 | -2793 | -2786 | -2735 | -2735 | -2796 | -2795 | -2796 | -2796 | -2796 |  | -2754.5833 | -2652 | -2796 | 25 | 21 | 45612.9319 | 45239.184 | 45236.0243 | 346.4778 | 551.125 | 717.3931 | 39699.4014 | 1606.0542 | 760.2437 | 10191.0792 | -850.2792 | 642.4229 | -8050.9653 | 26.4062 | -252.3139 | -1289.5389 | -2082.0944 | -753.2417 | -1790.3458 | -1741.7806 | 25 | 21 | 731.5 | 1762.5 | 1762.5 | -422.5 | 64.5 | -1 | -161 | 46.5 | -58 | -352.5 | -60.5 | 8 | 1667.5 | -4.5 | 2772 | 14 | -161 | 106 | 0 | 743 |  | 0.13135 | 0.015559 | 7735 | 3760 | 0.20763 | 0.20219
|  | 17 | 5 | -2732 | -2776 | -2776 | -2784 | -2784 | -2788 | -2744 | -2656 | -2744 | -2842 | -2776 | -2699 | -2709 | -2734 | -2729 | -2673 | -2689 | -2744 | -2766 | -2802 | -2787 | -2896 | -2896 | -2894 |  | -2767.5 | -2656 | -2896 | 25 | 22 | 45612.9319 | 45239.184 | 45236.0243 | 346.4778 | 551.125 | 717.3931 | 39699.4014 | 1606.0542 | 760.2437 | 10191.0792 | -850.2792 | 642.4229 | -8050.9653 | 26.4062 | -252.3139 | -1289.5389 | -2082.0944 | -753.2417 | -1790.3458 | -1741.7806 | 25 | 22 | 3414.5 | 1762.5 | 1800 | -74 | 26 | 0 | 109 | 96.5 | -0.5 | 1482.5 | -58 | 2 | 1830.5 | -1.5 | 23 | -14 | -4 | 454 | 150 | 39 |  | 0.13736 | 0.00013298 | 7735 | 3760 | 0.20763 | 0.20219
|  | 17 | 6 | -2560 | -2723 | -2683 | -2678 | -2800 | -2800 | -2800 | -2864 | -2848 | -2825 | -2825 | -2814 | -2695 | -2865 | -2867 | -2892 | -2892 | -2894 | -2896 | -2896 | -2896 | -2896 | -2896 | -2896 |  | -2820.875 | -2560 | -2896 | 25 | 23 | 45612.9319 | 45239.184 | 45236.0243 | 346.4778 | 551.125 | 717.3931 | 39699.4014 | 1606.0542 | 760.2437 | 10191.0792 | -850.2792 | 642.4229 | -8050.9653 | 26.4062 | -252.3139 | -1289.5389 | -2082.0944 | -753.2417 | -1790.3458 | -1741.7806 | 25 | 23 | -2403 | -3612.5 | -3337.5 | 1 | -147 | 0 | -619 | 99.5 | 0 | -1245.5 | 410.5 | 12 | -913.5 | -2 | -1073 | -1 | 13 | -531 | 0 | -569 |  | 0.14984 | 0 | 7735 | 3760 | 0.20763 | 0.20219
|  | 17 | 7 | -2557 | -2769 | -2516 | -2362 | -2810 | -2919 | -2960 | -2789 | -2664 | -2862 | -2840 | -2815 | -2820 | -2739 | -2860 | -2682 | -2639 | -2892 | -2892 | -2877 | -2835 | -2839 | -2877 | -2877 |  | -2778.8333 | -2362 | -2960 | 26 | 0 | 45612.9319 | 45239.184 | 45236.0243 | 346.4778 | 551.125 | 717.3931 | 39699.4014 | 1606.0542 | 760.2437 | 10191.0792 | -850.2792 | 642.4229 | -8050.9653 | 26.4062 | -252.3139 | -1289.5389 | -2082.0944 | -753.2417 | -1790.3458 | -1741.7806 | 26 | 0 | -4497.5 | -3075 | -2812.5 | -0.5 | -248.5 | 0.5 | 48 | 27.5 | 0 | -637 | -1735.5 | -0.5 | -1952.5 | -2.5 | -1668 | 0 | 8 | 752 | 0 | -428 |  | 0.1627 | 0 | 7735 | 3760 | 0.20763 | 0.20219
|  | 17 | 8 | -2700 | -2798 | -2834 | -2731 | -2617 | -2495 | -2491 | -2386 | -2575 | -2643 | -2542 | -2386 | -2125 | -2368 | -2267 | -2223 | -2267 | -2105 | -2595 | -2646 | -2702 | -2660 | -2850 | -2760 |  | -2531.9167 | -2105 | -2850 | 26 | 1 | 45612.9319 | 45239.184 | 45236.0243 | 346.4778 | 551.125 | 717.3931 | 39699.4014 | 1606.0542 | 760.2437 | 10191.0792 | -850.2792 | 642.4229 | -8050.9653 | 26.4062 | -252.3139 | -1289.5389 | -2082.0944 | -753.2417 | -1790.3458 | -1741.7806 | 26 | 1 | -1239 | -1462.5 | -1937.5 | 0.5 | -229.5 | -0.5 | -122.5 | 42 | 0 | -182 | -90.5 | 1.5 | -657.5 | -4.5 | -1064 | 0 | 173 | 620 | 0 | -368 |  | 0.16626 | 0 | 7735 | 3760 | 0.20763 | 0.20219
|  | 17 | 9 | -2550 | -2750 | -2750 | -2758 | -2658 | -2333 | -2154 | -1985 | -2080 | -2631 | -2510 | -2216 | -2071 | -1950 | -1916 | -1982 | -2094 | -2381 | -2579 | -2541 | -2606 | -2650 | -2675 | -2643 |  | -2394.2917 | -1916 | -2758 | 26 | 2 | 45612.9319 | 45239.184 | 45236.0243 | 346.4778 | 551.125 | 717.3931 | 39699.4014 | 1606.0542 | 760.2437 | 10191.0792 | -850.2792 | 642.4229 | -8050.9653 | 26.4062 | -252.3139 | -1289.5389 | -2082.0944 | -753.2417 | -1790.3458 | -1741.7806 | 26 | 2 | -2500.5 | -2550 | -2512.5 | 0 | -39.5 | 0 | -1569 | -90.5 | 0 | -75 | -192.5 | 6.5 | -540.5 | 0.5 | 49 | 0 | 206 | -49 | 0 | -832 |  | 0.17169 | 0 | 7735 | 3760 | 0.20763 | 0.20219
|  | 17 | 10 | -2277 | -2687 | -2541 | -2545 | -2672 | -2950 | -2604 | -2825 | -2790 | -2715 | -2685 | -2896 | -2937 | -2819 | -2820 | -2773 | -2866 | -2906 | -2918 | -2756 | -2854 | -2958 | -2950 | -2958 |  | -2779.25 | -2277 | -2958 | 26 | 3 | 45612.9319 | 45239.184 | 45236.0243 | 346.4778 | 551.125 | 717.3931 | 39699.4014 | 1606.0542 | 760.2437 | 10191.0792 | -850.2792 | 642.4229 | -8050.9653 | 26.4062 | -252.3139 | -1289.5389 | -2082.0944 | -753.2417 | -1790.3458 | -1741.7806 | 26 | 3 | -1085.5 | -1050 | -900 | 73.5 | 26.5 | -3.5 | -250.5 | -99.5 | 0 | -358.5 | -36 | -0.5 | -436 | 2 | -166 | 0 | -201 | 515 | 0 | -340 |  | 0.15999 | 0 | 7735 | 3760 | 0.20763 | 0.20219
|  | 17 | 11 | -2880 | -2840 | -2840 | -2866 | -2925 | -2948 | -2808 | -2898 | -2891 | -2901 | -2885 | -2815 | -2825 | -2890 | -2880 | -2834 | -2854 | -2945 | -2993 | -2994 | -2967 | -2993 | -2994 | -2994 |  | -2902.5 | -2808 | -2994 | 26 | 4 | 45612.9319 | 45239.184 | 45236.0243 | 346.4778 | 551.125 | 717.3931 | 39699.4014 | 1606.0542 | 760.2437 | 10191.0792 | -850.2792 | 642.4229 | -8050.9653 | 26.4062 | -252.3139 | -1289.5389 | -2082.0944 | -753.2417 | -1790.3458 | -1741.7806 | 26 | 4 | 802.5 | 1025 | 1275 | 101.5 | 113 | 0.5 | 472 | -7.5 | 0 | 115 | 108.5 | -2 | -98.5 | 3.5 | 50 | 0 | -91 | -174 | 0 | 198 |  | 0.14712 | 0 | 7735 | 3760 | 0.20763 | 0.20219
|  | 17 | 12 | -2840 | -2892 | -2654 | -2640 | -2664 | -2852 | -2760 | -2778 | -2800 | -2800 | -2800 | -2800 | -2800 | -2800 | -2700 | -2700 | -2711 | -2800 | -2800 | -2800 | -2800 | -2800 | -2800 | -2795 |  | -2774.4167 | -2640 | -2892 | 26 | 5 | 45612.9319 | 45239.184 | 45236.0243 | 346.4778 | 551.125 | 717.3931 | 39699.4014 | 1606.0542 | 760.2437 | 10191.0792 | -850.2792 | 642.4229 | -8050.9653 | 26.4062 | -252.3139 | -1289.5389 | -2082.0944 | -753.2417 | -1790.3458 | -1741.7806 | 26 | 5 | 2354.5 | 2612.5 | 3062.5 | 1.5 | 339 | 4 | 893 | -5 | 13 | 779.5 | 152 | -5 | 181.5 | 5 | 92 | 0 | -37 | 160 | 0 | -28 |  | 0.14615 | 0 | 7735 | 3760 | 0.20763 | 0.20219
|  | 17 | 13 | -2202 | -1948 | -2281 | -2313 | -2286 | -2431 | -2692 | -2699 | -2609 | -2769 | -2788 | -2800 | -2800 | -2800 | -2788 | -2719 | -2675 | -2218 | -2357 | -2108 | -2252 | -2121 | -2156 | -2563 |  | -2473.9583 | -1948 | -2800 | 26 | 6 | 45612.9319 | 45239.184 | 45236.0243 | 346.4778 | 551.125 | 717.3931 | 39699.4014 | 1606.0542 | 760.2437 | 10191.0792 | -850.2792 | 642.4229 | -8050.9653 | 26.4062 | -252.3139 | -1289.5389 | -2082.0944 | -753.2417 | -1790.3458 | -1741.7806 | 26 | 6 | 4761.5 | 4687.5 | 4575 | 4 | 198.5 | -0.5 | 1482.5 | -121 | 166.5 | 706 | 1562 | -23 | 785 | 1 | 1233 | 0 | -98 | -696 | -150 | 1131 |  | 0.14551 | 0.0034574 | 7735 | 3760 | 0.20763 | 0.20219
|  | 17 | 14 | -1707 | -1642 | -1968 | -1900 | -1996 | -2265 | -2302 | -2327 | -2639 | -2727 | -2632 | -2446 | -2346 | -2508 | -2433 | -2301 | -2269 | -2300 | -2375 | -2367 | -2107 | -2340 | -2446 | -2316 |  | -2277.4583 | -1642 | -2727 | 26 | 7 | 45612.9319 | 45239.184 | 45236.0243 | 346.4778 | 551.125 | 717.3931 | 39699.4014 | 1606.0542 | 760.2437 | 10191.0792 | -850.2792 | 642.4229 | -8050.9653 | 26.4062 | -252.3139 | -1289.5389 | -2082.0944 | -753.2417 | -1790.3458 | -1741.7806 | 26 | 7 | 3925.5 | 4137.5 | 3512.5 | -97.5 | 661 | 0 | -88 | -235.5 | 431 | 1377.5 | 356.5 | -4 | 1525.5 | 8 | 1135 | 0 | -60 | -592 | 0 | 1143 |  | 0.12986 | 0.047739 | 7735 | 3760 | 0.20763 | 0.20219
|  | 17 | 15 | -2067 | -1714 | -1291 | -1051 | -997 | -1022 | -1002 | -1053 | -1354 | -780 | -849 | -966 | -674 | -403 | -579 | -765 | -509 | -614 | -985 | -1018 | -1131 | -1181 | -1258 | -1285 |  | -1022.8333 | -403 | -2067 | 26 | 8 | 45612.9319 | 45239.184 | 45236.0243 | 346.4778 | 551.125 | 717.3931 | 39699.4014 | 1606.0542 | 760.2437 | 10191.0792 | -850.2792 | 642.4229 | -8050.9653 | 26.4062 | -252.3139 | -1289.5389 | -2082.0944 | -753.2417 | -1790.3458 | -1741.7806 | 26 | 8 | 2405 | 2525 | 2375 | 444.5 | 347.5 | -0.5 | 7.5 | -141.5 | 646 | -284 | 0 | -4 | 1389.5 | 11 | 1078 | 0 | -130 | -202 | 0 | 566 |  | 0.099418 | 0.16237 | 7735 | 3760 | 0.20763 | 0.20219
|  | 17 | 16 | -904 | -852 | -763 | -1015 | -1039 | -1128 | -1229 | -1128 | -890 | -762 | -1124 | -1143 | -1211 | -1284 | -1227 | -1431 | -1217 | -1153 | -1547 | -2081 | -2122 | -2017 | -2064 | -1886 |  | -1300.7083 | -762 | -2122 | 26 | 9 | 45612.9319 | 45239.184 | 45236.0243 | 346.4778 | 551.125 | 717.3931 | 39699.4014 | 1606.0542 | 760.2437 | 10191.0792 | -850.2792 | 642.4229 | -8050.9653 | 26.4062 | -252.3139 | -1289.5389 | -2082.0944 | -753.2417 | -1790.3458 | -1741.7806 | 26 | 9 | 887 | 1150 | 750 | 87 | 105.5 | 1 | -188.5 | 25.5 | 630.5 | -533.5 | 0 | -13 | 773 | 3 | 477 | 0 | -92 | -143 | 0 | 0 |  | 0.081125 | 0.33418 | 7735 | 3760 | 0.20763 | 0.20219
604 |  | 17 | 17 | -1784 | -1607 | -1476 | -1440 | -1456 | -1694 | -2060 | -1918 | -2100 | -2100 | -2100 | -2100 | -2100 | -2092 | -2085 | -2077 | -2080 | -2050 | -2100 | -2050 | -2052 | -2080 | -2100 | -2100 |  | -1950.0417 | -1440 | -2100 | 26 | 10 | 45612.9319 | 45239.184 | 45236.0243 | 346.4778 | 551.125 | 717.3931 | 39699.4014 | 1606.0542 | 760.2437 | 10191.0792 | -850.2792 | 642.4229 | -8050.9653 | 26.4062 | -252.3139 | -1289.5389 | -2082.0944 | -753.2417 | -1790.3458 | -1741.7806 | 26 | 10 | 737.5 | 850 | 650 | 24 | 97 | 0 | 145 | 56.5 | 369 | -87.5 | -0.5 | -4.5 | 138.5 | 1 | -328 | 1 | 186 | 190 | 0 | -3 |  | 0.084421 | 0.50186 | 7735 | 3760 | 0.20763 | 0.20219
633 |  | 17 | 18 | -2101 | -2200 | -2145 | -2084 | -2167 | -2289 | -2300 | -2117 | -2100 | -2041 | -1952 | -1991 | -1810 | -2033 | -2097 | -2223 | -2312 | -2480 | -2465 | -2391 | -2467 | -2385 | -2356 | -2389 |  | -2203.9583 | -1810 | -2480 | 26 | 11 | 45612.9319 | 45239.184 | 45236.0243 | 346.4778 | 551.125 | 717.3931 | 39699.4014 | 1606.0542 | 760.2437 | 10191.0792 | -850.2792 | 642.4229 | -8050.9653 | 26.4062 | -252.3139 | -1289.5389 | -2082.0944 | -753.2417 | -1790.3458 | -1741.7806 | 26 | 11 | 835.5 | 475 | 812.5 | -24 | 74.5 | 2 | 3 | 46.5 | 280 | 520.5 | -30 | 4 | -41.5 | 0 | -655 | 0 | 218 | 9 | 0 | 85 |  | 0.091726 | 0.6 | 7735 | 3760 | 0.20763 | 0.20219
AD604 |  | 17 | 19 | -2166 | -2279 | -2273 | -2132 | -2029 | -2167 | -2217 | -2246 | -2143 | -2130 | -2120 | -1880 | -1750 | -1882 | -2095 | -2149 | -2228 | -2429 | -2392 | -2389 | -2368 | -2362 | -2389 | -2328 |  | -2189.2917 | -1750 | -2429 | 26 | 12 | 45612.9319 | 45239.184 | 45236.0243 | 346.4778 | 551.125 | 717.3931 | 39699.4014 | 1606.0542 | 760.2437 | 10191.0792 | -850.2792 | 642.4229 | -8050.9653 | 26.4062 | -252.3139 | -1289.5389 | -2082.0944 | -753.2417 | -1790.3458 | -1741.7806 | 26 | 12 | -271.5 | -412.5 | -325 | -9 | -88 | 1 | -27.5 | -33.5 | 73 | 409 | 35.5 | 8.5 | -639.5 | -1.5 | -332 | -1 | 267 | -134 | 0 | -471 |  | 0.097738 | 0.67447 | 7735 | 3760 | 0.20763 | 0.20219
AD633 |  | 17 | 20 | -2298 | -2300 | -2250 | -2253 | -2285 | -2300 | -2300 | -2250 | -1678 | -2028 | -2100 | -2300 | -2043 | -1700 | -1850 | -2050 | -2022 | -2198 | -2445 | -2300 | -2300 | -2300 | -2300 | -2213 |  | -2169.2917 | -1678 | -2445 | 26 | 13 | 45612.9319 | 45239.184 | 45236.0243 | 346.4778 | 551.125 | 717.3931 | 39699.4014 | 1606.0542 | 760.2437 | 10191.0792 | -850.2792 | 642.4229 | -8050.9653 | 26.4062 | -252.3139 | -1289.5389 | -2082.0944 | -753.2417 | -1790.3458 | -1741.7806 | 26 | 13 | -674.5 | -625 | -1025 | -1.5 | 175.5 | -0.5 | -30.5 | -22 | -33 | -296 | 1 | -4 | -463.5 | 3 | 293 | 1 | -261 | -205 | 0 | -157 |  | 0.093407 | 0.69388 | 7735 | 3760 | 0.20763 | 0.20219
AE604 |  | 17 | 21 | -2300 | -2300 | -2300 | -2300 | -2300 | -2300 | -2300 | -2300 | -2433 | -2483 | -2483 | -2490 | -2317 | -2247 | -2354 | -2433 | -2340 | -2223 | -1990 | -1775 | -1586 | -1543 | -1855 | -1791 |  | -2197.625 | -1543 | -2490 | 26 | 14 | 45612.9319 | 45239.184 | 45236.0243 | 346.4778 | 551.125 | 717.3931 | 39699.4014 | 1606.0542 | 760.2437 | 10191.0792 | -850.2792 | 642.4229 | -8050.9653 | 26.4062 | -252.3139 | -1289.5389 | -2082.0944 | -753.2417 | -1790.3458 | -1741.7806 | 26 | 14 | -1414 | -1550 | -1500 | 29 | -14 | 40 | -149.5 | 6 | -119.5 | -597 | -7 | 0.5 | -603 | 1 | -390 | 0 | 28 | -95 | 0 | -175 |  | 0.090562 | 0.68511 | 7735 | 3760 | 0.20763 | 0.20219
AE633 |  | 17 | 22 | -1530 | -855 | -735 | -772 | -772 | -985 | -991 | -1055 | -944 | -1100 | -1046 | -1236 | -1046 | -1085 | -1065 | -1160 | -1189 | -915 | -953 | -863 | -236 | -185 | -164 | 9 |  | -869.7083 | 9 | -1530 | 26 | 15 | 45612.9319 | 45239.184 | 45236.0243 | 346.4778 | 551.125 | 717.3931 | 39699.4014 | 1606.0542 | 760.2437 | 10191.0792 | -850.2792 | 642.4229 | -8050.9653 | 26.4062 | -252.3139 | -1289.5389 | -2082.0944 | -753.2417 | -1790.3458 | -1741.7806 | 26 | 15 | -1497.5 | -1662.5 | -1525 | 3 | -171 | -0.5 | -72 | 54 | -286 | -982 | -7.5 | 16.5 | -53.5 | -1 | 545 | 1 | -69 | 0 | 0 | -9 |  | 0.091338 | 0.65332 | 7735 | 3760 | 0.20763 | 0.20219
AF604 |  | 17 | 23 | -399 | -91 | -540 | -353 | -307 | -183 | -145 | -109 | -301 | 146 | -23 | -617 | -647 | -615 | -693 | -927 | -585 | -380 | 53 | -130 | -219 | -596 | -389 | -445 |  | -353.9583 | 146 | -927 | 26 | 16 | 45612.9319 | 45239.184 | 45236.0243 | 346.4778 | 551.125 | 717.3931 | 39699.4014 | 1606.0542 | 760.2437 | 10191.0792 | -850.2792 | 642.4229 | -8050.9653 | 26.4062 | -252.3139 | -1289.5389 | -2082.0944 | -753.2417 | -1790.3458 | -1741.7806 | 26 | 16 | -1348 | -1412.5 | -1250 | -38.5 | -155 | -3.5 | -229 | 89 | -386 | -6.5 | -663 | -1.5 | 48 | -1.5 | -523 | -1 | -137 | 0 | 0 | 254 |  | 0.098319 | 0.57726 | 7735 | 3760 | 0.20763 | 0.20219
AF633 |  | 17 | 24 | -826 | -800 | -882 | -798 | -843 | -1140 | -1433 | -2096 | -2029 | -2160 | -2124 | -2208 | -2120 | -2378 | -2404 | -2346 | -2320 | -2575 | -2600 | -2533 | -2469 | -2189 | -2318 | -2075 |  | -1902.75 | -798 | -2600 | 26 | 17 | 45612.9319 | 45239.184 | 45236.0243 | 346.4778 | 551.125 | 717.3931 | 39699.4014 | 1606.0542 | 760.2437 | 10191.0792 | -850.2792 | 642.4229 | -8050.9653 | 26.4062 | -252.3139 | -1289.5389 | -2082.0944 | -753.2417 | -1790.3458 | -1741.7806 | 26 | 17 | -117.5 | 175 | 287.5 | -262.5 | 20 | -25.5 | 95 | 25 | -447 | 165 | 77 | 1 | 234 | -3.5 | 324 | 0 | 333 | 0 | 0 | -14 |  | 0.10983 | 0.4746 | 7735 | 3760 | 0.20763 | 0.20219
|  | 17 | 25 | -2511 | -2337 | -2103 | -2049 | -2088 | -1792 | -1713 | -1718 | -2225 | -2100 | -2274 | -2107 | -2275 | -1882 | -1946 | -1936 | -1908 | -1883 | -1652 | -1685 | -1778 | -1677 | -1838 | -1842 |  | -1971.625 | -1652 | -2511 | 26 | 18 | 45612.9319 | 45239.184 | 45236.0243 | 346.4778 | 551.125 | 717.3931 | 39699.4014 | 1606.0542 | 760.2437 | 10191.0792 | -850.2792 | 642.4229 | -8050.9653 | 26.4062 | -252.3139 | -1289.5389 | -2082.0944 | -753.2417 | -1790.3458 | -1741.7806 | 26 | 18 | 857 | 662.5 | 587.5 | -324 | 187.5 | -16.5 | 546.5 | 0.5 | -544 | 771.5 | 378.5 | 11 | -154.5 | -2.5 | -231 | -1 | -6 | 0 | 0 | -499 |  | 0.11306 | 0.35572 | 7735 | 3760 | 0.20763 | 0.20219
|  | 17 | 26 | -1829 | -1821 | -1648 | -1442 | -1643 | -1734 | -1771 | -1869 | -1929 | -2059 | -2151 | -1965 | -1747 | -1480 | -1741 | -1713 | -1782 | -1919 | -1586 | -1592 | -1992 | -1966 | -2242 | -1912 |  | -1813.875 | -1442 | -2242 | 26 | 19 | 45612.9319 | 45239.184 | 45236.0243 | 346.4778 | 551.125 | 717.3931 | 39699.4014 | 1606.0542 | 760.2437 | 10191.0792 | -850.2792 | 642.4229 | -8050.9653 | 26.4062 | -252.3139 | -1289.5389 | -2082.0944 | -753.2417 | -1790.3458 | -1741.7806 | 26 | 19 | -1926.5 | -2475 | -2375 | -13 | -246 | 2 | -225 | -42 | -475.5 | 112 | 208.5 | -1.5 | -1245 | -3.5 | -119 | 0 | -400 | 0 | 0 | -896 |  | 0.11312 | 0.21104 | 7735 | 3760 | 0.20763 | 0.20219
|  | 17 | 27 | -1884 | -1629 | -1335 | -1132 | -1153 | -927 | -1239 | -1249 | -1539 | -1434 | -1491 | -1581 | -1903 | -1919 | -2044 | -1946 | -1771 | -1928 | -1918 | -1878 | -1927 | -1822 | -2014 | -1675 |  | -1639.0833 | -927 | -2044 | 26 | 20 | 45612.9319 | 45239.184 | 45236.0243 | 346.4778 | 551.125 | 717.3931 | 39699.4014 | 1606.0542 | 760.2437 | 10191.0792 | -850.2792 | 642.4229 | -8050.9653 | 26.4062 | -252.3139 | -1289.5389 | -2082.0944 | -753.2417 | -1790.3458 | -1741.7806 | 26 | 20 | -2381 | -2162.5 | -2075 | -3 | -123.5 | 1.5 | 396 | -58 | -256.5 | -807.5 | -386 | 15 | -1159 | -1 | -747 | 1 | 26 | 0 | 0 | -181 |  | 0.10769 | 0.084574 | 7735 | 3760 | 0.20763 | 0.20219
|  | 17 | 28 | -1904 | -1495 | -1208 | -1217 | -1260 | -957 | -1473 | -1868 | -2414 | -2613 | -2611 | -2529 | -2327 | -2178 | -2238 | -2078 | -1922 | -1979 | -2347 | -2157 | -1863 | -1693 | -2096 | -1771 |  | -1924.9167 | -957 | -2613 | 26 | 21 | 45612.9319 | 45239.184 | 45236.0243 | 346.4778 | 551.125 | 717.3931 | 39699.4014 | 1606.0542 | 760.2437 | 10191.0792 | -850.2792 | 642.4229 | -8050.9653 | 26.4062 | -252.3139 | -1289.5389 | -2082.0944 | -753.2417 | -1790.3458 | -1741.7806 | 26 | 21 | 491 | 1500 | 1562.5 | -1.5 | -148.5 | -0.5 | -509.5 | 94.5 | -61 | 332.5 | 103.5 | 0 | 680.5 | -2.5 | 979 | -1 | -276 | 0 | 0 | 1130 |  | 0.10019 | 0.016356 | 7735 | 3760 | 0.20763 | 0.20219
|  | 17 | 29 | -1249 | -1079 | -1006 | -866 | -584 | -538 | -473 | -365 | -484 | -870 | -910 | -973 | -772 | -1432 | -1406 | -1247 | -1173 | -902 | -964 | -601 | -1092 | -1231 | -1318 | -1256 |  | -949.625 | -365 | -1432 | 26 | 22 | 45612.9319 | 45239.184 | 45236.0243 | 346.4778 | 551.125 | 717.3931 | 39699.4014 | 1606.0542 | 760.2437 | 10191.0792 | -850.2792 | 642.4229 | -8050.9653 | 26.4062 | -252.3139 | -1289.5389 | -2082.0944 | -753.2417 | -1790.3458 | -1741.7806 | 26 | 22 | 3384 | 2037.5 | 2087.5 | -2.5 | -128 | -1 | -38 | 87 | -0.5 | 1308.5 | 281.5 | -7 | 1884.5 | -4 | 260 | 11 | 330 | 183 | 150 | 714 |  | 0.11241 | 0.00013298 | 7735 | 3760 | 0.20763 | 0.20219
|  | 17 | 30 | -1162 | -653 | -798 | -948 | -854 | -709 | -624 | -758 | -490 | -335 | -412 | -555 | -455 | -187 | -79 | 146 | 55 | 144 | -77 | -113 | -40 | -12 | -257 | -260 |  | -393.0417 | 146 | -1162 | 26 | 23 | 45612.9319 | 45239.184 | 45236.0243 | 346.4778 | 551.125 | 717.3931 | 39699.4014 | 1606.0542 | 760.2437 | 10191.0792 | -850.2792 | 642.4229 | -8050.9653 | 26.4062 | -252.3139 | -1289.5389 | -2082.0944 | -753.2417 | -1790.3458 | -1741.7806 | 26 | 23 | -2084 | -3400 | -2750 | -1 | -539.5 | -1.5 | 172 | 100 | 0 | -1714.5 | -7.5 | 6 | -97.5 | -7.5 | 381 | -11 | 28 | 487 | 1 | -2525 |  | 0.12366 | 0 | 7735 | 3760 | 0.20763 | 0.20219
|  | 17 | 31 | [25 empty] | 0 | 0 | 0 | 27 | 0 | 45612.9319 | 45239.184 | 45236.0243 | 346.4778 | 551.125 | 717.3931 | 39699.4014 | 1606.0542 | 760.2437 | 10191.0792 | -850.2792 | 642.4229 | -8050.9653 | 26.4062 | -252.3139 | -1289.5389 | -2082.0944 | -753.2417 | -1790.3458 | -1741.7806 | 27 | 0 | -4598 | -3187.5 | -3487.5 | -3.5 | -231 | -1.5 | -87.5 | 74 | 0 | -1446 | -1443 | 5 | -1464.5 | -2 | -724 | 0 | 255 | 324 | 0 | -783 |  | 0.13659 | 0 | 7735 | 3760 | 0.20763 | 0.20219
|  | Moyenne horaire (MW) |  | -2091.6667 | -2024.6 | -1982.9667 | -1945.8 | -1964.9667 | -1984 | -2016.4667 | -2049 | -2094.1667 | -2126.6333 | -2143.7333 | -2150.1333 | -2078.2667 | -2078 | -2105.8667 | -2101.5333 | -2072.8333 | -2097.6667 | -2146.7 | -2124.1 | -2127.4333 | -2124.5 | -2196 | -2143.2333 |  | -2082.0944 | 146 | -2996 | 27 | 1 | 45612.9319 | 45239.184 | 45236.0243 | 346.4778 | 551.125 | 717.3931 | 39699.4014 | 1606.0542 | 760.2437 | 10191.0792 | -850.2792 | 642.4229 | -8050.9653 | 26.4062 | -252.3139 | -1289.5389 | -2082.0944 | -753.2417 | -1790.3458 | -1741.7806 | 27 | 1 | -1267.5 | -1337.5 | -1525 | 0.5 | -145.5 | 0.5 | 310.5 | -35.5 | 0 | -346 | -36.5 | -2.5 | -1013.5 | -3 | -1478 | 0 | 294 | 24 | 0 | -88 |  | 0.14615 | 0 | 7735 | 3760 | 0.20763 | 0.20219
|  | Max horaire (MW) |  | -399 | -91 | -540 | -353 | -307 | -183 | -145 | -109 | -301 | 146 | -23 | -555 | -455 | -187 | -79 | 146 | 55 | 144 | 53 | -113 | -40 | -12 | -164 | 9 | Test | -2082.0944 | 146 | -2996 | 27 | 2 | 45612.9319 | 45239.184 | 45236.0243 | 346.4778 | 551.125 | 717.3931 | 39699.4014 | 1606.0542 | 760.2437 | 10191.0792 | -850.2792 | 642.4229 | -8050.9653 | 26.4062 | -252.3139 | -1289.5389 | -2082.0944 | -753.2417 | -1790.3458 | -1741.7806 | 27 | 2 | -2498 | -2625 | -2537.5 | -1.5 | -52 | 0 | -439.5 | -165.5 | 0 | 22.5 | -777.5 | 7.5 | -1091 | 0 | -1320 | 0 | 203 | 196 | 0 | 0 |  | 0.14156 | 0 | 7735 | 3760 | 0.20763 | 0.20219
|  | Min horaire (MW) |  | -2932 | -2954 | -2946 | -2985 | -2992 | -2995 | -2995 | -2995 | -2996 | -2947 | -2982 | -2993 | -2995 | -2890 | -2880 | -2892 | -2892 | -2995 | -2996 | -2996 | -2996 | -2993 | -2996 | -2996 |  | -2082.0944 | 146 | -2996 | 27 | 3 | 45612.9319 | 45239.184 | 45236.0243 | 346.4778 | 551.125 | 717.3931 | 39699.4014 | 1606.0542 | 760.2437 | 10191.0792 | -850.2792 | 642.4229 | -8050.9653 | 26.4062 | -252.3139 | -1289.5389 | -2082.0944 | -753.2417 | -1790.3458 | -1741.7806 | 27 | 3 | -1324 | -1075 | -937.5 | -1.5 | -26 | -0.5 | -545.5 | 18 | 0 | -131.5 | -256.5 | -3 | -379.5 | 0 | 0 | 0 | -21 | 265 | 0 | 0 |  | 0.12017 | 0 | 7735 | 3760 | 0.20763 | 0.20219
|  | Classement horaire |  | Heure 0: Ech. comm. Espagne |  | Moyenne | Max | Min | 27 | 4 | 45612.9319 | 45239.184 | 45236.0243 | 346.4778 | 551.125 | 717.3931 | 39699.4014 | 1606.0542 | 760.2437 | 10191.0792 | -850.2792 | 642.4229 | -8050.9653 | 26.4062 | -252.3139 | -1289.5389 | -2082.0944 | -753.2417 | -1790.3458 | -1741.7806 | 27 | 4 | 794.5 | 1087.5 | 1237.5 | 0 | 15 | 0 | 324.5 | 121 | 0 | 58 | 55.5 | -9.5 | 230.5 | 0 | 0 | 0 | 226 | -142 | 0 | 0 |  | 0.1225 | 0 | 7735 | 3760 | 0.20763 | 0.20219
|  | ad initiale | Jour | Heure 0: Heure |  | Jour | Jour | Jour | 27 | 5 | 45612.9319 | 45239.184 | 45236.0243 | 346.4778 | 551.125 | 717.3931 | 39699.4014 | 1606.0542 | 760.2437 | 10191.0792 | -850.2792 | 642.4229 | -8050.9653 | 26.4062 | -252.3139 | -1289.5389 | -2082.0944 | -753.2417 | -1790.3458 | -1741.7806 | 27 | 5 | 2372.5 | 2587.5 | 2712.5 | 1 | 180 | 2.5 | 397 | -80.5 | 7.5 | 599.5 | 517 | -2 | 750 | 2.5 | 1335 | 0 | -312 | 77 | 0 | 145 |  | 0.13814 | 0 | 7735 | 3760 | 0.20763 | 0.20219
|  | 18 |  | 0 | 1 | 2 | 3 | 4 | 5 | 6 | 7 | 8 | 9 | 10 | 11 | 12 | 13 | 14 | 15 | 16 | 17 | 18 | 19 | 20 | 21 | 22 | 23 |  | (MW) | (MW) | (MW) | 27 | 6 | 45612.9319 | 45239.184 | 45236.0243 | 346.4778 | 551.125 | 717.3931 | 39699.4014 | 1606.0542 | 760.2437 | 10191.0792 | -850.2792 | 642.4229 | -8050.9653 | 26.4062 | -252.3139 | -1289.5389 | -2082.0944 | -753.2417 | -1790.3458 | -1741.7806 | 27 | 6 | 5059 | 5312.5 | 5212.5 | -0.5 | 165 | 1 | 985 | -205 | 145.5 | 881.5 | 1562.5 | 0 | 1525 | 0.5 | 1350 | 1 | -10 | -113 | -150 | 346 |  | 0.12773 | 0.0019947 | 7735 | 3760 | 0.20763 | 0.20219
|  | 18 | 1 | -700 | -900 | -1000 | -1084 | -890 | -659 | -541 | -335 | -462 | -580 | -394 | 133 | 168 | -531 | -723 | -571 | -508 | -789 | -900 | -900 | -850 | -900 | -900 | -850 |  | -652.75 | 168 | -1084 | 27 | 7 | 45612.9319 | 45239.184 | 45236.0243 | 346.4778 | 551.125 | 717.3931 | 39699.4014 | 1606.0542 | 760.2437 | 10191.0792 | -850.2792 | 642.4229 | -8050.9653 | 26.4062 | -252.3139 | -1289.5389 | -2082.0944 | -753.2417 | -1790.3458 | -1741.7806 | 27 | 7 | 3984.5 | 3687.5 | 3637.5 | -3 | 252.5 | 0 | 34 | -75.5 | 331 | 1448.5 | 391 | -13.5 | 1619 | 3 | 576 | 99 | -290 | -139 | 0 | 1609 |  | 0.10123 | 0.040691 | 7735 | 3760 | 0.20763 | 0.20219
|  | 18 | 2 | -900 | -336 | -82 | 184 | 306 | 232 | 555 | 999 | 1000 | 940 | 179 | -1181 | -1200 | -1200 | -1200 | -995 | -590 | -506 | -569 | -899 | -850 | -900 | -900 | -899 |  | -367.1667 | 1000 | -1200 | 27 | 8 | 45612.9319 | 45239.184 | 45236.0243 | 346.4778 | 551.125 | 717.3931 | 39699.4014 | 1606.0542 | 760.2437 | 10191.0792 | -850.2792 | 642.4229 | -8050.9653 | 26.4062 | -252.3139 | -1289.5389 | -2082.0944 | -753.2417 | -1790.3458 | -1741.7806 | 27 | 8 | 2269.5 | 2275 | 2537.5 | 32.5 | 297 | -1 | 166.5 | 12.5 | 462 | 280 | -0.5 | -2 | 1024 | 4.5 | 355 | -100 | 105 | -640 | 0 | 681 |  | 0.091467 | 0.12872 | 7735 | 3760 | 0.20763 | 0.20219
|  | 18 | 3 | -860 | -615 | 1000 | 999 | 997 | 578 | -492 | -728 | -860 | -860 | -860 | -647 | -860 | -860 | -860 | -860 | -860 | -860 | -860 | -860 | -900 | -900 | -900 | -900 |  | -534.5 | 1000 | -900 | 27 | 9 | 45612.9319 | 45239.184 | 45236.0243 | 346.4778 | 551.125 | 717.3931 | 39699.4014 | 1606.0542 | 760.2437 | 10191.0792 | -850.2792 | 642.4229 | -8050.9653 | 26.4062 | -252.3139 | -1289.5389 | -2082.0944 | -753.2417 | -1790.3458 | -1741.7806 | 27 | 9 | 1187.5 | 1250 | 812.5 | 12 | 59 | -6.5 | 276 | 20.5 | 449.5 | 401.5 | 0 | -3.5 | -22 | 0.5 | -591 | 0 | -57 | 78 | 0 | 349 |  | 0.093083 | 0.2516 | 7735 | 3760 | 0.20763 | 0.20219
|  | 18 | 4 | -900 | -1200 | -1200 | -1200 | -1200 | -1200 | -1200 | -728 | 203 | -800 | -900 | -900 | -900 | -900 | -900 | -900 | -900 | -900 | -900 | -900 | -900 | -900 | -900 | -900 |  | -917.7083 | 203 | -1200 | 27 | 10 | 45612.9319 | 45239.184 | 45236.0243 | 346.4778 | 551.125 | 717.3931 | 39699.4014 | 1606.0542 | 760.2437 | 10191.0792 | -850.2792 | 642.4229 | -8050.9653 | 26.4062 | -252.3139 | -1289.5389 | -2082.0944 | -753.2417 | -1790.3458 | -1741.7806 | 27 | 10 | 611 | 750 | 462.5 | 17.5 | 19 | -1.5 | 13.5 | 67 | 388 | 144 | 3.5 | -14 | -26 | 0 | -1005 | 0 | -90 | 951 | 0 | 241 |  | 0.095734 | 0.37114 | 7735 | 3760 | 0.20763 | 0.20219
|  | 18 | 5 | -900 | -1200 | -1200 | -1200 | -1200 | -1200 | -1200 | -808 | -408 | -900 | -900 | -900 | -900 | -900 | -900 | -900 | -900 | -900 | -900 | -900 | -900 | -900 | -900 | -900 |  | -950.6667 | -408 | -1200 | 27 | 11 | 45612.9319 | 45239.184 | 45236.0243 | 346.4778 | 551.125 | 717.3931 | 39699.4014 | 1606.0542 | 760.2437 | 10191.0792 | -850.2792 | 642.4229 | -8050.9653 | 26.4062 | -252.3139 | -1289.5389 | -2082.0944 | -753.2417 | -1790.3458 | -1741.7806 | 27 | 11 | 502 | 112.5 | 537.5 | 24.5 | 1 | 0.5 | 34.5 | 45 | 335 | -98 | -3.5 | 4.5 | 157.5 | 0 | 763 | 1 | -322 | -250 | 0 | 72 |  | 0.1044 | 0.47434 | 7735 | 3760 | 0.20763 | 0.20219
|  | 18 | 6 | -900 | -1200 | -1200 | -1200 | -1200 | -1200 | -1200 | -879 | -757 | -900 | -900 | -900 | -900 | -900 | -900 | -900 | -900 | -900 | -900 | -900 | -900 | -900 | -900 | -900 |  | -968.1667 | -757 | -1200 | 27 | 12 | 45612.9319 | 45239.184 | 45236.0243 | 346.4778 | 551.125 | 717.3931 | 39699.4014 | 1606.0542 | 760.2437 | 10191.0792 | -850.2792 | 642.4229 | -8050.9653 | 26.4062 | -252.3139 | -1289.5389 | -2082.0944 | -753.2417 | -1790.3458 | -1741.7806 | 27 | 12 | -236.5 | -250 | -487.5 | 4.5 | -17.5 | 3.5 | 64 | 111.5 | 226.5 | -408.5 | -42 | 8 | -185.5 | 0 | 344 | 0 | -16 | -391 | 0 | -263 |  | 0.11021 | 0.56343 | 7735 | 3760 | 0.20763 | 0.20219
|  | 18 | 7 | -900 | -1200 | -1200 | -1200 | -1200 | -1200 | -1150 | -850 | -900 | -850 | -859 | -850 | -850 | -850 | -850 | -850 | -850 | -850 | -850 | -850 | -900 | -889 | -864 | -850 |  | -944.25 | -850 | -1200 | 27 | 13 | 45612.9319 | 45239.184 | 45236.0243 | 346.4778 | 551.125 | 717.3931 | 39699.4014 | 1606.0542 | 760.2437 | 10191.0792 | -850.2792 | 642.4229 | -8050.9653 | 26.4062 | -252.3139 | -1289.5389 | -2082.0944 | -753.2417 | -1790.3458 | -1741.7806 | 27 | 13 | -697.5 | -837.5 | -887.5 | -82 | 33 | 3 | 2 | 73 | 27.5 | -606.5 | 46.5 | 0.5 | -194 | -0.5 | 329 | -1 | -125 | -350 | 0 | -103 |  | 0.12463 | 0.62367 | 7735 | 3760 | 0.20763 | 0.20219
|  | 18 | 8 | -1000 | -1000 | -1200 | -1200 | -1200 | -1200 | -1200 | -1200 | -1000 | -1000 | -1000 | -1000 | -1000 | -1000 | -1000 | -1000 | -1000 | -1000 | -1000 | -1000 | -1000 | -1000 | -1000 | -1000 |  | -1050 | -1000 | -1200 | 27 | 14 | 45612.9319 | 45239.184 | 45236.0243 | 346.4778 | 551.125 | 717.3931 | 39699.4014 | 1606.0542 | 760.2437 | 10191.0792 | -850.2792 | 642.4229 | -8050.9653 | 26.4062 | -252.3139 | -1289.5389 | -2082.0944 | -753.2417 | -1790.3458 | -1741.7806 | 27 | 14 | -1511 | -1412.5 | -1475 | -0.5 | -54.5 | 1 | -275 | 122 | -93 | -668.5 | 1.5 | 6.5 | -551 | -0.5 | -379 | 1 | 98 | -33 | 0 | -466 |  | 0.13407 | 0.63098 | 7735 | 3760 | 0.20763 | 0.20219
|  | 18 | 9 | -1000 | -1200 | -1200 | -1200 | -1185 | -1200 | -1200 | -1200 | -1155 | -675 | -1051 | -1119 | -1191 | -1200 | -1200 | -890 | -395 | -573 | -778 | -997 | -1000 | -1000 | -1000 | -1000 |  | -1025.375 | -395 | -1200 | 27 | 15 | 45612.9319 | 45239.184 | 45236.0243 | 346.4778 | 551.125 | 717.3931 | 39699.4014 | 1606.0542 | 760.2437 | 10191.0792 | -850.2792 | 642.4229 | -8050.9653 | 26.4062 | -252.3139 | -1289.5389 | -2082.0944 | -753.2417 | -1790.3458 | -1741.7806 | 27 | 15 | -1431 | -1512.5 | -1612.5 | 2.5 | -116 | 0 | 102.5 | 165 | -167 | -626.5 | -6.5 | 4.5 | -790 | -1 | -673 | 0 | 175 | -342 | 0 | 125 |  | 0.14984 | 0.60625 | 7735 | 3760 | 0.20763 | 0.20219
|  | 18 | 10 | -1000 | -1199 | -1200 | -1200 | -1165 | -1200 | -1200 | -1000 | -995 | -975 | -1000 | -71 | 7 | -869 | -1000 | -1000 | -1000 | -1000 | -1000 | -1000 | -1000 | -1000 | -1000 | -1000 |  | -961.125 | 7 | -1200 | 27 | 16 | 45612.9319 | 45239.184 | 45236.0243 | 346.4778 | 551.125 | 717.3931 | 39699.4014 | 1606.0542 | 760.2437 | 10191.0792 | -850.2792 | 642.4229 | -8050.9653 | 26.4062 | -252.3139 | -1289.5389 | -2082.0944 | -753.2417 | -1790.3458 | -1741.7806 | 27 | 16 | -1162 | -1225 | -1325 | -1.5 | -24.5 | 1 | -29 | 31 | -337 | -233.5 | -6.5 | -16 | -543.5 | 0 | 195 | -1 | -157 | -5 | 0 | -580 |  | 0.17117 | 0.56184 | 7735 | 3760 | 0.20763 | 0.20219
|  | 18 | 11 | -1000 | -1200 | -1200 | -1200 | -1134 | -1200 | -1200 | -495 | -829 | -709 | -719 | -784 | -1000 | -1000 | -1000 | -903 | -900 | -1000 | -809 | -793 | -935 | -1000 | -1000 | -1000 |  | -958.75 | -495 | -1200 | 27 | 17 | 45612.9319 | 45239.184 | 45236.0243 | 346.4778 | 551.125 | 717.3931 | 39699.4014 | 1606.0542 | 760.2437 | 10191.0792 | -850.2792 | 642.4229 | -8050.9653 | 26.4062 | -252.3139 | -1289.5389 | -2082.0944 | -753.2417 | -1790.3458 | -1741.7806 | 27 | 17 | -123.5 | 187.5 | 150 | 0.5 | 11.5 | 2 | 233 | 30.5 | -455 | 187 | -176 | 2 | 39 | 0 | 66 | 0 | 10 | 735 | 0 | -288 |  | 0.17518 | 0.47221 | 7735 | 3760 | 0.20763 | 0.20219
|  | 18 | 12 | -1000 | -1200 | -1200 | -1200 | -1189 | -1125 | -1200 | -1000 | -1000 | -1000 | -950 | -1000 | -1000 | -1000 | -1000 | -1000 | -1000 | -1000 | -1000 | -1000 | -1000 | -1000 | -1000 | -1000 |  | -1044.3333 | -950 | -1200 | 27 | 18 | 45612.9319 | 45239.184 | 45236.0243 | 346.4778 | 551.125 | 717.3931 | 39699.4014 | 1606.0542 | 760.2437 | 10191.0792 | -850.2792 | 642.4229 | -8050.9653 | 26.4062 | -252.3139 | -1289.5389 | -2082.0944 | -753.2417 | -1790.3458 | -1741.7806 | 27 | 18 | 694 | 587.5 | 600 | 0.5 | -70.5 | -1 | 894.5 | -79.5 | -541 | 222 | 182.5 | 11 | 74.5 | -1.5 | -614 | 0 | 40 | 479 | 0 | -274 |  | 0.17912 | 0.3512 | 7735 | 3760 | 0.20763 | 0.20219
|  | 18 | 13 | -1000 | -1200 | -1200 | -1200 | -1200 | -1200 | -1200 | -1000 | -1000 | -961 | -1000 | -1000 | -1000 | -1000 | -1000 | -1000 | -1000 | -1000 | -1000 | -1000 | -950 | -1000 | -1000 | -1000 |  | -1046.2917 | -950 | -1200 | 27 | 19 | 45612.9319 | 45239.184 | 45236.0243 | 346.4778 | 551.125 | 717.3931 | 39699.4014 | 1606.0542 | 760.2437 | 10191.0792 | -850.2792 | 642.4229 | -8050.9653 | 26.4062 | -252.3139 | -1289.5389 | -2082.0944 | -753.2417 | -1790.3458 | -1741.7806 | 27 | 19 | -2304 | -2562.5 | -2462.5 | 1.5 | -157 | -3.5 | -170 | -97.5 | -480.5 | -185.5 | 0.5 | 4.5 | -1215.5 | -1.5 | 568 | 0 | -49 | -1303 | 0 | -929 |  | 0.16884 | 0.20731 | 7735 | 3760 | 0.20763 | 0.20219
|  | 18 | 14 | -1000 | -1200 | -1200 | -1200 | -1200 | -1200 | -1200 | -800 | -978 | -1000 | -1000 | -1000 | -1000 | -1000 | -900 | -1000 | -1000 | -1000 | -1000 | -1000 | -1000 | -1000 | -974 | -1000 |  | -1035.5 | -800 | -1200 | 27 | 20 | 45612.9319 | 45239.184 | 45236.0243 | 346.4778 | 551.125 | 717.3931 | 39699.4014 | 1606.0542 | 760.2437 | 10191.0792 | -850.2792 | 642.4229 | -8050.9653 | 26.4062 | -252.3139 | -1289.5389 | -2082.0944 | -753.2417 | -1790.3458 | -1741.7806 | 27 | 20 | -2125 | -2000 | -1912.5 | 2 | 30 | -1 | 103.5 | -121.5 | -246.5 | -466 | -209.5 | 1.5 | -1217.5 | 1 | -861 | 1 | 105 | -91 | 0 | 20 |  | 0.15624 | 0.079521 | 7735 | 3760 | 0.20763 | 0.20219
|  | 18 | 15 | -1100 | -1100 | -900 | -900 | -900 | -900 | -900 | -900 | -1100 | -1100 | -1100 | -1100 | -1100 | -1100 | -1100 | -1100 | -1100 | -1100 | -1100 | -1100 | -1100 | -1100 | -1100 | -1100 |  | -1050 | -900 | -1100 | 27 | 21 | 45612.9319 | 45239.184 | 45236.0243 | 346.4778 | 551.125 | 717.3931 | 39699.4014 | 1606.0542 | 760.2437 | 10191.0792 | -850.2792 | 642.4229 | -8050.9653 | 26.4062 | -252.3139 | -1289.5389 | -2082.0944 | -753.2417 | -1790.3458 | -1741.7806 | 27 | 21 | 667.5 | 1550 | 1612.5 | 1.5 | 135 | -3 | -358.5 | -3 | -52.5 | 182.5 | 4 | -2 | 764.5 | 2.5 | 1589 | -1 | -192 | 0 | 0 | 684 |  | 0.14053 | 0.013963 | 7735 | 3760 | 0.20763 | 0.20219
|  | 18 | 16 | -1100 | -900 | -900 | -900 | -900 | -900 | -900 | -900 | -900 | -900 | -900 | -900 | -900 | -900 | -900 | -900 | -900 | -900 | -1100 | -1100 | -1100 | -1100 | -1100 | -1100 |  | -958.3333 | -900 | -1100 | 27 | 22 | 45612.9319 | 45239.184 | 45236.0243 | 346.4778 | 551.125 | 717.3931 | 39699.4014 | 1606.0542 | 760.2437 | 10191.0792 | -850.2792 | 642.4229 | -8050.9653 | 26.4062 | -252.3139 | -1289.5389 | -2082.0944 | -753.2417 | -1790.3458 | -1741.7806 | 27 | 22 | 3144.5 | 2187.5 | 2312.5 | 2 | -55 | -9 | 111 | 43 | 0 | 904.5 | 209.5 | 3 | 1933.5 | -2 | -225 | 1 | 339 | 668 | 150 | 558 |  | 0.14014 | 0 | 7735 | 3760 | 0.20763 | 0.20219
641 |  | 18 | 17 | -1100 | -900 | -900 | -900 | -900 | -900 | -900 | -1046 | -1100 | -1100 | -1100 | -1100 | -1100 | -1100 | -1100 | -1016 | -890 | -781 | -377 | -786 | -650 | -950 | -1100 | -1072 |  | -952.8333 | -377 | -1100 | 27 | 23 | 45612.9319 | 45239.184 | 45236.0243 | 346.4778 | 551.125 | 717.3931 | 39699.4014 | 1606.0542 | 760.2437 | 10191.0792 | -850.2792 | 642.4229 | -8050.9653 | 26.4062 | -252.3139 | -1289.5389 | -2082.0944 | -753.2417 | -1790.3458 | -1741.7806 | 27 | 23 | -2273.5 | -2850 | -3087.5 | -1.5 | -590 | 32.5 | 219.5 | -145.5 | 0 | -1376.5 | -3.5 | -1 | -407 | -9 | -79 | -1 | -229 | -65 | 4 | -1283 |  | 0.1457 | 0 | 7735 | 3760 | 0.20763 | 0.20219
670 |  | 18 | 18 | -1100 | -900 | -900 | -900 | -900 | -900 | -900 | -646 | -960 | -1100 | -1100 | -850 | -850 | -850 | -1100 | -10 | -251 | 8 | 213 | 720 | 416 | 174 | -344 | -594 |  | -567.6667 | 720 | -1100 | 28 | 0 | 45612.9319 | 45239.184 | 45236.0243 | 346.4778 | 551.125 | 717.3931 | 39699.4014 | 1606.0542 | 760.2437 | 10191.0792 | -850.2792 | 642.4229 | -8050.9653 | 26.4062 | -252.3139 | -1289.5389 | -2082.0944 | -753.2417 | -1790.3458 | -1741.7806 | 28 | 0 | -4437.5 | -3125 | -3475 | 1.5 | -98 | 9.5 | -540 | -168.5 | 0 | -800.5 | -1995.5 | 10 | -855 | 0.5 | -1384 | 49 | 409 | 708 | 0 | -203 |  | 0.12689 | 0 | 7735 | 3760 | 0.20763 | 0.20219
AD641 |  | 18 | 19 | -1100 | -900 | -900 | -900 | -900 | -900 | -768 | 453 | 147 | 118 | 294 | 797 | 384 | 33 | -150 | 150 | -153 | 79 | 9 | -650 | -788 | -1098 | -1007 | -1100 |  | -368.75 | 797 | -1100 | 28 | 1 | 45612.9319 | 45239.184 | 45236.0243 | 346.4778 | 551.125 | 717.3931 | 39699.4014 | 1606.0542 | 760.2437 | 10191.0792 | -850.2792 | 642.4229 | -8050.9653 | 26.4062 | -252.3139 | -1289.5389 | -2082.0944 | -753.2417 | -1790.3458 | -1741.7806 | 28 | 1 | -1195 | -1750 | -1475 | -2.5 | -10.5 | 51.5 | -49 | -46.5 | 0 | -8.5 | -237.5 | 7.5 | -900 | 0.5 | -768 | 0 | 287 | -241 | 2 | -432 |  | 0.10511 | 0 | 7735 | 3760 | 0.20763 | 0.20219
AD670 |  | 18 | 20 | -1100 | -900 | -900 | -900 | -900 | -900 | -900 | 231 | -544 | -325 | -913 | 138 | 236 | -600 | -581 | 473 | 125 | -102 | 113 | 52 | -990 | -1099 | -1099 | -1099 |  | -520.1667 | 473 | -1100 | 28 | 2 | 45612.9319 | 45239.184 | 45236.0243 | 346.4778 | 551.125 | 717.3931 | 39699.4014 | 1606.0542 | 760.2437 | 10191.0792 | -850.2792 | 642.4229 | -8050.9653 | 26.4062 | -252.3139 | -1289.5389 | -2082.0944 | -753.2417 | -1790.3458 | -1741.7806 | 28 | 2 | -2506.5 | -2537.5 | -2612.5 | 2 | -4.5 | 124.5 | -1036.5 | -92 | 0 | -237 | -153 | -5.5 | -1104.5 | 1.5 | -891 | 1 | -9 | -126 | 0 | -9 |  | 0.099095 | 0 | 7735 | 3760 | 0.20763 | 0.20219
AE641 |  | 18 | 21 | -1100 | -900 | -900 | -900 | -900 | -900 | -900 | -1100 | -1100 | -1100 | -1100 | -1100 | -1100 | -1100 | -1100 | -1100 | -1100 | -1100 | -1100 | -1100 | -1100 | -1100 | -1100 | -1100 |  | -1050 | -900 | -1100 | 28 | 3 | 45612.9319 | 45239.184 | 45236.0243 | 346.4778 | 551.125 | 717.3931 | 39699.4014 | 1606.0542 | 760.2437 | 10191.0792 | -850.2792 | 642.4229 | -8050.9653 | 26.4062 | -252.3139 | -1289.5389 | -2082.0944 | -753.2417 | -1790.3458 | -1741.7806 | 28 | 3 | -1447 | -1262.5 | -1287.5 | 1 | -16 | 128 | -531.5 | -8 | 0 | -9 | -128.5 | 2.5 | -887.5 | 1 | 0 | 0 | -43 | -167 | 3 | 0 |  | 0.087201 | 0 | 7735 | 3760 | 0.20763 | 0.20219
AE670 |  | 18 | 22 | -1100 | -1100 | -900 | -900 | -900 | -900 | -900 | -900 | -1099 | -1100 | -1100 | -1100 | -1100 | -1100 | -1100 | -1100 | -1100 | -1100 | -1100 | -1100 | -1100 | -1100 | -1100 | -1100 |  | -1049.9583 | -900 | -1100 | 28 | 4 | 45612.9319 | 45239.184 | 45236.0243 | 346.4778 | 551.125 | 717.3931 | 39699.4014 | 1606.0542 | 760.2437 | 10191.0792 | -850.2792 | 642.4229 | -8050.9653 | 26.4062 | -252.3139 | -1289.5389 | -2082.0944 | -753.2417 | -1790.3458 | -1741.7806 | 28 | 4 | 711 | 925 | 1200 | 2.5 | 8.5 | 56 | -285.5 | -28.5 | 0 | -4.5 | 249 | 9 | 706.5 | 1 | 216 | 0 | 303 | 242 | 1 | 5 |  | 0.086167 | 0 | 7735 | 3760 | 0.20763 | 0.20219
AF641 |  | 18 | 23 | -1100 | -900 | -900 | -900 | -900 | -900 | -874 | -700 | -628 | -689 | -900 | -900 | -900 | -900 | -900 | -900 | -787 | -505 | -430 | -550 | -997 | -1082 | -1024 | -857 |  | -838.4583 | -430 | -1100 | 28 | 5 | 45612.9319 | 45239.184 | 45236.0243 | 346.4778 | 551.125 | 717.3931 | 39699.4014 | 1606.0542 | 760.2437 | 10191.0792 | -850.2792 | 642.4229 | -8050.9653 | 26.4062 | -252.3139 | -1289.5389 | -2082.0944 | -753.2417 | -1790.3458 | -1741.7806 | 28 | 5 | 2216 | 2612.5 | 2887.5 | -0.5 | 35.5 | 33.5 | 960 | -5.5 | 8.5 | 423 | 582 | -4 | 183.5 | -0.5 | -17 | 0 | -516 | 246 | 0 | 53 |  | 0.082482 | 0 | 7735 | 3760 | 0.20763 | 0.20219
AF670 |  | 18 | 24 | 679 | 787 | 800 | 800 | 800 | 800 | 796 | 1000 | 986 | 1000 | 995 | 1000 | 822 | 564 | 875 | 940 | 751 | 511 | 701 | 536 | 90 | -638 | -87 | 558 |  | 669.4167 | 1000 | -638 | 28 | 6 | 45612.9319 | 45239.184 | 45236.0243 | 346.4778 | 551.125 | 717.3931 | 39699.4014 | 1606.0542 | 760.2437 | 10191.0792 | -850.2792 | 642.4229 | -8050.9653 | 26.4062 | -252.3139 | -1289.5389 | -2082.0944 | -753.2417 | -1790.3458 | -1741.7806 | 28 | 6 | 5024 | 5100 | 5050 | 1 | 264.5 | 0 | 1539 | 48.5 | 113 | 1182.5 | 1390 | -2 | 488 | 2 | 1937 | 0 | -395 | -665 | -145 | 358 |  | 0.081771 | 0.0022606 | 7735 | 3760 | 0.20763 | 0.20219
|  | 18 | 25 | 65 | -20 | 510 | 792 | 783 | 730 | 414 | 572 | 313 | 312 | -283 | -342 | -489 | -482 | -871 | -1094 | -1100 | -1100 | -1100 | -1098 | -1100 | -1085 | -979 | -525 |  | -299.0417 | 792 | -1100 | 28 | 7 | 45612.9319 | 45239.184 | 45236.0243 | 346.4778 | 551.125 | 717.3931 | 39699.4014 | 1606.0542 | 760.2437 | 10191.0792 | -850.2792 | 642.4229 | -8050.9653 | 26.4062 | -252.3139 | -1289.5389 | -2082.0944 | -753.2417 | -1790.3458 | -1741.7806 | 28 | 7 | 3954 | 3862.5 | 3587.5 | -4 | 124 | 14.5 | 693.5 | 30 | 246.5 | 917 | 297 | -1.5 | 1636.5 | 0.5 | 888 | -24 | -546 | 556 | -12 | 1308 |  | 0.088041 | 0.032314 | 7735 | 3760 | 0.20763 | 0.20219
|  | 18 | 26 | -1056 | -304 | 316 | 267 | 782 | 608 | 768 | 72 | -520 | -722 | -865 | -675 | -666 | -800 | -1005 | -1100 | -1100 | -1100 | -1100 | -1100 | -1100 | -1100 | -1100 | -917 |  | -563.2083 | 782 | -1100 | 28 | 8 | 45612.9319 | 45239.184 | 45236.0243 | 346.4778 | 551.125 | 717.3931 | 39699.4014 | 1606.0542 | 760.2437 | 10191.0792 | -850.2792 | 642.4229 | -8050.9653 | 26.4062 | -252.3139 | -1289.5389 | -2082.0944 | -753.2417 | -1790.3458 | -1741.7806 | 28 | 8 | 2482.5 | 2400 | 2350 | 69 | -51 | 12.5 | 75.5 | 25.5 | 339.5 | 469 | 0.5 | -23.5 | 1566 | -1 | 361 | -25 | -199 | 242 | 1 | 506 |  | 0.09192 | 0.097872 | 7735 | 3760 | 0.20763 | 0.20219
|  | 18 | 27 | -430 | -106 | -82 | 114 | 379 | 237 | 314 | 201 | 62 | -578 | -500 | 451 | 201 | -190 | -540 | -573 | -915 | -920 | -185 | 294 | -1009 | -1100 | -1100 | -432 |  | -266.9583 | 451 | -1100 | 28 | 9 | 45612.9319 | 45239.184 | 45236.0243 | 346.4778 | 551.125 | 717.3931 | 39699.4014 | 1606.0542 | 760.2437 | 10191.0792 | -850.2792 | 642.4229 | -8050.9653 | 26.4062 | -252.3139 | -1289.5389 | -2082.0944 | -753.2417 | -1790.3458 | -1741.7806 | 28 | 9 | 1367.5 | 1012.5 | 1287.5 | -67 | 23 | 9.5 | 124 | 32.5 | 389 | 329 | -0.5 | -8 | 534 | -0.5 | 433 | 0 | 2 | -293 | -2 | 175 |  | 0.095217 | 0.18816 | 7735 | 3760 | 0.20763 | 0.20219
|  | 18 | 28 | -497 | 211 | -30 | -156 | -323 | -81 | 165 | -500 | 56 | 298 | 5 | -514 | -965 | -1100 | -1100 | -1100 | -1100 | -1100 | -1099 | -985 | -1100 | -1100 | -1100 | -800 |  | -583.9583 | 298 | -1100 | 28 | 10 | 45612.9319 | 45239.184 | 45236.0243 | 346.4778 | 551.125 | 717.3931 | 39699.4014 | 1606.0542 | 760.2437 | 10191.0792 | -850.2792 | 642.4229 | -8050.9653 | 26.4062 | -252.3139 | -1289.5389 | -2082.0944 | -753.2417 | -1790.3458 | -1741.7806 | 28 | 10 | 636 | 625 | 437.5 | 0.5 | -42.5 | 10.5 | -113 | 113.5 | 326 | 201 | -8 | -5 | 153 | -1 | 281 | -1 | 82 | -519 | -2 | 122 |  | 0.099418 | 0.29162 | 7735 | 3760 | 0.20763 | 0.20219
|  | 18 | 29 | -1100 | -1100 | -617 | -325 | -500 | -537 | -455 | -291 | -990 | -1100 | -1100 | -1100 | -1100 | -1100 | -1100 | -1100 | -1100 | -1100 | -1100 | -1100 | -1100 | -1100 | -1100 | -1100 |  | -933.9583 | -291 | -1100 | 28 | 11 | 45612.9319 | 45239.184 | 45236.0243 | 346.4778 | 551.125 | 717.3931 | 39699.4014 | 1606.0542 | 760.2437 | 10191.0792 | -850.2792 | 642.4229 | -8050.9653 | 26.4062 | -252.3139 | -1289.5389 | -2082.0944 | -753.2417 | -1790.3458 | -1741.7806 | 28 | 11 | 315 | 200 | 500 | -10 | -58 | 55 | -56 | 156.5 | 127 | 113 | -16 | -2.5 | 8 | -1 | -215 | 0 | 202 | -451 | 5 | 463 |  | 0.11409 | 0.37832 | 7735 | 3760 | 0.20763 | 0.20219
|  | 18 | 30 | -1100 | -858 | -318 | -492 | -466 | -740 | -420 | -220 | -52 | -897 | -900 | -900 | -900 | -900 | -900 | -900 | -900 | -900 | -1100 | -1100 | -1100 | -1100 | -1100 | -1100 |  | -806.7917 | -52 | -1100 | 28 | 12 | 45612.9319 | 45239.184 | 45236.0243 | 346.4778 | 551.125 | 717.3931 | 39699.4014 | 1606.0542 | 760.2437 | 10191.0792 | -850.2792 | 642.4229 | -8050.9653 | 26.4062 | -252.3139 | -1289.5389 | -2082.0944 | -753.2417 | -1790.3458 | -1741.7806 | 28 | 12 | -290 | -387.5 | -512.5 | 0.5 | 81 | 32.5 | -124 | 30 | 48 | -36.5 | -37 | 17.5 | -302 | 1.5 | -14 | 0 | 149 | -135 | -5 | -426 |  | 0.13432 | 0.4121 | 7735 | 3760 | 0.20763 | 0.20219
|  | 18 | 31 | [25 empty] | 0 | 0 | 0 | 28 | 13 | 45612.9319 | 45239.184 | 45236.0243 | 346.4778 | 551.125 | 717.3931 | 39699.4014 | 1606.0542 | 760.2437 | 10191.0792 | -850.2792 | 642.4229 | -8050.9653 | 26.4062 | -252.3139 | -1289.5389 | -2082.0944 | -753.2417 | -1790.3458 | -1741.7806 | 28 | 13 | -1155 | -1175 | -1037.5 | -2.5 | 30 | 140.5 | 18.5 | 4 | -107 | -714.5 | 54 | -0.5 | -578 | 2 | -93 | 0 | -60 | 0 | 0 | -454 |  | 0.1382 | 0.42487 | 7735 | 3760 | 0.20763 | 0.20219
|  | Moyenne horaire (MW) |  | -879.9667 | -824.6667 | -693.4333 | -673.3667 | -643.5 | -668.5667 | -666.2667 | -489.9333 | -552.3333 | -641.7667 | -730.7 | -647.1333 | -705.1 | -827.8333 | -870.1667 | -773.3 | -780.7667 | -782.9333 | -744.0333 | -772.2 | -897.1 | -965.5667 | -959.2667 | -887.9 |  | -753.2417 | 1000 | -1200 | 28 | 14 | 45612.9319 | 45239.184 | 45236.0243 | 346.4778 | 551.125 | 717.3931 | 39699.4014 | 1606.0542 | 760.2437 | 10191.0792 | -850.2792 | 642.4229 | -8050.9653 | 26.4062 | -252.3139 | -1289.5389 | -2082.0944 | -753.2417 | -1790.3458 | -1741.7806 | 28 | 14 | -1548 | -1637.5 | -1762.5 | 1 | -76.5 | 132.5 | -198 | 18.5 | -42 | -548 | -1 | 2 | -837 | 0 | -1037 | 0 | 160 | 0 | 0 | -133 |  | 0.13872 | 0.39641 | 7735 | 3760 | 0.20763 | 0.20219
|  | Max horaire (MW) |  | 679 | 787 | 1000 | 999 | 997 | 800 | 796 | 1000 | 1000 | 1000 | 995 | 1000 | 822 | 564 | 875 | 940 | 751 | 511 | 701 | 720 | 416 | 174 | -87 | 558 | Test | -753.2417 | 1000 | -1200 | 28 | 15 | 45612.9319 | 45239.184 | 45236.0243 | 346.4778 | 551.125 | 717.3931 | 39699.4014 | 1606.0542 | 760.2437 | 10191.0792 | -850.2792 | 642.4229 | -8050.9653 | 26.4062 | -252.3139 | -1289.5389 | -2082.0944 | -753.2417 | -1790.3458 | -1741.7806 | 28 | 15 | -1705 | -1950 | -2087.5 | 1.5 | 1 | -1.5 | -77.5 | 94 | -140 | -608.5 | 0 | 9 | -982 | 0.5 | -1023 | 0 | 156 | 0 | 0 | -78 |  | 0.14111 | 0.38524 | 7735 | 3760 | 0.20763 | 0.20219
|  | Min horaire (MW) |  | -1100 | -1200 | -1200 | -1200 | -1200 | -1200 | -1200 | -1200 | -1155 | -1100 | -1100 | -1181 | -1200 | -1200 | -1200 | -1100 | -1100 | -1100 | -1100 | -1100 | -1100 | -1100 | -1100 | -1100 |  | -753.2417 | 1000 | -1200 | 28 | 16 | 45612.9319 | 45239.184 | 45236.0243 | 346.4778 | 551.125 | 717.3931 | 39699.4014 | 1606.0542 | 760.2437 | 10191.0792 | -850.2792 | 642.4229 | -8050.9653 | 26.4062 | -252.3139 | -1289.5389 | -2082.0944 | -753.2417 | -1790.3458 | -1741.7806 | 28 | 16 | -1153.5 | -1362.5 | -1525 | 4 | 32.5 | -211 | -13 | 100 | -156 | -429 | 0 | 0 | -481.5 | -0.5 | 151 | 0 | -57 | 0 | 0 | -408 |  | 0.15326 | 0.34801 | 7735 | 3760 | 0.20763 | 0.20219
|  | Classement horaire |  | Heure 0: Ech. comm. Italie |  | Moyenne | Max | Min | 28 | 17 | 45612.9319 | 45239.184 | 45236.0243 | 346.4778 | 551.125 | 717.3931 | 39699.4014 | 1606.0542 | 760.2437 | 10191.0792 | -850.2792 | 642.4229 | -8050.9653 | 26.4062 | -252.3139 | -1289.5389 | -2082.0944 | -753.2417 | -1790.3458 | -1741.7806 | 28 | 17 | 77 | 87.5 | -50 | -0.5 | 4 | -210.5 | 188 | 15.5 | -302 | 736.5 | 0 | 15 | -368.5 | -1 | 22 | 1 | -368 | 1 | 0 | 66 |  | 0.16619 | 0.30652 | 7735 | 3760 | 0.20763 | 0.20219
|  | ad initiale | Jour | Heure 0: Heure |  | Jour | Jour | Jour | 28 | 18 | 45612.9319 | 45239.184 | 45236.0243 | 346.4778 | 551.125 | 717.3931 | 39699.4014 | 1606.0542 | 760.2437 | 10191.0792 | -850.2792 | 642.4229 | -8050.9653 | 26.4062 | -252.3139 | -1289.5389 | -2082.0944 | -753.2417 | -1790.3458 | -1741.7806 | 28 | 18 | 284.5 | 175 | 150 | 6.5 | 32 | 1.5 | 133.5 | -9 | -354.5 | 1178.5 | 4 | 12 | -720.5 | 0 | -1143 | 0 | 190 | 114 | 0 | -163 |  | 0.1682 | 0.2262 | 7735 | 3760 | 0.20763 | 0.20219
|  | 19 |  | 0 | 1 | 2 | 3 | 4 | 5 | 6 | 7 | 8 | 9 | 10 | 11 | 12 | 13 | 14 | 15 | 16 | 17 | 18 | 19 | 20 | 21 | 22 | 23 |  | (MW) | (MW) | (MW) | 28 | 19 | 45612.9319 | 45239.184 | 45236.0243 | 346.4778 | 551.125 | 717.3931 | 39699.4014 | 1606.0542 | 760.2437 | 10191.0792 | -850.2792 | 642.4229 | -8050.9653 | 26.4062 | -252.3139 | -1289.5389 | -2082.0944 | -753.2417 | -1790.3458 | -1741.7806 | 28 | 19 | -1879.5 | -1975 | -1875 | -1.5 | -49 | -178.5 | -35 | -16 | -283 | -358.5 | 0.5 | 7 | -965 | -1.5 | -103 | 0 | 294 | -115 | 0 | -940 |  | 0.16703 | 0.13191 | 7735 | 3760 | 0.20763 | 0.20219
|  | 19 | 1 | -871 | -871 | -871 | -871 | -871 | -871 | -871 | -871 | -871 | -871 | -871 | -871 | -520 | -349 | -721 | -771 | -871 | -871 | -871 | -871 | -871 | -871 | -871 | -871 |  | -824.2083 | -349 | -871 | 28 | 20 | 45612.9319 | 45239.184 | 45236.0243 | 346.4778 | 551.125 | 717.3931 | 39699.4014 | 1606.0542 | 760.2437 | 10191.0792 | -850.2792 | 642.4229 | -8050.9653 | 26.4062 | -252.3139 | -1289.5389 | -2082.0944 | -753.2417 | -1790.3458 | -1741.7806 | 28 | 20 | -1962.5 | -1850 | -1750 | 0.5 | 45.5 | -241 | -23.5 | 126 | -176 | -1154 | -92 | 5.5 | -454.5 | 0.5 | -482 | 0 | 170 | 0 | 355 | -228 |  | 0.16496 | 0.056649 | 7735 | 3760 | 0.20763 | 0.20219
|  | 19 | 2 | -525 | -525 | -525 | -525 | -525 | -525 | -525 | -525 | -525 | -395 | -350 | -121 | -2 | 327 | -65 | -258 | -440 | -525 | -525 | -525 | -525 | -525 | -525 | -525 |  | -404.3333 | 327 | -525 | 28 | 21 | 45612.9319 | 45239.184 | 45236.0243 | 346.4778 | 551.125 | 717.3931 | 39699.4014 | 1606.0542 | 760.2437 | 10191.0792 | -850.2792 | 642.4229 | -8050.9653 | 26.4062 | -252.3139 | -1289.5389 | -2082.0944 | -753.2417 | -1790.3458 | -1741.7806 | 28 | 21 | 667.5 | 2137.5 | 2237.5 | 0 | -47.5 | 3 | -315 | 170.5 | -36.5 | -352.5 | -101.5 | 2 | 1345 | -0.5 | 2060 | 0 | -403 | 0 | 355 | 543 |  | 0.18125 | 0.0098404 | 7735 | 3760 | 0.20763 | 0.20219
|  | 19 | 3 | -525 | -525 | -525 | -525 | -525 | -525 | -713 | -919 | -1309 | -1680 | -2054 | -2460 | -2395 | -2323 | -2465 | -2465 | -2465 | -2465 | -2465 | -2465 | -2465 | -2465 | -2465 | -2315 |  | -1729.2917 | -525 | -2465 | 28 | 22 | 45612.9319 | 45239.184 | 45236.0243 | 346.4778 | 551.125 | 717.3931 | 39699.4014 | 1606.0542 | 760.2437 | 10191.0792 | -850.2792 | 642.4229 | -8050.9653 | 26.4062 | -252.3139 | -1289.5389 | -2082.0944 | -753.2417 | -1790.3458 | -1741.7806 | 28 | 22 | 3201.5 | 2062.5 | 2087.5 | -3.5 | -83 | 4.5 | -524.5 | 292 | -0.5 | 1373.5 | 192 | 2 | 1948.5 | -2 | -219 | -1 | 325 | 300 | 355 | 570 |  | 0.2033 | 0.00013298 | 7735 | 3760 | 0.20763 | 0.20219
|  | 19 | 4 | -2315 | -2315 | -2315 | -2315 | -2315 | -2315 | -2315 | -2465 | -2465 | -2465 | -2465 | -2465 | -2465 | -2465 | -2465 | -2465 | -2465 | -2465 | -2465 | -2465 | -2465 | -2465 | -2465 | -2315 |  | -2415 | -2315 | -2465 | 28 | 23 | 45612.9319 | 45239.184 | 45236.0243 | 346.4778 | 551.125 | 717.3931 | 39699.4014 | 1606.0542 | 760.2437 | 10191.0792 | -850.2792 | 642.4229 | -8050.9653 | 26.4062 | -252.3139 | -1289.5389 | -2082.0944 | -753.2417 | -1790.3458 | -1741.7806 | 28 | 23 | -2176.5 | -3212.5 | -3175 | -2.5 | -80 | 1 | -1603 | 220 | 0 | -2 | -9 | 3 | -702.5 | -1 | -2003 | 294 | 522 | -300 | 355 | -1182 |  | 0.24105 | 0 | 7735 | 3760 | 0.20763 | 0.20219
|  | 19 | 5 | -2315 | -2315 | -2315 | -2315 | -2315 | -2315 | -2315 | -2377 | -2465 | -2465 | -2465 | -2465 | -2465 | -2465 | -2465 | -2465 | -2465 | -2465 | -2465 | -2465 | -2465 | -2465 | -2465 | -2315 |  | -2411.3333 | -2315 | -2465 | 29 | 0 | 45612.9319 | 45239.184 | 45236.0243 | 346.4778 | 551.125 | 717.3931 | 39699.4014 | 1606.0542 | 760.2437 | 10191.0792 | -850.2792 | 642.4229 | -8050.9653 | 26.4062 | -252.3139 | -1289.5389 | -2082.0944 | -753.2417 | -1790.3458 | -1741.7806 | 29 | 0 | -4694.5 | -3575 | -3650 | 1 | -196.5 | -0.5 | -1039.5 | 104 | 0 | -2362 | -308.5 | 0.5 | -893.5 | -1 | 938 | 0 | 170 | 0 | 0 | -557 |  | 0.26949 | 0 | 7735 | 3760 | 0.20763 | 0.20219
|  | 19 | 6 | -2316 | -2316 | -2316 | -2316 | -2316 | -2316 | -2316 | -2466 | -2465 | -2466 | -2466 | -2466 | -2411 | -2466 | -2466 | -2466 | -2466 | -2466 | -2466 | -2466 | -2466 | -2466 | -2466 | -2316 |  | -2413.6667 | -2316 | -2466 | 29 | 1 | 45612.9319 | 45239.184 | 45236.0243 | 346.4778 | 551.125 | 717.3931 | 39699.4014 | 1606.0542 | 760.2437 | 10191.0792 | -850.2792 | 642.4229 | -8050.9653 | 26.4062 | -252.3139 | -1289.5389 | -2082.0944 | -753.2417 | -1790.3458 | -1741.7806 | 29 | 1 | -1667 | -1975 | -2000 | 0.5 | -37.5 | 0 | -486.5 | 112 | 0 | -811 | -720 | -6.5 | 282 | 0 | -577 | 0 | 73 | 483 | 0 | 0 |  | 0.28293 | 0 | 7735 | 3760 | 0.20763 | 0.20219
|  | 19 | 7 | -2316 | -2316 | -2316 | -2316 | -2316 | -2316 | -2316 | -2466 | -2466 | -2466 | -2466 | -2440 | -2193 | -2371 | -2465 | -2466 | -2466 | -2466 | -2466 | -2466 | -2466 | -2111 | -1756 | -1401 |  | -2317.0417 | -1401 | -2466 | 29 | 2 | 45612.9319 | 45239.184 | 45236.0243 | 346.4778 | 551.125 | 717.3931 | 39699.4014 | 1606.0542 | 760.2437 | 10191.0792 | -850.2792 | 642.4229 | -8050.9653 | 26.4062 | -252.3139 | -1289.5389 | -2082.0944 | -753.2417 | -1790.3458 | -1741.7806 | 29 | 2 | -2961.5 | -3012.5 | -3050 | 3 | -328.5 | -0.5 | -1478 | 157.5 | 0 | -264 | -1196 | -23 | 167.5 | -4.5 | 21 | 0 | 140 | 292 | 0 | 0 |  | 0.29741 | 0 | 7735 | 3760 | 0.20763 | 0.20219
|  | 19 | 8 | -1046 | -1046 | -1045 | -1046 | -1046 | -1046 | -1046 | -1219 | -1219 | -1219 | -1219 | -1219 | -856 | -468 | -579 | -1025 | -1219 | -1219 | -1219 | -1219 | -1219 | -1219 | -1219 | -1046 |  | -1080.125 | -468 | -1219 | 29 | 3 | 45612.9319 | 45239.184 | 45236.0243 | 346.4778 | 551.125 | 717.3931 | 39699.4014 | 1606.0542 | 760.2437 | 10191.0792 | -850.2792 | 642.4229 | -8050.9653 | 26.4062 | -252.3139 | -1289.5389 | -2082.0944 | -753.2417 | -1790.3458 | -1741.7806 | 29 | 3 | -1938.5 | -1487.5 | -1750 | -1.5 | -219.5 | -1 | -1449 | -64 | 0 | -190.5 | -321.5 | -8.5 | 318 | -4 | -382 | 1 | 282 | -175 | 0 | 0 |  | 0.31778 | 0 | 7735 | 3760 | 0.20763 | 0.20219
|  | 19 | 9 | -526 | -526 | -526 | -526 | -526 | -526 | -525 | -526 | -526 | -526 | -526 | -526 | -466 | -348 | -463 | -463 | -526 | -526 | -526 | -826 | -826 | -826 | -526 | -526 |  | -548.2917 | -348 | -826 | 29 | 4 | 45612.9319 | 45239.184 | 45236.0243 | 346.4778 | 551.125 | 717.3931 | 39699.4014 | 1606.0542 | 760.2437 | 10191.0792 | -850.2792 | 642.4229 | -8050.9653 | 26.4062 | -252.3139 | -1289.5389 | -2082.0944 | -753.2417 | -1790.3458 | -1741.7806 | 29 | 4 | -253.5 | -237.5 | -100 | -4 | 0 | 2 | -242.5 | -86.5 | 0 | 111.5 | 5.5 | -1 | -38 | 0.5 | 0 | -1 | 46 | -37 | 0 | 0 |  | 0.3095 | 0 | 7735 | 3760 | 0.20763 | 0.20219
|  | 19 | 10 | -526 | -526 | -526 | -526 | -526 | -526 | -715 | -918 | -1341 | -1849 | -2259 | -2465 | -2466 | -2466 | -2466 | -2466 | -2466 | -2449 | -2449 | -2466 | -2466 | -2466 | -2466 | -2316 |  | -1754.625 | -526 | -2466 | 29 | 5 | 45612.9319 | 45239.184 | 45236.0243 | 346.4778 | 551.125 | 717.3931 | 39699.4014 | 1606.0542 | 760.2437 | 10191.0792 | -850.2792 | 642.4229 | -8050.9653 | 26.4062 | -252.3139 | -1289.5389 | -2082.0944 | -753.2417 | -1790.3458 | -1741.7806 | 29 | 5 | -8.5 | -237.5 | 212.5 | 1.5 | 0 | 1.5 | -47.5 | -77 | 2 | 212 | 5.5 | 8.5 | -116 | 0.5 | 0 | 0 | 65 | 82 | 0 | 0 |  | 0.29832 | 0 | 7735 | 3760 | 0.20763 | 0.20219
|  | 19 | 11 | -2316 | -2316 | -2316 | -2314 | -2316 | -2316 | -2316 | -2466 | -2466 | -2466 | -2466 | -2466 | -2213 | -2215 | -2444 | -2466 | -2466 | -2466 | -2466 | -2466 | -2466 | -2466 | -2466 | -2316 |  | -2394 | -2213 | -2466 | 29 | 6 | 45612.9319 | 45239.184 | 45236.0243 | 346.4778 | 551.125 | 717.3931 | 39699.4014 | 1606.0542 | 760.2437 | 10191.0792 | -850.2792 | 642.4229 | -8050.9653 | 26.4062 | -252.3139 | -1289.5389 | -2082.0944 | -753.2417 | -1790.3458 | -1741.7806 | 29 | 6 | 1410 | 1750 | 1962.5 | 0.5 | 0 | 0 | 648 | -8.5 | 68 | 328 | 151.5 | 1 | 221 | -1 | 0 | 0 | 108 | 164 | -173 | 0 |  | 0.28836 | 0.00053191 | 7735 | 3760 | 0.20763 | 0.20219
|  | 19 | 12 | -2291 | -2316 | -2246 | -2275 | -2276 | -2276 | -2316 | -2451 | -2466 | -2466 | -2466 | -2421 | -1932 | -2196 | -2325 | -2466 | -2466 | -2466 | -2466 | -2466 | -2466 | -2466 | -2466 | -2316 |  | -2365.125 | -1932 | -2466 | 29 | 7 | 45612.9319 | 45239.184 | 45236.0243 | 346.4778 | 551.125 | 717.3931 | 39699.4014 | 1606.0542 | 760.2437 | 10191.0792 | -850.2792 | 642.4229 | -8050.9653 | 26.4062 | -252.3139 | -1289.5389 | -2082.0944 | -753.2417 | -1790.3458 | -1741.7806 | 29 | 7 | 3088 | 3325 | 3450 | -0.5 | 0 | 3.5 | 1810 | -68.5 | 206 | 341.5 | 1342 | -9.5 | -535.5 | -1.5 | 0 | -294 | -119 | -699 | 0 | 0 |  | 0.28727 | 0.018617 | 7735 | 3760 | 0.20763 | 0.20219
|  | 19 | 13 | -2318 | -1773 | -2118 | -2121 | -2195 | -2147 | -1871 | -1873 | -2468 | -2468 | -2468 | -2238 | -1582 | -1648 | -2036 | -2313 | -2468 | -2468 | -2468 | -2468 | -2468 | -2468 | -2468 | -2318 |  | -2217.9583 | -1582 | -2468 | 29 | 8 | 45612.9319 | 45239.184 | 45236.0243 | 346.4778 | 551.125 | 717.3931 | 39699.4014 | 1606.0542 | 760.2437 | 10191.0792 | -850.2792 | 642.4229 | -8050.9653 | 26.4062 | -252.3139 | -1289.5389 | -2082.0944 | -753.2417 | -1790.3458 | -1741.7806 | 29 | 8 | 3544 | 3412.5 | 3350 | -0.5 | 0 | -3.5 | 1273 | -29 | 319 | 1759 | 1052 | 1 | -827 | -2 | 0 | 1 | -386 | -110 | 0 | 0 |  | 0.27841 | 0.073404 | 7735 | 3760 | 0.20763 | 0.20219
|  | 19 | 14 | -2318 | -2318 | -2318 | -2318 | -2318 | -2318 | -2318 | -2468 | -2468 | -2468 | -2468 | -2468 | -2468 | -2468 | -2468 | -2468 | -2468 | -2468 | -2468 | -2468 | -2468 | -2113 | -1758 | -1403 |  | -2335.5 | -1403 | -2468 | 29 | 9 | 45612.9319 | 45239.184 | 45236.0243 | 346.4778 | 551.125 | 717.3931 | 39699.4014 | 1606.0542 | 760.2437 | 10191.0792 | -850.2792 | 642.4229 | -8050.9653 | 26.4062 | -252.3139 | -1289.5389 | -2082.0944 | -753.2417 | -1790.3458 | -1741.7806 | 29 | 9 | 2137 | 1662.5 | 1675 | 2.5 | 0 | -0.5 | 476 | -34.5 | 315.5 | 1671.5 | 0 | -8.5 | -285.5 | -0.5 | 0 | -1 | -40 | 0 | 0 | 0 |  | 0.27466 | 0.15824 | 7735 | 3760 | 0.20763 | 0.20219
|  | 19 | 15 | -1048 | -1048 | -1048 | -1048 | -1048 | -1048 | -1048 | -1221 | -1221 | -1221 | -1221 | -1221 | -1176 | -937 | -1001 | -1176 | -1221 | -1220 | -1221 | -1221 | -1221 | -1221 | -1221 | -1048 |  | -1138.5417 | -937 | -1221 | 29 | 10 | 45612.9319 | 45239.184 | 45236.0243 | 346.4778 | 551.125 | 717.3931 | 39699.4014 | 1606.0542 | 760.2437 | 10191.0792 | -850.2792 | 642.4229 | -8050.9653 | 26.4062 | -252.3139 | -1289.5389 | -2082.0944 | -753.2417 | -1790.3458 | -1741.7806 | 29 | 10 | 863 | 950 | 987.5 | 0.5 | 0 | 0.5 | -62.5 | 14.5 | 215 | 211 | -0.5 | 5 | 479 | 0 | 815 | 0 | -63 | 0 | 0 | 0 |  | 0.2702 | 0.24215 | 7735 | 3760 | 0.20763 | 0.20219
|  | 19 | 16 | -709 | -709 | -709 | -709 | -709 | -709 | -709 | -709 | -709 | -709 | -709 | -699 | -604 | -699 | -697 | -699 | -709 | -701 | -701 | -701 | -701 | -701 | -701 | -702 |  | -700.5833 | -604 | -709 | 29 | 11 | 45612.9319 | 45239.184 | 45236.0243 | 346.4778 | 551.125 | 717.3931 | 39699.4014 | 1606.0542 | 760.2437 | 10191.0792 | -850.2792 | 642.4229 | -8050.9653 | 26.4062 | -252.3139 | -1289.5389 | -2082.0944 | -753.2417 | -1790.3458 | -1741.7806 | 29 | 11 | 1380 | 1087.5 | 1850 | 1 | 0 | -1 | 223.5 | -118.5 | 179.5 | 255 | 0 | 10.5 | 830 | 0 | 712 | 0 | 201 | 0 | 0 | 0 |  | 0.27207 | 0.29934 | 7735 | 3760 | 0.20763 | 0.20219
678 |  | 19 | 17 | -702 | -702 | -702 | -702 | -702 | -702 | -894 | -1123 | -1652 | -2202 | -2468 | -2468 | -2420 | -2468 | -2468 | -2468 | -2468 | -2468 | -2468 | -2468 | -2468 | -2468 | -2468 | -2318 |  | -1851.5417 | -702 | -2468 | 29 | 12 | 45612.9319 | 45239.184 | 45236.0243 | 346.4778 | 551.125 | 717.3931 | 39699.4014 | 1606.0542 | 760.2437 | 10191.0792 | -850.2792 | 642.4229 | -8050.9653 | 26.4062 | -252.3139 | -1289.5389 | -2082.0944 | -753.2417 | -1790.3458 | -1741.7806 | 29 | 12 | 284 | -387.5 | -625 | 4 | 0 | 0 | 70 | 52 | 166.5 | -168.5 | -7 | 1.5 | 165 | 0 | 306 | 0 | -660 | 0 | 1 | 0 |  | 0.25676 | 0.34707 | 7735 | 3760 | 0.20763 | 0.20219
707 |  | 19 | 18 | -2318 | -2318 | -2318 | -2318 | -2318 | -2318 | -2318 | -2468 | -2468 | -2468 | -2468 | -2468 | -2468 | -2468 | -2468 | -2468 | -2468 | -2468 | -2468 | -2468 | -2468 | -2468 | -2468 | -2318 |  | -2418 | -2318 | -2468 | 29 | 13 | 45612.9319 | 45239.184 | 45236.0243 | 346.4778 | 551.125 | 717.3931 | 39699.4014 | 1606.0542 | 760.2437 | 10191.0792 | -850.2792 | 642.4229 | -8050.9653 | 26.4062 | -252.3139 | -1289.5389 | -2082.0944 | -753.2417 | -1790.3458 | -1741.7806 | 29 | 13 | -2051.5 | -2012.5 | -2037.5 | -2 | 0 | -0.5 | -149 | 47 | 28.5 | -1687 | -43 | -4 | -241 | 0 | -672 | 0 | 26 | 0 | 0 | 0 |  | 0.26348 | 0.39136 | 7735 | 3760 | 0.20763 | 0.20219
AD678 |  | 19 | 19 | -2286 | -2185 | -2318 | -2318 | -2318 | -2318 | -2218 | -2468 | -2468 | -2448 | -1992 | -1992 | -1937 | -1843 | -1992 | -1942 | -1892 | -1961 | -1932 | -1992 | -2180 | -2180 | -2230 | -2080 |  | -2145.4167 | -1843 | -2468 | 29 | 14 | 45612.9319 | 45239.184 | 45236.0243 | 346.4778 | 551.125 | 717.3931 | 39699.4014 | 1606.0542 | 760.2437 | 10191.0792 | -850.2792 | 642.4229 | -8050.9653 | 26.4062 | -252.3139 | -1289.5389 | -2082.0944 | -753.2417 | -1790.3458 | -1741.7806 | 29 | 14 | -1979.5 | -1737.5 | -1837.5 | -0.5 | 0 | -0.5 | -149 | -0.5 | 29 | -1378.5 | -73 | 1.5 | -407 | 0.5 | 29 | 0 | 159 | 0 | -1 | 0 |  | 0.26955 | 0.39894 | 7735 | 3760 | 0.20763 | 0.20219
AD707 |  | 19 | 20 | -2315 | -2315 | -2315 | -2315 | -2315 | -2315 | -2315 | -2465 | -2465 | -2465 | -2084 | -2084 | -2102 | -2152 | -2179 | -2179 | -2084 | -2084 | -2084 | -2227 | -2227 | -2227 | -2227 | -2077 |  | -2234.0417 | -2077 | -2465 | 29 | 15 | 45612.9319 | 45239.184 | 45236.0243 | 346.4778 | 551.125 | 717.3931 | 39699.4014 | 1606.0542 | 760.2437 | 10191.0792 | -850.2792 | 642.4229 | -8050.9653 | 26.4062 | -252.3139 | -1289.5389 | -2082.0944 | -753.2417 | -1790.3458 | -1741.7806 | 29 | 15 | -1598 | -1412.5 | -1512.5 | 1 | 0 | 0.5 | 18.5 | -81 | -91.5 | -597 | -550.5 | -5.5 | -292.5 | 0.5 | -518 | 1 | 74 | 0 | 0 | 0 |  | 0.26949 | 0.40665 | 7735 | 3760 | 0.20763 | 0.20219
AE678 |  | 19 | 21 | -2315 | -2315 | -2315 | -2315 | -2315 | -2315 | -2315 | -2465 | -2465 | -2465 | -2465 | -2465 | -2465 | -2465 | -2465 | -2465 | -2465 | -2465 | -2465 | -2465 | -2465 | -2110 | -1755 | -1400 |  | -2332.5 | -1400 | -2465 | 29 | 16 | 45612.9319 | 45239.184 | 45236.0243 | 346.4778 | 551.125 | 717.3931 | 39699.4014 | 1606.0542 | 760.2437 | 10191.0792 | -850.2792 | 642.4229 | -8050.9653 | 26.4062 | -252.3139 | -1289.5389 | -2082.0944 | -753.2417 | -1790.3458 | -1741.7806 | 29 | 16 | -847.5 | -775 | -800 | 1.5 | 0 | 0.5 | 129.5 | -274.5 | -145 | -94 | -427.5 | 3 | -41 | 0 | -226 | -1 | 271 | 0 | 0 | 0 |  | 0.25902 | 0.38231 | 7735 | 3760 | 0.20763 | 0.20219
AE707 |  | 19 | 22 | -1045 | -1045 | -1045 | -1045 | -1045 | -1045 | -1045 | -1218 | -1218 | -1218 | -1218 | -1218 | -1218 | -1218 | -1218 | -1218 | -1218 | -1218 | -1218 | -1218 | -1218 | -1218 | -1218 | -1045 |  | -1160.3333 | -1045 | -1218 | 29 | 17 | 45612.9319 | 45239.184 | 45236.0243 | 346.4778 | 551.125 | 717.3931 | 39699.4014 | 1606.0542 | 760.2437 | 10191.0792 | -850.2792 | 642.4229 | -8050.9653 | 26.4062 | -252.3139 | -1289.5389 | -2082.0944 | -753.2417 | -1790.3458 | -1741.7806 | 29 | 17 | 428 | 812.5 | 900 | 0 | 0 | -0.5 | 30 | -198 | -276.5 | 352.5 | 499 | 7 | 13.5 | 0 | 240 | 0 | -62 | 0 | 0 | 0 |  | 0.22353 | 0.34375 | 7735 | 3760 | 0.20763 | 0.20219
AF678 |  | 19 | 23 | -1045 | -1045 | -1045 | -1045 | -1045 | -1045 | -1045 | -1218 | -1218 | -1218 | -1218 | -1118 | -1022 | -1068 | -1119 | -1218 | -1192 | -1218 | -1218 | -1218 | -1218 | -1218 | -1218 | -1045 |  | -1136.5417 | -1022 | -1218 | 29 | 18 | 45612.9319 | 45239.184 | 45236.0243 | 346.4778 | 551.125 | 717.3931 | 39699.4014 | 1606.0542 | 760.2437 | 10191.0792 | -850.2792 | 642.4229 | -8050.9653 | 26.4062 | -252.3139 | -1289.5389 | -2082.0944 | -753.2417 | -1790.3458 | -1741.7806 | 29 | 18 | 810 | 400 | 337.5 | -1 | 0 | 1 | 475 | -116.5 | -377.5 | 530.5 | 187.5 | 1 | 110.5 | 0 | -266 | 0 | 363 | 0 | 0 | 0 |  | 0.19793 | 0.27021 | 7735 | 3760 | 0.20763 | 0.20219
AF707 |  | 19 | 24 | -1045 | -1045 | -1045 | -1044 | -1045 | -1045 | -1400 | -1755 | -2110 | -2465 | -2465 | -2465 | -2465 | -2465 | -2465 | -2465 | -2465 | -2465 | -2465 | -2465 | -2465 | -2465 | -2465 | -2315 |  | -2014.9583 | -1044 | -2465 | 29 | 19 | 45612.9319 | 45239.184 | 45236.0243 | 346.4778 | 551.125 | 717.3931 | 39699.4014 | 1606.0542 | 760.2437 | 10191.0792 | -850.2792 | 642.4229 | -8050.9653 | 26.4062 | -252.3139 | -1289.5389 | -2082.0944 | -753.2417 | -1790.3458 | -1741.7806 | 29 | 19 | -1345 | -1450 | -1550 | 3 | 0 | -1 | -490 | -108.5 | -374 | -65.5 | 0.5 | 8.5 | -317.5 | 0.5 | 68 | 0 | -491 | 0 | 0 | 0 |  | 0.18287 | 0.16981 | 7735 | 3760 | 0.20763 | 0.20219
|  | 19 | 25 | -2315 | -2315 | -2315 | -2315 | -2315 | -2315 | -2315 | -2465 | -2465 | -2464 | -2465 | -2465 | -2465 | -2465 | -2465 | -2465 | -2465 | -2465 | -2465 | -2465 | -2465 | -2465 | -2465 | -2315 |  | -2414.9583 | -2315 | -2465 | 29 | 20 | 45612.9319 | 45239.184 | 45236.0243 | 346.4778 | 551.125 | 717.3931 | 39699.4014 | 1606.0542 | 760.2437 | 10191.0792 | -850.2792 | 642.4229 | -8050.9653 | 26.4062 | -252.3139 | -1289.5389 | -2082.0944 | -753.2417 | -1790.3458 | -1741.7806 | 29 | 20 | -1447 | -912.5 | -1025 | -2 | 0 | 1 | -412.5 | -61 | -216 | -603.5 | -2 | -3 | -148 | 0.5 | 129 | 0 | -139 | 0 | 0 | 0 |  | 0.16884 | 0.070346 | 7735 | 3760 | 0.20763 | 0.20219
|  | 19 | 26 | -2315 | -2315 | -2315 | -2315 | -2315 | -2315 | -2315 | -2465 | -2465 | -2465 | -2465 | -2465 | -2465 | -2465 | -2465 | -2465 | -2465 | -2465 | -2465 | -2465 | -2465 | -2465 | -2465 | -2315 |  | -2415 | -2315 | -2465 | 29 | 21 | 45612.9319 | 45239.184 | 45236.0243 | 346.4778 | 551.125 | 717.3931 | 39699.4014 | 1606.0542 | 760.2437 | 10191.0792 | -850.2792 | 642.4229 | -8050.9653 | 26.4062 | -252.3139 | -1289.5389 | -2082.0944 | -753.2417 | -1790.3458 | -1741.7806 | 29 | 21 | 1335 | 2675 | 2537.5 | 0 | 0 | -1 | 12 | 52.5 | -48 | 225.5 | 54 | 1.5 | 1039 | 0 | 1518 | 0 | -87 | 0 | 0 | 132 |  | 0.16096 | 0.012899 | 7735 | 3760 | 0.20763 | 0.20219
|  | 19 | 27 | -2314 | -2314 | -2314 | -2314 | -2314 | -2314 | -2314 | -2464 | -2464 | -2464 | -2464 | -2464 | -2464 | -2464 | -2464 | -2464 | -2464 | -2464 | -2464 | -2464 | -2464 | -2464 | -2464 | -2314 |  | -2414 | -2314 | -2464 | 29 | 22 | 45612.9319 | 45239.184 | 45236.0243 | 346.4778 | 551.125 | 717.3931 | 39699.4014 | 1606.0542 | 760.2437 | 10191.0792 | -850.2792 | 642.4229 | -8050.9653 | 26.4062 | -252.3139 | -1289.5389 | -2082.0944 | -753.2417 | -1790.3458 | -1741.7806 | 29 | 22 | 4529 | 3375 | 3175 | -0.5 | 0 | -0.5 | 378 | 24 | -0.5 | 2565.5 | 362 | 0 | 1198 | -1 | 510 | 1 | 62 | 0 | 173 | 110 |  | 0.16774 | 0.00013298 | 7735 | 3760 | 0.20763 | 0.20219
|  | 19 | 28 | -2310 | -2310 | -2308 | -2308 | -2305 | -2304 | -2304 | -2449 | -2461 | -2460 | -2462 | -2464 | -2459 | -2464 | -2464 | -2464 | -2464 | -2464 | -2464 | -2464 | -2464 | -2109 | -1754 | -1399 |  | -2328.25 | -1399 | -2464 | 29 | 23 | 45612.9319 | 45239.184 | 45236.0243 | 346.4778 | 551.125 | 717.3931 | 39699.4014 | 1606.0542 | 760.2437 | 10191.0792 | -850.2792 | 642.4229 | -8050.9653 | 26.4062 | -252.3139 | -1289.5389 | -2082.0944 | -753.2417 | -1790.3458 | -1741.7806 | 29 | 23 | -1361.5 | -2237.5 | -2850 | 0 | 0 | 0 | 257.5 | -87.5 | 0 | -1678 | -145.5 | 0 | 294 | 0.5 | -1376 | 295 | 94 | 0 | 346 | 358 |  | 0.17085 | 0 | 7735 | 3760 | 0.20763 | 0.20219
|  | 19 | 29 | -1044 | -1044 | -1044 | -1044 | -1044 | -1044 | -1044 | -1217 | -1217 | -1217 | -1217 | -1217 | -1217 | -1216 | -1216 | -1217 | -1217 | -1217 | -1217 | -1217 | -1217 | -1217 | -1217 | -1044 |  | -1159.25 | -1044 | -1217 | 30 | 0 | 45612.9319 | 45239.184 | 45236.0243 | 346.4778 | 551.125 | 717.3931 | 39699.4014 | 1606.0542 | 760.2437 | 10191.0792 | -850.2792 | 642.4229 | -8050.9653 | 26.4062 | -252.3139 | -1289.5389 | -2082.0944 | -753.2417 | -1790.3458 | -1741.7806 | 30 | 0 | -4350 | -3225 | -2962.5 | 0 | 0 | 0 | -2664.5 | -161.5 | 0 | -1331 | -656.5 | 6.5 | 457 | 2 | 492 | 0 | 509 | 242 | 0 | 100 |  | 0.15953 | 0 | 7735 | 3760 | 0.20763 | 0.20219
|  | 19 | 30 | -698 | -698 | -698 | -698 | -698 | -698 | -698 | -870 | -620 | -365 | -314 | -107 | 29 | 55 | -48 | -273 | -412 | -670 | -870 | -1217 | -1217 | -1217 | -1217 | -1044 |  | -635.9583 | 55 | -1217 | 30 | 1 | 45612.9319 | 45239.184 | 45236.0243 | 346.4778 | 551.125 | 717.3931 | 39699.4014 | 1606.0542 | 760.2437 | 10191.0792 | -850.2792 | 642.4229 | -8050.9653 | 26.4062 | -252.3139 | -1289.5389 | -2082.0944 | -753.2417 | -1790.3458 | -1741.7806 | 30 | 1 | -1714 | -2000 | -2212.5 | -1 | 0 | 0.5 | -1870 | -115.5 | 0 | -611 | -433 | 6 | 1309 | 1 | 894 | 0 | -145 | 540 | 0 | -3 |  | 0.13866 | 0 | 7735 | 3760 | 0.20763 | 0.20219
|  | 19 | 31 | [25 empty] | 0 | 0 | 0 | 30 | 2 | 45612.9319 | 45239.184 | 45236.0243 | 346.4778 | 551.125 | 717.3931 | 39699.4014 | 1606.0542 | 760.2437 | 10191.0792 | -850.2792 | 642.4229 | -8050.9653 | 26.4062 | -252.3139 | -1289.5389 | -2082.0944 | -753.2417 | -1790.3458 | -1741.7806 | 30 | 2 | -3070.5 | -3200 | -3337.5 | 1 | 0 | 0.5 | -2137.5 | -104.5 | 0 | -286 | -766.5 | -1.5 | 224.5 | 2 | -653 | 0 | -150 | -174 | 0 | 276 |  | 0.12372 | 0 | 7735 | 3760 | 0.20763 | 0.20219
|  | Moyenne horaire (MW) |  | -1611.6 | -1590.9 | -1604.4 | -1605.4 | -1607.9 | -1606.2667 | -1625.8333 | -1768.3333 | -1840.2 | -1886.1333 | -1890.1333 | -1882.3667 | -1778.4 | -1757.4333 | -1836.2333 | -1888.9667 | -1912.8667 | -1926.6 | -1932.3333 | -1961.2333 | -1967.5 | -1920.1667 | -1864.5 | -1702.6 |  | -1790.3458 | 327 | -2468 | 30 | 3 | 45612.9319 | 45239.184 | 45236.0243 | 346.4778 | 551.125 | 717.3931 | 39699.4014 | 1606.0542 | 760.2437 | 10191.0792 | -850.2792 | 642.4229 | -8050.9653 | 26.4062 | -252.3139 | -1289.5389 | -2082.0944 | -753.2417 | -1790.3458 | -1741.7806 | 30 | 3 | -1918 | -1750 | -1725 | -1 | 0 | -0.5 | -1597 | -62.5 | 0 | 21.5 | -157.5 | -5.5 | -115.5 | 0.5 | -73 | 99 | 94 | 26 | 0 | 11 |  | 0.11021 | 0 | 7735 | 3760 | 0.20763 | 0.20219
|  | Max horaire (MW) |  | -525 | -525 | -525 | -525 | -525 | -525 | -525 | -525 | -525 | -365 | -314 | -107 | 29 | 327 | -48 | -258 | -412 | -525 | -525 | -525 | -525 | -525 | -525 | -525 | Test | -1790.3458 | 327 | -2468 | 30 | 4 | 45612.9319 | 45239.184 | 45236.0243 | 346.4778 | 551.125 | 717.3931 | 39699.4014 | 1606.0542 | 760.2437 | 10191.0792 | -850.2792 | 642.4229 | -8050.9653 | 26.4062 | -252.3139 | -1289.5389 | -2082.0944 | -753.2417 | -1790.3458 | -1741.7806 | 30 | 4 | -737 | -837.5 | -712.5 | 0.5 | 0 | 0.5 | -538 | -18.5 | 0 | -23.5 | -76.5 | 7 | -88 | 1 | 92 | 0 | 145 | -274 | 0 | -490 |  | 0.10213 | 0 | 7735 | 3760 | 0.20763 | 0.20219
|  | Min horaire (MW) |  | -2318 | -2318 | -2318 | -2318 | -2318 | -2318 | -2318 | -2468 | -2468 | -2468 | -2468 | -2468 | -2468 | -2468 | -2468 | -2468 | -2468 | -2468 | -2468 | -2468 | -2468 | -2468 | -2468 | -2318 |  | -1790.3458 | 327 | -2468 | 30 | 5 | 45612.9319 | 45239.184 | 45236.0243 | 346.4778 | 551.125 | 717.3931 | 39699.4014 | 1606.0542 | 760.2437 | 10191.0792 | -850.2792 | 642.4229 | -8050.9653 | 26.4062 | -252.3139 | -1289.5389 | -2082.0944 | -753.2417 | -1790.3458 | -1741.7806 | 30 | 5 | -926 | -937.5 | -687.5 | 0.5 | 0 | -1 | -367.5 | -16.5 | 7.5 | -217.5 | -195 | 5 | -142.5 | 0.5 | -328 | 0 | 85 | 320 | 0 | 234 |  | 0.099741 | 0 | 7735 | 3760 | 0.20763 | 0.20219
|  | Classement horaire |  | Heure 0: Ech. comm. Suisse |  | Moyenne | Max | Min | 30 | 6 | 45612.9319 | 45239.184 | 45236.0243 | 346.4778 | 551.125 | 717.3931 | 39699.4014 | 1606.0542 | 760.2437 | 10191.0792 | -850.2792 | 642.4229 | -8050.9653 | 26.4062 | -252.3139 | -1289.5389 | -2082.0944 | -753.2417 | -1790.3458 | -1741.7806 | 30 | 6 | 543.5 | 887.5 | 1150 | -1 | 0 | 1.5 | 255 | -68.5 | 132.5 | -12 | 175.5 | -4.5 | 66.5 | -0.5 | -357 | 0 | -134 | 200 | -172 | 405 |  | 0.097608 | 0.0019947 | 7735 | 3760 | 0.20763 | 0.20219
|  | ad initiale | Jour | Heure 0: Heure |  | Jour | Jour | Jour | 30 | 7 | 45612.9319 | 45239.184 | 45236.0243 | 346.4778 | 551.125 | 717.3931 | 39699.4014 | 1606.0542 | 760.2437 | 10191.0792 | -850.2792 | 642.4229 | -8050.9653 | 26.4062 | -252.3139 | -1289.5389 | -2082.0944 | -753.2417 | -1790.3458 | -1741.7806 | 30 | 7 | 1992 | 2137.5 | 2425 | 1.5 | 0 | -1 | 1273 | -53 | 360 | 198.5 | 89.5 | 0 | 122 | -1 | -147 | -99 | 268 | 168 | 250 | -333 |  | 0.088752 | 0.037234 | 7735 | 3760 | 0.20763 | 0.20219
|  | 20 |  | 0 | 1 | 2 | 3 | 4 | 5 | 6 | 7 | 8 | 9 | 10 | 11 | 12 | 13 | 14 | 15 | 16 | 17 | 18 | 19 | 20 | 21 | 22 | 23 |  | (MW) | (MW) | (MW) | 30 | 8 | 45612.9319 | 45239.184 | 45236.0243 | 346.4778 | 551.125 | 717.3931 | 39699.4014 | 1606.0542 | 760.2437 | 10191.0792 | -850.2792 | 642.4229 | -8050.9653 | 26.4062 | -252.3139 | -1289.5389 | -2082.0944 | -753.2417 | -1790.3458 | -1741.7806 | 30 | 8 | 3009 | 3075 | 2925 | 0 | 0 | -1 | 1904 | -10 | 527.5 | 66.5 | 262 | -1 | 262.5 | -1.5 | 1370 | -296 | 155 | -845 | 255 | -144 |  | 0.0819 | 0.13298 | 7735 | 3760 | 0.20763 | 0.20219
|  | 20 | 1 | -2135 | -2128 | -2263 | -2163 | -2383 | -2600 | -2600 | -2400 | -2250 | -2032 | -1905 | -2050 | -2050 | -1871 | -2425 | -2506 | -2574 | -2349 | -2362 | -2360 | -2170 | -2313 | -2279 | -2152 |  | -2263.3333 | -1871 | -2600 | 30 | 9 | 45612.9319 | 45239.184 | 45236.0243 | 346.4778 | 551.125 | 717.3931 | 39699.4014 | 1606.0542 | 760.2437 | 10191.0792 | -850.2792 | 642.4229 | -8050.9653 | 26.4062 | -252.3139 | -1289.5389 | -2082.0944 | -753.2417 | -1790.3458 | -1741.7806 | 30 | 9 | 2535 | 2537.5 | 2100 | 0.5 | 0 | 3 | 256.5 | 20 | 533.5 | 362.5 | 719 | -14 | 653.5 | -1.5 | 743 | 0 | -77 | -3 | 51 | 165 |  | 0.080608 | 0.27327 | 7735 | 3760 | 0.20763 | 0.20219
|  | 20 | 2 | 386 | 786 | 748 | 847 | 471 | 430 | 637 | 566 | 351 | -49 | 136 | -46 | 801 | 1100 | 1100 | 921 | -412 | -2174 | -2600 | -2600 | -2600 | -2600 | -2189 | -1661 |  | -318.7917 | 1100 | -2600 | 30 | 10 | 45612.9319 | 45239.184 | 45236.0243 | 346.4778 | 551.125 | 717.3931 | 39699.4014 | 1606.0542 | 760.2437 | 10191.0792 | -850.2792 | 642.4229 | -8050.9653 | 26.4062 | -252.3139 | -1289.5389 | -2082.0944 | -753.2417 | -1790.3458 | -1741.7806 | 30 | 10 | 1606 | 1750 | 1400 | 0.5 | 0 | -0.5 | 148.5 | -15 | 433.5 | 515.5 | 125 | 1 | 398 | 0 | 152 | 0 | -143 | 0 | 207 | -66 |  | 0.083193 | 0.41516 | 7735 | 3760 | 0.20763 | 0.20219
|  | 20 | 3 | -2120 | -2073 | -2415 | -2600 | -2600 | -2600 | -2600 | -2600 | -1994 | -2044 | -2385 | -2378 | -2088 | -2202 | -2590 | -2550 | -2550 | -2600 | -2600 | -2600 | -2600 | -2600 | -2540 | -2559 |  | -2437 | -1994 | -2600 | 30 | 11 | 45612.9319 | 45239.184 | 45236.0243 | 346.4778 | 551.125 | 717.3931 | 39699.4014 | 1606.0542 | 760.2437 | 10191.0792 | -850.2792 | 642.4229 | -8050.9653 | 26.4062 | -252.3139 | -1289.5389 | -2082.0944 | -753.2417 | -1790.3458 | -1741.7806 | 30 | 11 | 1538.5 | 2162.5 | 2187.5 | -2 | 0 | -1 | -249 | -23 | 278.5 | 307 | 326.5 | -6.5 | 907.5 | -1 | 105 | 0 | 100 | 0 | 136 | 1275 |  | 0.081254 | 0.53045 | 7735 | 3760 | 0.20763 | 0.20219
|  | 20 | 4 | -2305 | -2600 | -2600 | -2600 | -2600 | -2600 | -2600 | -2600 | -2420 | -1643 | -2110 | -2600 | -2569 | -2600 | -2600 | -2600 | -2543 | -2600 | -2512 | -2600 | -2600 | -2600 | -2460 | -2510 |  | -2503 | -1643 | -2600 | 30 | 12 | 45612.9319 | 45239.184 | 45236.0243 | 346.4778 | 551.125 | 717.3931 | 39699.4014 | 1606.0542 | 760.2437 | 10191.0792 | -850.2792 | 642.4229 | -8050.9653 | 26.4062 | -252.3139 | -1289.5389 | -2082.0944 | -753.2417 | -1790.3458 | -1741.7806 | 30 | 12 | 288.5 | -425 | -962.5 | -3 | 0 | 0.5 | -187.5 | -10 | 167.5 | -412.5 | -13 | 0.5 | 746 | 0.5 | -927 | 0 | 268 | 0 | 26 | 394 |  | 0.078281 | 0.60452 | 7735 | 3760 | 0.20763 | 0.20219
|  | 20 | 5 | -2532 | -2532 | -2600 | -2600 | -2600 | -2600 | -2600 | -2500 | -2462 | -2296 | -2296 | -2493 | -2500 | -2499 | -2500 | -2500 | -2500 | -2500 | -2600 | -2600 | -2600 | -2600 | -2600 | -2600 |  | -2529.5833 | -2296 | -2600 | 30 | 13 | 45612.9319 | 45239.184 | 45236.0243 | 346.4778 | 551.125 | 717.3931 | 39699.4014 | 1606.0542 | 760.2437 | 10191.0792 | -850.2792 | 642.4229 | -8050.9653 | 26.4062 | -252.3139 | -1289.5389 | -2082.0944 | -753.2417 | -1790.3458 | -1741.7806 | 30 | 13 | -2422.5 | -2462.5 | -2250 | -0.5 | 0 | -1.5 | -253 | -18.5 | 64 | -467 | -1266.5 | -10 | -470.5 | 0.5 | -114 | 0 | 108 | 0 | -103 | -696 |  | 0.076988 | 0.64907 | 7735 | 3760 | 0.20763 | 0.20219
|  | 20 | 6 | -2600 | -2600 | -2600 | -2600 | -2600 | -2600 | -2600 | -2600 | -2530 | -2389 | -2418 | -2470 | -2221 | -2221 | -2503 | -2588 | -2588 | -2600 | -2600 | -2600 | -2600 | -2600 | -2400 | -2400 |  | -2522 | -2221 | -2600 | 30 | 14 | 45612.9319 | 45239.184 | 45236.0243 | 346.4778 | 551.125 | 717.3931 | 39699.4014 | 1606.0542 | 760.2437 | 10191.0792 | -850.2792 | 642.4229 | -8050.9653 | 26.4062 | -252.3139 | -1289.5389 | -2082.0944 | -753.2417 | -1790.3458 | -1741.7806 | 30 | 14 | -1752 | -2075 | -2012.5 | -0.5 | 0 | -0.5 | -594 | -26.5 | -8.5 | 20 | -465 | -30 | -645.5 | 0 | -481 | 0 | 225 | 0 | -225 | -64 |  | 0.074596 | 0.66609 | 7735 | 3760 | 0.20763 | 0.20219
|  | 20 | 7 | -2600 | -2600 | -2600 | -2600 | -2600 | -2600 | -2400 | -2400 | -2400 | -2600 | -2500 | -2425 | -2600 | -2600 | -2600 | -2261 | -2600 | -2850 | -2550 | -2800 | -2900 | -2900 | -2900 | -2900 |  | -2616.0833 | -2261 | -2900 | 30 | 15 | 45612.9319 | 45239.184 | 45236.0243 | 346.4778 | 551.125 | 717.3931 | 39699.4014 | 1606.0542 | 760.2437 | 10191.0792 | -850.2792 | 642.4229 | -8050.9653 | 26.4062 | -252.3139 | -1289.5389 | -2082.0944 | -753.2417 | -1790.3458 | -1741.7806 | 30 | 15 | -1258.5 | -1425 | -1325 | -0.5 | 0 | 0 | -321 | -9 | -167 | -197.5 | 460.5 | 9.5 | -1035 | 0 | -730 | 0 | -91 | 0 | -139 | -376 |  | 0.07117 | 0.66383 | 7735 | 3760 | 0.20763 | 0.20219
|  | 20 | 8 | -2900 | -2900 | -2900 | -2900 | -2900 | -2900 | -2900 | -2900 | -2900 | -2800 | -2854 | -2678 | -2466 | -2265 | -2224 | -2324 | -2900 | -2900 | -2900 | -2900 | -2900 | -2800 | -2450 | -2793 |  | -2760.5833 | -2224 | -2900 | 30 | 16 | 45612.9319 | 45239.184 | 45236.0243 | 346.4778 | 551.125 | 717.3931 | 39699.4014 | 1606.0542 | 760.2437 | 10191.0792 | -850.2792 | 642.4229 | -8050.9653 | 26.4062 | -252.3139 | -1289.5389 | -2082.0944 | -753.2417 | -1790.3458 | -1741.7806 | 30 | 16 | -485 | -312.5 | -275 | 5.5 | 0 | 1.5 | 1051 | 2 | -375 | 12.5 | 373 | -3 | -1551.5 | 0 | -25 | 0 | 89 | 0 | -258 | -1131 |  | 0.070006 | 0.61941 | 7735 | 3760 | 0.20763 | 0.20219
|  | 20 | 9 | -2300 | -2299 | -2271 | -2123 | -2175 | -2161 | -2200 | -2274 | -2260 | -2300 | -2300 | -2423 | -2232 | -1902 | -1526 | -2019 | -2328 | -2623 | -2900 | -2900 | -2811 | -2675 | -2075 | -2681 |  | -2323.25 | -1526 | -2900 | 30 | 17 | 45612.9319 | 45239.184 | 45236.0243 | 346.4778 | 551.125 | 717.3931 | 39699.4014 | 1606.0542 | 760.2437 | 10191.0792 | -850.2792 | 642.4229 | -8050.9653 | 26.4062 | -252.3139 | -1289.5389 | -2082.0944 | -753.2417 | -1790.3458 | -1741.7806 | 30 | 17 | 978 | 1462.5 | 1462.5 | 0.5 | 0 | 1 | 2373.5 | 1.5 | -482.5 | 256 | 566.5 | -7.5 | -1731 | -1.5 | -1121 | 0 | -221 | -200 | -200 | -128 |  | 0.070265 | 0.51968 | 7735 | 3760 | 0.20763 | 0.20219
|  | 20 | 10 | -2273 | -2332 | -2322 | -2334 | -2350 | -2612 | -2850 | -2575 | -2475 | -2600 | -2650 | -2222 | -1900 | -2750 | -2750 | -2800 | -2800 | -2800 | -2800 | -2800 | -2799 | -2800 | -2740 | -2777 |  | -2587.9583 | -1900 | -2850 | 30 | 18 | 45612.9319 | 45239.184 | 45236.0243 | 346.4778 | 551.125 | 717.3931 | 39699.4014 | 1606.0542 | 760.2437 | 10191.0792 | -850.2792 | 642.4229 | -8050.9653 | 26.4062 | -252.3139 | -1289.5389 | -2082.0944 | -753.2417 | -1790.3458 | -1741.7806 | 30 | 18 | 1731.5 | 1750 | 1750 | -0.5 | 0 | -1.5 | 2526 | 25 | -613 | 639.5 | 336.5 | -18 | -1162 | -1 | -131 | 0 | -36 | 0 | -347 | -29 |  | 0.070459 | 0.39136 | 7735 | 3760 | 0.20763 | 0.20219
|  | 20 | 11 | -2386 | -2386 | -2386 | -2800 | -2800 | -2800 | -2800 | -2453 | -2274 | -1091 | -899 | -1114 | -909 | -986 | -1563 | -1512 | -2092 | -2109 | -2575 | -2699 | -2800 | -2800 | -2156 | -2227 |  | -2109.0417 | -899 | -2800 | 30 | 19 | 45612.9319 | 45239.184 | 45236.0243 | 346.4778 | 551.125 | 717.3931 | 39699.4014 | 1606.0542 | 760.2437 | 10191.0792 | -850.2792 | 642.4229 | -8050.9653 | 26.4062 | -252.3139 | -1289.5389 | -2082.0944 | -753.2417 | -1790.3458 | -1741.7806 | 30 | 19 | 280.5 | 325 | 387.5 | 0.5 | 0 | 0.5 | 414 | -44 | -555.5 | 498 | 11.5 | -20.5 | -24.5 | -0.5 | -30 | 0 | 73 | 0 | 0 | 0 |  | 0.073691 | 0.22832 | 7735 | 3760 | 0.20763 | 0.20219
|  | 20 | 12 | -2257 | -2157 | -1999 | -2800 | -2800 | -2800 | -2706 | -2382 | -2544 | -2312 | -2301 | -1927 | -1360 | -1744 | -1908 | -2034 | -2009 | -1962 | -2720 | -2598 | -2558 | -2569 | -2037 | -1788 |  | -2261.3333 | -1360 | -2800 | 30 | 20 | 45612.9319 | 45239.184 | 45236.0243 | 346.4778 | 551.125 | 717.3931 | 39699.4014 | 1606.0542 | 760.2437 | 10191.0792 | -850.2792 | 642.4229 | -8050.9653 | 26.4062 | -252.3139 | -1289.5389 | -2082.0944 | -753.2417 | -1790.3458 | -1741.7806 | 30 | 20 | -358 | -275 | -225 | 0 | 0 | 0.5 | -63.5 | -10 | -252 | 78 | 1.5 | 31.5 | -143 | 0 | 102 | 0 | 28 | 0 | 0 | 0 |  | 0.068003 | 0.080585 | 7735 | 3760 | 0.20763 | 0.20219
|  | 20 | 13 | -1977 | -2037 | -2314 | -2471 | -2294 | -2216 | -2800 | -1631 | -979 | -531 | -459 | -592 | -223 | -193 | -46 | -756 | -1355 | -1260 | -762 | -837 | -2273 | -2800 | -1162 | -850 |  | -1367.4167 | -46 | -2800 | 30 | 21 | 45612.9319 | 45239.184 | 45236.0243 | 346.4778 | 551.125 | 717.3931 | 39699.4014 | 1606.0542 | 760.2437 | 10191.0792 | -850.2792 | 642.4229 | -8050.9653 | 26.4062 | -252.3139 | -1289.5389 | -2082.0944 | -753.2417 | -1790.3458 | -1741.7806 | 30 | 21 | 1659.5 | 2362.5 | 2450 | -1.5 | 0 | -1 | 102 | 63.5 | -51 | 743.5 | 193.5 | 0.5 | 608.5 | 0 | 643 | 0 | -245 | 0 | 0 | 193 |  | 0.06671 | 0.013564 | 7735 | 3760 | 0.20763 | 0.20219
|  | 20 | 14 | -950 | -2260 | -2137 | -1627 | -1813 | -2800 | -2661 | -1854 | -792 | -899 | -845 | -1279 | -945 | -1154 | -1199 | -1207 | -1903 | -2667 | -2817 | -2779 | -2900 | -2900 | -2661 | -2455 |  | -1896 | -792 | -2900 | 30 | 22 | 45612.9319 | 45239.184 | 45236.0243 | 346.4778 | 551.125 | 717.3931 | 39699.4014 | 1606.0542 | 760.2437 | 10191.0792 | -850.2792 | 642.4229 | -8050.9653 | 26.4062 | -252.3139 | -1289.5389 | -2082.0944 | -753.2417 | -1790.3458 | -1741.7806 | 30 | 22 | 3958.5 | 2512.5 | 2587.5 | 0.5 | 0 | 0 | 674.5 | 71 | 0 | 2482.5 | 331.5 | -14.5 | 414.5 | -1 | -150 | 0 | -3 | 0 | 173 | 5 |  | 0.074919 | 0 | 7735 | 3760 | 0.20763 | 0.20219
|  | 20 | 15 | -2630 | -2665 | -2728 | -2778 | -2900 | -2900 | -2900 | -2900 | -2900 | -2782 | -2763 | -2185 | -1296 | -922 | -911 | -1149 | -1756 | -2291 | -2796 | -2900 | -2900 | -2900 | -2700 | -2335 |  | -2411.9583 | -911 | -2900 | 30 | 23 | 45612.9319 | 45239.184 | 45236.0243 | 346.4778 | 551.125 | 717.3931 | 39699.4014 | 1606.0542 | 760.2437 | 10191.0792 | -850.2792 | 642.4229 | -8050.9653 | 26.4062 | -252.3139 | -1289.5389 | -2082.0944 | -753.2417 | -1790.3458 | -1741.7806 | 30 | 23 | [21 empty] | 0.084098 | 0 | 7735 | 3760 | 0.20763 | 0.20219
|  | 20 | 16 | -1986 | -1009 | -976 | -1790 | -2233 | -2156 | -1994 | -1929 | -1002 | -733 | -631 | -456 | 235 | 178 | -234 | -351 | -396 | -935 | -2641 | -2900 | -2900 | -2750 | -2900 | -3000 |  | -1478.7083 | 235 | -3000 | 31 | 0 | [20 empty] | 31 | 0 | [23 empty] | 7735 | 3760 | 0.20763 | 0.20219
715 |  | 20 | 17 | -2471 | -2847 | -3000 | -3000 | -3000 | -3000 | -3000 | -2600 | -2126 | -1398 | -768 | -492 | -26 | -340 | -929 | -759 | -315 | -448 | -1025 | -1304 | -1830 | -1870 | -1796 | -1187 |  | -1647.125 | -26 | -3000 | 31 | 1 | [20 empty] | 31 | 1 | [23 empty] | 7735 | 3760 | 0.20763 | 0.20219
744 |  | 20 | 18 | -1948 | -2198 | -2600 | -2600 | -2600 | -2600 | -2550 | -2143 | -1012 | -671 | -63 | 409 | 935 | 482 | 417 | 163 | 224 | -223 | -647 | -610 | -1954 | -1953 | -995 | -1053 |  | -1074.5833 | 935 | -2600 | 31 | 2 | [20 empty] | 31 | 2 | [23 empty] | 7735 | 3760 | 0.20763 | 0.20219
AD715 |  | 20 | 19 | -2100 | -1623 | -2350 | -2600 | -2600 | -2500 | -2200 | -2061 | -1029 | 61 | 913 | 802 | 1100 | 1100 | 1100 | 900 | 650 | -183 | 63 | 249 | -1723 | -1807 | -320 | 11 |  | -672.7917 | 1100 | -2600 | 31 | 3 | [20 empty] | 31 | 3 | [23 empty] | 7735 | 3760 | 0.20763 | 0.20219
AD744 |  | 20 | 20 | -572 | -544 | -1963 | -2103 | -2447 | -2303 | -2350 | -920 | 904 | 1100 | 1100 | 1100 | 1100 | 1100 | 1100 | 729 | 523 | 338 | 526 | 305 | -1151 | -1463 | -501 | -50 |  | -268.4167 | 1100 | -2447 | 31 | 4 | [20 empty] | 31 | 4 | [23 empty] | 7735 | 3760 | 0.20763 | 0.20219
AE715 |  | 20 | 21 | -1185 | -1577 | -1912 | -1934 | -2600 | -2600 | -2245 | -1767 | 115 | 215 | 973 | 1064 | 1025 | 631 | 800 | 371 | 330 | -7 | 64 | -219 | -1725 | -1888 | -1066 | -1066 |  | -675.125 | 1064 | -2600 | 31 | 5 | [20 empty] | 31 | 5 | [23 empty] | 7735 | 3760 | 0.20763 | 0.20219
AE744 |  | 20 | 22 | -2098 | -2156 | -2132 | -2242 | -2242 | -2343 | -2400 | -2600 | -2450 | -2350 | -2130 | -2117 | -2067 | -2077 | -2266 | -2277 | -2478 | -2600 | -2600 | -2600 | -2600 | -2600 | -2350 | -2273 |  | -2335.3333 | -2067 | -2600 | 31 | 6 | [20 empty] | 31 | 6 | [23 empty] | 7735 | 3760 | 0.20763 | 0.20219
AF715 |  | 20 | 23 | -1714 | -475 | -388 | -887 | -872 | -861 | -887 | -965 | -1438 | -1308 | -937 | -708 | -708 | -514 | -624 | -612 | -863 | -1032 | -2600 | -2600 | -2600 | -2600 | -2200 | -2500 |  | -1287.2083 | -388 | -2600 | 31 | 7 | [20 empty] | 31 | 7 | [23 empty] | 7735 | 3760 | 0.20763 | 0.20219
AF744 |  | 20 | 24 | -2600 | -2600 | -2600 | -2600 | -2600 | -2600 | -2600 | -2266 | -1498 | -1336 | -1493 | -1120 | -1088 | -994 | -1320 | -1610 | -1579 | -1973 | -1748 | -1527 | -1945 | -1799 | -446 | -1162 |  | -1796 | -446 | -2600 | 31 | 8 | [20 empty] | 31 | 8 | [23 empty] | 7735 | 3760 | 0.20763 | 0.20219
|  | 20 | 25 | -1159 | -1895 | -2400 | -2500 | -2600 | -2600 | -2170 | -1408 | -317 | 1100 | 1100 | 1080 | 1100 | 551 | 465 | -3 | -69 | 97 | 123 | 252 | -24 | -237 | 506 | 545 |  | -435.9583 | 1100 | -2600 | 31 | 9 | [20 empty] | 31 | 9 | [23 empty] | 7735 | 3760 | 0.20763 | 0.20219
|  | 20 | 26 | -24 | -452 | -820 | -1652 | -1992 | -1794 | -1822 | -691 | 452 | 1018 | 1018 | 1015 | 1100 | 629 | 472 | 297 | 288 | 542 | 528 | 29 | -867 | -1048 | 82 | 796 |  | -120.6667 | 1100 | -1992 | 31 | 10 | [20 empty] | 31 | 10 | [23 empty] | 7735 | 3760 | 0.20763 | 0.20219
|  | 20 | 27 | -1729 | -2512 | -2600 | -2600 | -2600 | -2600 | -2455 | -2109 | -500 | 181 | 530 | 771 | 843 | 580 | 477 | 11 | 136 | -444 | -732 | -1006 | -1935 | -1915 | -1231 | -673 |  | -1004.6667 | 843 | -2600 | 31 | 11 | [20 empty] | 31 | 11 | [23 empty] | 7735 | 3760 | 0.20763 | 0.20219
|  | 20 | 28 | -1956 | -2159 | -2591 | -2600 | -2600 | -2595 | -2542 | -2184 | -876 | -370 | -195 | -73 | 390 | -36 | -490 | -623 | -701 | -1109 | -1043 | -1206 | -2146 | -2374 | -1831 | -1261 |  | -1382.125 | 390 | -2600 | 31 | 12 | [20 empty] | 31 | 12 | [23 empty] | 7735 | 3760 | 0.20763 | 0.20219
|  | 20 | 29 | -2443 | -3000 | -3000 | -3000 | -3000 | -3000 | -3000 | -3000 | -3000 | -3000 | -3000 | -3000 | -3000 | -3000 | -3000 | -3000 | -3000 | -3000 | -3000 | -3000 | -3000 | -3000 | -2868 | -2758 |  | -2961.2083 | -2443 | -3000 | 31 | 13 | [20 empty] | 31 | 13 | [23 empty] | 7735 | 3760 | 0.20763 | 0.20219
|  | 20 | 30 | -2400 | -2300 | -2303 | -2027 | -2016 | -2506 | -2272 | -1867 | -2200 | -2344 | -2179 | -2245 | -970 | -576 | -1272 | -1336 | -1712 | -2843 | -2971 | -3000 | -3000 | -3000 | -2807 | -2802 |  | -2206.1667 | -576 | -3000 | 31 | 14 | [20 empty] | 31 | 14 | [23 empty] | 7735 | 3760 | 0.20763 | 0.20219
|  | 20 | 31 | [25 empty] | 0 | 0 | 0 | 31 | 15 | [20 empty] | 31 | 15 | [23 empty] | 7735 | 3760 | 0.20763 | 0.20219
|  | Moyenne horaire (MW) |  | -1932.1333 | -2004.3333 | -2167.4 | -2276.1333 | -2364.8667 | -2413.9 | -2368.9 | -2067.1 | -1560.2 | -1273.4333 | -1143.7 | -1095.0667 | -819.6333 | -903.1667 | -1051.6333 | -1199.5 | -1395.7333 | -1670.1667 | -1859.9 | -1923.6667 | -2313.7 | -2358.7 | -1869.0667 | -1770.7 |  | -1741.7806 | 1100 | -3000 | 31 | 16 | [20 empty] | 31 | 16 | [23 empty] | 7735 | 3760 | 0.20763 | 0.20219
|  | Max horaire (MW) |  | 386 | 786 | 748 | 847 | 471 | 430 | 637 | 566 | 904 | 1100 | 1100 | 1100 | 1100 | 1100 | 1100 | 921 | 650 | 542 | 528 | 305 | -24 | -237 | 506 | 796 | Test | -1741.7806 | 1100 | -3000 | 31 | 17 | [20 empty] | 31 | 17 | [23 empty] | 7735 | 3760 | 0.20763 | 0.20219
|  | Min horaire (MW) |  | -2900 | -3000 | -3000 | -3000 | -3000 | -3000 | -3000 | -3000 | -3000 | -3000 | -3000 | -3000 | -3000 | -3000 | -3000 | -3000 | -3000 | -3000 | -3000 | -3000 | -3000 | -3000 | -2900 | -3000 |  | -1741.7806 | 1100 | -3000 | 31 | 18 | [20 empty] | 31 | 18 | [23 empty] | 7735 | 3760 | 0.20763 | 0.20219
[32 empty] | 31 | 19 | [20 empty] | 31 | 19 | [23 empty] | 7735 | 3760 | 0.20763 | 0.20219
[32 empty] | 31 | 20 | [20 empty] | 31 | 20 | [23 empty] | 7735 | 3760 | 0.20763 | 0.20219
[32 empty] | 31 | 21 | [20 empty] | 31 | 21 | [23 empty] | 7735 | 3760 | 0.20763 | 0.20219
[32 empty] | 31 | 22 | [20 empty] | 31 | 22 | [23 empty] | 7735 | 3760 | 0.20763 | 0.20219
[32 empty] | 31 | 23 | [20 empty] | 31 | 23 | [23 empty] | 7735 | 3760 | 0.20763 | 0.20219