## Entrées
Fichier d'analyse des données RTE/eCO2mix (nouveau format) pour un mois
Principe
Ce fichier utilise les informations suivantes
1) le numéro de l'année et du mois
2) les données eCO2mix/RTE pour un mois (1er mois - fin du mois)
3) la valeur des puissances solaire et éolinnes installées EN France CONTINENTALE (c.a.d. hors ZNI: Corse, DOM-TOM et quelques îles)
Méthode d'utilisation |  | Le fichier est en mode protégé pour éviter qu'il soit endommagé par inadvertance. Pour enlever la protection le mot de passe est : SLC
Initialisation (si vous souhaitez utiliser le fichier par vous-même pour les données eCO2mix d'un autre mois que celui traité ici; sinon passer à "Récupération des résultats…")
|  | 1) renseigner le numéro de l'année (entier de 4 chiffres, case M9) | [9 empty] | 2013 |  | Nom Mois | Novembre
|  | 2) renseigner le numéro du mois (entier de 1 à 12, case M10) | [9 empty] | 11 |  | Nbr Jours | 30
|  | 3) renseigner la puissance éolienne installée en France continentale (en MW, case M11) | [9 empty] | 7956 |  | Nbr Heures | 720
|  | 4) renseigner la puissance solaire installée en France continentale (en MW, case M12) | [9 empty] | 4336
5) mettre à zéro (remplir avec des zéros) ou à vide (replir avec des cases vides) toute la zone (C37:V780)
6) insérer les données HORAIRES eCO2mix/RTE PREALABLEMENT TRAITEES dans la zone C37:V780 à partir de la case C37
Ces données sont fabriquées à partir des données eCO2mix initiales par le fichier
"TraitementNouveauFormatDonnéeseCO2mix" disponible dans la zone "Données Techniques"
du site de "Sauvons le Climat"
Pour insérer les données utiliser la commande "Copier des valeurs"
Récupération des résultats de l'analyse des données
1) Des résultats numériques sont disponibles dans les 3 feuillets "Out1", "Out2" et "Out3". On peut aussi consulter le Feuillet "Calcul"
- des données reclassées suivant les heures de 0 à 23
- des moyennes maxima et minima sur le mois par jour ou par heure et globales
- des gradients horaires
- les distributions d'efficacité et de gradients solaire et éolien sur le mois.
2) Des dessins sont disponibles dans le feuillet "Dessins". Pour savoir où trouver une figure donnée consulter au préalble le feuillet "Figures"
Ces 106 graphiques illustrent de diverses manières le contenu des données initiales et celui des résultats calculés dans le feuillet "Calcul"
Avertissements
L'utilisation de ce fichier et de ses résultats est de la responsabilité de l'utilisateur et n'engage pas celle de "Sauvons le Climat"
Pour utiliser ce fichier pour un autre mois que celui analysé icio, il fait enlever la protection puis instruire les cases jaunes.
Si on n'en comprends pas la logique il est déconseillé de modifier les autres cases.
Si vous détectez un problème, soyez assez aimable pour prévenir "Sauvons le Climat"
Le fichier fonctionne si on fournit moins que les données pour un mois.
Toutefois les moyennes doivent être corrigées d'un facteur égal au rapport entre le nombre de jours du mois et le nombre de jours informés.informés.
[8 empty] | Puissances instantanées en MW |  |  |  | g/kWh
Jour | Heures | Consommation | Prévision J-1 | Prévision J | Fioul | Charbon | Gaz | Nucléaire | Eolien | Solaire | Hydraulique | Pompage | Autres | Ech. physiques | Taux de Co2 | Ech. comm. Allemagne | Ech. comm. Angleterre | Ech. comm. Belgique | Ech. comm. Espagne | Ech. comm. Italie | Ech. comm. Suisse
1 | 0 | 53877.5 | 52787.5 | 52962.5 | 460 | 2630 | 1389.5 | 44225.5 | 1729.5 | -1 | 6508.5 | -7 | 802 | -3860.5 | 71 | 1218 | -1500 | -1214 | -800 | -866 | -560
1 | 1 | 49812 | 50087.5 | 50062.5 | 498.5 | 1661.5 | 1527 | 43297.5 | 1703 | -1 | 5194.5 | -846 | 824 | -4047.5 | 60.5 | 756 | -1426 | -794 | -600 | -866 | -747
1 | 2 | 48338.5 | 48487.5 | 48100 | 498 | 1055.5 | 1581.5 | 43270 | 1620.5 | -1 | 4714 | -1023.5 | 820 | -4197 | 51 | 641 | -1426 | -497 | -600 | -866 | -1444
1 | 3 | 45435.5 | 45125 | 44962.5 | 497.5 | 675.5 | 1615 | 43100.5 | 1544.5 | -1 | 4571 | -2396 | 824.5 | -4997 | 46.5 | 964 | -1426 | -1379 | -600 | -866 | -1855
1 | 4 | 43307.5 | 42962.5 | 43212.5 | 498.5 | 477 | 1630 | 42967.5 | 1545 | -1 | 4672 | -3073.5 | 823.5 | -6231 | 43.5 | -241 | -1426 | -1319 | -600 | -866 | -2273
1 | 5 | 42992 | 42237.5 | 43187.5 | 497.5 | 363 | 1629 | 43649 | 1546.5 | -1 | 4463.5 | -3178 | 820 | -6798.5 | 41 | -15 | -1426 | -1387 | -600 | -866 | -2275
1 | 6 | 44080 | 43150 | 44400 | 495.5 | 345.5 | 1653.5 | 43708.5 | 1614 | -1 | 4463.5 | -2482.5 | 808.5 | -6526.5 | 40 | 520 | -1426 | -1143 | -600 | -866 | -2643
1 | 7 | 45375.5 | 44337.5 | 45600 | 496 | 479 | 1654 | 43305 | 1603 | 2.5 | 4962 | -2094.5 | 808.5 | -5840.5 | 41.5 | 532 | -1500 | -495 | -582 | -866 | -2400
1 | 8 | 46431 | 45787.5 | 46862.5 | 496.5 | 496 | 1620 | 42798.5 | 1528 | 135 | 5048 | -1916.5 | 809.5 | -4583.5 | 42 | 1814 | -1500 | -584 | -145 | -866 | -2459
1 | 9 | 49060 | 48062.5 | 49412.5 | 499 | 537 | 1683.5 | 43325.5 | 1475.5 | 452.5 | 5351 | -1547 | 806 | -3522.5 | 42 | 2291 | -1500 | -908 | -535 | -816 | -1851
1 | 10 | 50963.5 | 49400 | 51200 | 496.5 | 530.5 | 1703.5 | 43113.5 | 1426 | 782 | 5610 | -485 | 806 | -3018.5 | 41 | 2491 | -1500 | -1038 | -431 | -735 | -1527
1 | 11 | 51697 | 50087.5 | 51875 | 501 | 535 | 1724 | 43268 | 1380 | 965 | 5981 | -336 | 810 | -3130.5 | 41 | 2395 | -1500 | -1029 | -504 | -686 | -1922
1 | 12 | 53555.5 | 51612.5 | 53937.5 | 502.5 | 581.5 | 1728.5 | 43780 | 1345.5 | 1082.5 | 6671 | -53 | 810.5 | -2894 | 40.5 | 2500 | -1500 | -1051 | -316 | -831 | -1142
1 | 13 | 53847 | 51162.5 | 53550 | 502 | 588 | 1684.5 | 43830.5 | 1463.5 | 1012 | 7079.5 | -55 | 813 | -3072 | 40 | 2470 | -1500 | -957 | -297 | -841 | -2269
1 | 14 | 51280 | 48337.5 | 51012.5 | 501.5 | 587 | 1652.5 | 43722.5 | 1618.5 | 755 | 5865 | -213 | 812 | -4020.5 | 41 | 1144 | -1500 | -766 | -140 | -841 | -2469
1 | 15 | 49233.5 | 46112.5 | 48550 | 495 | 580.5 | 1727.5 | 43570 | 1797 | 520.5 | 5604.5 | -415.5 | 809.5 | -5454 | 41.5 | -398 | -1500 | -790 | 556 | -866 | -2729
1 | 16 | 48225 | 44937.5 | 46837.5 | 495 | 598 | 1692.5 | 43613.5 | 2160.5 | 244.5 | 5433.5 | -600 | 814.5 | -6226 | 42 | -641 | -1500 | -774 | 594 | -866 | -3000
1 | 17 | 49318 | 47200 | 48762.5 | 497 | 619.5 | 1765 | 43924 | 2681.5 | 35.5 | 6145 | -461 | 816 | -6704 | 41.5 | -608 | -1500 | -1319 | 599 | -866 | -2908
1 | 18 | 54185.5 | 52287.5 | 53850 | 499 | 608.5 | 1759.5 | 43891.5 | 3172.5 | 0 | 8489.5 | -6.5 | 814.5 | -5043 | 39 | 1958 | -1500 | -862 | 177 | -866 | -2843
1 | 19 | 56297 | 54100 | 55137.5 | 502.5 | 620.5 | 1748 | 44126.5 | 3408.5 | 0 | 9185.5 | -46 | 820 | -4069 | 38.5 | 2454 | -1500 | -748 | -677 | -866 | -2665
1 | 20 | 54189 | 52400 | 53400 | 502 | 574 | 1704.5 | 44048 | 3744 | 0 | 7938 | -29 | 816.5 | -5108.5 | 38.5 | 1388 | -1500 | -1004 | -746 | -866 | -2503
1 | 21 | 51417 | 49950 | 50887.5 | 502 | 568.5 | 1723.5 | 43496 | 4051 | -1 | 5943.5 | -7 | 815 | -5676 | 39.5 | 537 | -1500 | -1077 | -375 | -866 | -2407
1 | 22 | 50036.5 | 49650 | 50550 | 503.5 | 536 | 1675.5 | 42843 | 4238.5 | -1 | 5288 | -19 | 816 | -5844.5 | 40 | 566 | -1500 | -1422 | -340 | -866 | -2194
1 | 23 | 52817.5 | 50950 | 51737.5 | 502.5 | 351.5 | 1644.5 | 43345 | 4525.5 | -1 | 6778.5 | -25 | 816 | -5121.5 | 35.5 | 904 | -1500 | -1285 | -366 | -866 | -1094
2 | 0 | 51198.5 | 49050 | 50125 | 501.5 | 355 | 1642.5 | 42665 | 4766.5 | -1 | 5392 | -328.5 | 816.5 | -4611.5 | 36.5 | 1707 | -1376 | -1496 | -800 | -866 | -1749
2 | 1 | 47217 | 46712.5 | 47112.5 | 502.5 | 330 | 1685.5 | 42649.5 | 4611 | -1 | 4704.5 | -2265.5 | 814.5 | -5814 | 38 | 540 | -1377 | -1022 | -790 | -866 | -2559
2 | 2 | 45571.5 | 45275 | 45112.5 | 502.5 | 309.5 | 1683.5 | 42489.5 | 4499 | -1 | 4387.5 | -2379.5 | 815 | -6735 | 38.5 | -6 | -1377 | -1226 | -545 | -866 | -2921
2 | 3 | 42509 | 41775 | 41875 | 502 | 117 | 1684 | 42182 | 4380 | -1 | 3918.5 | -3086.5 | 801.5 | -7988.5 | 35.5 | -1131 | -1377 | -1498 | -615 | -866 | -2900
2 | 4 | 40670 | 39550 | 40600 | 502 | 2.5 | 1682 | 41586.5 | 4216 | -1 | 3874 | -3080.5 | 792.5 | -8904.5 | 34 | -1800 | -1377 | -1480 | -629 | -866 | -3000
2 | 5 | 40630 | 39387.5 | 40887.5 | 502 | 8.5 | 1694 | 41887 | 4094.5 | -1 | 3915 | -3071 | 794 | -9194 | 34 | -1800 | -1377 | -1519 | -597 | -866 | -3000
2 | 6 | 42111 | 40737.5 | 42387.5 | 500 | 12.5 | 1659.5 | 42875 | 3985.5 | -1 | 3966 | -2622.5 | 783 | -9047.5 | 33 | -1800 | -1377 | -993 | -660 | -866 | -3000
2 | 7 | 43695 | 42537.5 | 43812.5 | 497 | 13 | 1655.5 | 43159.5 | 4017.5 | -0.5 | 4619 | -2195.5 | 788 | -8858 | 32 | -1570 | -1377 | -1114 | -700 | -866 | -3000
2 | 8 | 44904 | 44437.5 | 45462.5 | 497 | 61 | 1669 | 42902 | 3945 | 58 | 4802.5 | -1921 | 782.5 | -7891.5 | 32.5 | -752 | -1500 | -1608 | -407 | -866 | -2038
2 | 9 | 47762 | 47087.5 | 48287.5 | 500 | 65 | 1647.5 | 43135 | 3956.5 | 342.5 | 5235 | -892 | 775 | -7002.5 | 31.5 | 352 | -1500 | -2054 | -577 | -866 | -1917
2 | 10 | 49267.5 | 48387.5 | 49062.5 | 502 | 59 | 1661 | 42755 | 4047.5 | 705 | 5935.5 | -446.5 | 772.5 | -6724 | 31 | 121 | -1500 | -1750 | -650 | -866 | -1935
2 | 11 | 49677 | 49250 | 49712.5 | 501.5 | 81.5 | 1651.5 | 42595 | 4153 | 905.5 | 6337 | -426.5 | 777.5 | -6899 | 31 | 181 | -1500 | -2146 | -393 | -866 | -1887
2 | 12 | 51099 | 51087.5 | 51487.5 | 503 | 82.5 | 1635 | 43060.5 | 4131.5 | 1082.5 | 6465.5 | -379 | 786 | -6268.5 | 30.5 | 1213 | -1500 | -1926 | -706 | -866 | -1831
2 | 13 | 51619.5 | 51212.5 | 51075 | 505 | 81 | 1591.5 | 43082.5 | 4073 | 1089 | 6675.5 | -34.5 | 792.5 | -6235.5 | 30 | 1005 | -1500 | -1953 | -800 | -866 | -1939
2 | 14 | 49338 | 48600 | 49075 | 504.5 | 83 | 1623.5 | 43230 | 4115 | 880 | 5414 | -849.5 | 793 | -6456.5 | 31 | 804 | -1500 | -1721 | -800 | -866 | -2018
2 | 15 | 47431 | 46875 | 47787.5 | 503 | 84 | 1623.5 | 42621.5 | 3972 | 575 | 5185.5 | -858 | 802 | -7078 | 32 | 408 | -1500 | -1696 | -800 | -866 | -2792
2 | 16 | 46303.5 | 45262.5 | 46250 | 503 | 81.5 | 1676.5 | 43220.5 | 3776 | 278 | 5451 | -930 | 796.5 | -8548.5 | 32.5 | -1245 | -1500 | -1856 | -800 | -866 | -2727
2 | 17 | 47238 | 47812.5 | 48650 | 504.5 | 84 | 1670.5 | 43518 | 3877.5 | 46 | 6422 | -821.5 | 808 | -8869.5 | 31.5 | -184 | -1500 | -1968 | -800 | -866 | -2466
2 | 18 | 52440.5 | 52475 | 53200 | 504 | 81 | 1700.5 | 44422 | 4011 | 0 | 8821.5 | -430.5 | 798 | -7468.5 | 29.5 | -206 | -1500 | -1852 | -350 | -866 | -2385
2 | 19 | 54313.5 | 53450 | 54050 | 504.5 | 78.5 | 1726 | 44482.5 | 4058.5 | -0.5 | 9541 | -6 | 800.5 | -6871.5 | 29.5 | 684 | -1500 | -1433 | -800 | -866 | -2532
2 | 20 | 51718 | 50912.5 | 51512.5 | 504.5 | 77.5 | 1715 | 44094 | 4135 | -0.5 | 7427 | -14 | 803.5 | -7023 | 30.5 | 375 | -1500 | -1696 | -800 | -866 | -2375
2 | 21 | 48906.5 | 48525 | 49125 | 504 | 79.5 | 1710 | 43939.5 | 4071.5 | -1 | 6177 | -635 | 800.5 | -7740 | 31.5 | -699 | -1500 | -1542 | -800 | -866 | -2629
2 | 22 | 47989 | 48512.5 | 49112.5 | 503.5 | 80 | 1738.5 | 43593 | 4065 | -1 | 5408.5 | -964 | 793.5 | -7228 | 32.5 | 288 | -1500 | -1592 | -800 | -866 | -1517
2 | 23 | 51174 | 50000 | 50525 | 503.5 | 57 | 1737.5 | 43738 | 4085 | -1 | 6239 | -374 | 790 | -5602 | 31 | 1248 | -1500 | -1492 | -800 | -866 | -1392
3 | 0 | 49934.5 | 48275 | 48862.5 | 504 | 20.5 | 1744 | 43173 | 4092 | -1 | 5754.5 | -713 | 799.5 | -5439.5 | 31.5 | -905 | -1327 | -503 | -800 | -866 | -1045
3 | 1 | 46102.5 | 45725 | 46150 | 503.5 | 8 | 1750.5 | 41025 | 4447.5 | -1 | 5151 | -2383.5 | 795 | -5194 | 33.5 | -567 | -1327 | -2 | -700 | -866 | -1030
3 | 2 | 44595 | 44100 | 44125 | 503.5 | 8 | 1752 | 40150.5 | 4438 | -1 | 4738.5 | -2887.5 | 799.5 | -4906.5 | 35 | -918 | -1327 | -326 | -700 | -866 | -576
3 | 3 | 41644 | 40800 | 40800 | 503.5 | 2 | 1745 | 36725.5 | 4562.5 | -1 | 4403.5 | -2010.5 | 800.5 | -5087 | 37 | -1118 | -1327 | -775 | -700 | -866 | -525
3 | 4 | 39784.5 | 38962.5 | 39362.5 | 503 | 4.5 | 1729 | 35796 | 4630.5 | -1 | 4363.5 | -2571.5 | 798 | -5468 | 38 | -1263 | -1327 | -708 | -700 | -866 | -437
3 | 5 | 39525.5 | 38575 | 39262.5 | 504 | 6 | 1736.5 | 34959 | 4767.5 | -1 | 4425 | -2542 | 799 | -5128 | 38.5 | -473 | -1327 | -711 | -700 | -866 | -588
3 | 6 | 40446.5 | 39362.5 | 40500 | 503 | 6 | 1710.5 | 34718.5 | 4734 | -1 | 4661.5 | -2792 | 792 | -3886.5 | 38.5 | 834 | -1327 | -566 | -700 | -866 | -413
3 | 7 | 41389.5 | 40462.5 | 41200 | 502.5 | 6.5 | 1733 | 35116 | 4785 | 1 | 4851 | -3018.5 | 787 | -3374 | 38 | -150 | -1327 | 97 | -700 | -866 | -527
3 | 8 | 42299.5 | 42050 | 42600 | 503 | 5 | 1718.5 | 36284.5 | 4746.5 | 127 | 5407 | -2568.5 | 779.5 | -4702 | 36 | -1660 | -1327 | -111 | -700 | -866 | -908
3 | 9 | 45156.5 | 44612.5 | 45237.5 | 503 | 6 | 1735.5 | 39145 | 4809 | 556 | 5935.5 | -2145 | 780.5 | -6169.5 | 33.5 | -1750 | -1500 | -412 | -700 | -866 | -1005
3 | 10 | 47287 | 46600 | 47275 | 506.5 | 8 | 1744 | 41358.5 | 4956.5 | 987 | 5831.5 | -2130.5 | 785.5 | -6760 | 31.5 | -1800 | -1500 | -549 | -700 | -866 | -1299
3 | 11 | 48788 | 48237.5 | 48625 | 504 | 7.5 | 1749.5 | 42194 | 4993 | 1360.5 | 6026 | -2073.5 | 789 | -6761 | 31 | -1785 | -1500 | -463 | -700 | -866 | -1202
3 | 12 | 50357 | 50225 | 50362.5 | 503 | 8 | 1729.5 | 42066.5 | 5252.5 | 1521.5 | 6447.5 | -1913.5 | 790.5 | -6048 | 30 | -1125 | -1500 | -568 | -700 | -866 | -638
3 | 13 | 50350.5 | 49737.5 | 49500 | 503.5 | 5.5 | 1729.5 | 41744.5 | 5282.5 | 1454 | 6407.5 | -1835.5 | 786 | -5727 | 30.5 | -496 | -1500 | -1156 | -700 | -866 | -801
3 | 14 | 47494.5 | 46937.5 | 46600 | 504 | 8.5 | 1743 | 40185.5 | 5180 | 1346 | 6181.5 | -2530 | 794 | -5918 | 32.5 | -181 | -1500 | -1286 | -700 | -866 | -756
3 | 15 | 45392 | 44862.5 | 44775 | 502 | 6.5 | 1738 | 39589.5 | 4763 | 935.5 | 5825 | -2875.5 | 798.5 | -5890.5 | 33.5 | -526 | -1500 | -1281 | -700 | -866 | -927
3 | 16 | 44705 | 44137.5 | 44137.5 | 501 | 3 | 1678.5 | 40006.5 | 4316 | 437 | 5529 | -2133.5 | 794.5 | -6426.5 | 33 | -1713 | -1500 | -846 | -700 | -866 | -986
3 | 17 | 46284 | 47162.5 | 47162.5 | 501.5 | 21.5 | 1731 | 41642 | 4040.5 | 58.5 | 6696.5 | -1416 | 795.5 | -7786 | 32 | -1769 | -1500 | -1672 | -700 | -866 | -1424
3 | 18 | 52655 | 53287.5 | 53287.5 | 501 | 42 | 1751.5 | 43704.5 | 4154.5 | 0 | 8701.5 | -69 | 801 | -6931.5 | 29.5 | -463 | -1500 | -1369 | -800 | -866 | -1144
3 | 19 | 55535 | 55287.5 | 55287.5 | 499 | 54.5 | 1752 | 44120.5 | 4424 | 0 | 9945.5 | -6 | 807 | -6061 | 29 | -256 | -1500 | -1111 | -800 | -866 | -889
3 | 20 | 54018.5 | 54200 | 54200 | 501 | 50 | 1754.5 | 44281 | 4977.5 | -1 | 8053.5 | -508 | 806.5 | -5897.5 | 29.5 | -264 | -1500 | -1340 | -800 | -866 | -671
3 | 21 | 51545.5 | 52000 | 52000 | 500.5 | 40.5 | 1754 | 43676 | 5353 | -1 | 6433.5 | -1047 | 808.5 | -5972.5 | 30.5 | 173 | -1500 | -1464 | -800 | -866 | -704
3 | 22 | 49927 | 51575 | 51575 | 501 | 26 | 1757.5 | 43244 | 5483 | -1 | 6314 | -1914.5 | 811 | -6294 | 31 | -295 | -1500 | -1662 | -800 | -866 | -488
3 | 23 | 52383.5 | 53100 | 53100 | 502 | 21 | 1752 | 43636.5 | 5692.5 | -1 | 7185.5 | -1994 | 815 | -5227.5 | 30.5 | 1136 | -1500 | -1443 | -800 | -866 | -122
4 | 0 | 51084 | 50512.5 | 49912.5 | 504 | 14 | 1738.5 | 40977 | 5889 | -1 | 6758 | -2071.5 | 817.5 | -3541.5 | 32 | 1200 | -1451 | -846 | -800 | -866 | -208
4 | 1 | 47432 | 47837.5 | 47237.5 | 503.5 | 6.5 | 1741 | 37897.5 | 6036 | -1 | 6436.5 | -2677 | 814 | -3326 | 34 | 649 | -1451 | -1321 | -34 | -866 | -173
4 | 2 | 46294 | 46825 | 45687.5 | 503 | -7.5 | 1721.5 | 37457 | 6025.5 | -1 | 6285.5 | -2768 | 807.5 | -3729 | 34 | -913 | -1451 | -932 | 468 | -866 | -413
4 | 3 | 43589 | 43862.5 | 42950 | 503 | -13.5 | 1712.5 | 36525.5 | 5942 | -1 | 5957.5 | -2772.5 | 807 | -5072 | 35 | -1775 | -1451 | -700 | 410 | -866 | -1274
4 | 4 | 42299 | 42850 | 41950 | 503 | 13 | 1703 | 36594.5 | 5828 | -1 | 5653.5 | -2937.5 | 807 | -5866 | 36 | -1800 | -1451 | -814 | 426 | -866 | -1396
4 | 5 | 44004 | 45075 | 44487.5 | 503.5 | 295 | 1795.5 | 37996.5 | 5781.5 | -1 | 5724 | -2910.5 | 807.5 | -5988.5 | 40.5 | -1730 | -1451 | -528 | 492 | -866 | -1748
4 | 6 | 49067 | 50500 | 50212.5 | 505 | 777.5 | 1807 | 41229 | 5695.5 | -1 | 6685.5 | -1939 | 795.5 | -6488.5 | 44.5 | -1708 | -1451 | -1431 | 500 | -1337 | -1501
4 | 7 | 56209 | 56875 | 56612.5 | 505.5 | 1733 | 1847 | 45761.5 | 5587 | -0.5 | 7438 | -592.5 | 786 | -6856 | 54 | 340 | -1500 | -2079 | 0 | -1708 | -1797
4 | 8 | 59045 | 59400 | 59000 | 504.5 | 2757.5 | 1872.5 | 46032 | 5433 | 21.5 | 8331 | -7.5 | 791 | -6691.5 | 67 | 1160 | -1498 | -2090 | 0 | -2279 | -1631
4 | 9 | 60797 | 60637.5 | 60650 | 505.5 | 3300 | 2042 | 46356 | 5245 | 141.5 | 8657 | -7 | 764.5 | -6207.5 | 73.5 | 1500 | -1500 | -2147 | 0 | -2650 | -1080
4 | 10 | 61416 | 61150 | 61212.5 | 504.5 | 3527 | 2064.5 | 46484 | 5033.5 | 293 | 8897.5 | -7 | 747.5 | -6129 | 76 | 1200 | -1500 | -2025 | 0 | -2749 | -928
4 | 11 | 62108 | 61550 | 62025 | 504.5 | 3611.5 | 2132 | 46543.5 | 5075 | 450.5 | 9363 | -8.5 | 733 | -6296.5 | 76.5 | 1200 | -1500 | -2041 | 0 | -2495 | -1032
4 | 12 | 62918 | 62050 | 62825 | 505 | 3287.5 | 2138 | 46406.5 | 4923.5 | 552 | 9787.5 | -6 | 742 | -5418.5 | 72.5 | 1200 | -1500 | -1875 | 0 | -2361 | -967
4 | 13 | 62563.5 | 61925 | 62287.5 | 506 | 3544 | 2158 | 46831 | 4677 | 623 | 9751.5 | -6 | 754 | -6275.5 | 75.5 | 1200 | -1500 | -1874 | 0 | -2574 | -1478
4 | 14 | 61794.5 | 60862.5 | 61337.5 | 509 | 3544 | 2130.5 | 46859.5 | 4528 | 585 | 9661 | -6 | 751.5 | -6768 | 76 | 1200 | -1500 | -2074 | 0 | -2650 | -1666
4 | 15 | 60099 | 59150 | 59512.5 | 524 | 3462 | 2238 | 46661.5 | 4227.5 | 479 | 8805 | -8 | 755.5 | -7044.5 | 77 | 1200 | -1500 | -2117 | 0 | -2749 | -1495
4 | 16 | 59369 | 58387.5 | 58462.5 | 527.5 | 3614.5 | 2190.5 | 46697 | 3729.5 | 284 | 8675.5 | -7.5 | 758.5 | -7100.5 | 79.5 | 1200 | -1499 | -2300 | 0 | -2750 | -1454
4 | 17 | 59899.5 | 60650 | 60650 | 534 | 3607 | 2284 | 46884.5 | 2958.5 | 62.5 | 9205 | -6 | 767.5 | -6396 | 80.5 | 1200 | -1500 | -2300 | 0 | -2750 | -55
4 | 18 | 65048.5 | 65200 | 65200 | 1076 | 3552 | 2749 | 47184 | 2416.5 | 0 | 11472 | -6 | 766 | -4161.5 | 85.5 | 1200 | -1500 | -1586 | 0 | -2288 | 1100
4 | 19 | 67350.5 | 66425 | 66425 | 1292.5 | 3857.5 | 2735.5 | 47270.5 | 2277 | 0 | 12252.5 | -6 | 769 | -3097.5 | 91 | 1200 | -1500 | -1075 | -50 | -2101 | 754
4 | 20 | 63436.5 | 62737.5 | 62737.5 | 706 | 3712 | 2237.5 | 47289 | 2105 | -0.5 | 10752.5 | -6 | 779 | -4138 | 83.5 | 1500 | -1500 | -1735 | -25 | -2451 | -380
4 | 21 | 59068.5 | 58750 | 58750 | 538.5 | 3595.5 | 1904.5 | 47175 | 2000 | 0 | 9047 | -6.5 | 773 | -5958 | 80.5 | 1500 | -1500 | -1779 | -10 | -2707 | -1720
4 | 22 | 56539.5 | 57237.5 | 57237.5 | 530.5 | 3585 | 1811 | 46426 | 1865.5 | 0 | 7775.5 | -8.5 | 777 | -6222.5 | 82.5 | 1500 | -1500 | -1742 | 0 | -2329 | -1612
4 | 23 | 58594.5 | 58600 | 58650 | 521 | 3622 | 1817 | 46768 | 1735.5 | -1 | 8680.5 | -46 | 772.5 | -5275 | 81 | 1500 | -1500 | -1893 | 0 | -1678 | -1002
5 | 0 | 56492.5 | 55650 | 54962.5 | 519.5 | 3207 | 1806.5 | 46559 | 1647.5 | -0.5 | 7777 | -1171.5 | 780.5 | -4632 | 78.5 | 1800 | -1499 | -1738 | 0 | -1757 | -770
5 | 1 | 52537.5 | 52937.5 | 52175 | 518.5 | 2188.5 | 1794.5 | 45906.5 | 1634.5 | 0 | 7027 | -2689 | 784 | -4627 | 67 | 1800 | -1352 | -2237 | 500 | -1999 | -1171
5 | 2 | 51543.5 | 51675 | 51025 | 517.5 | 2119.5 | 1799 | 45253 | 1709 | -0.5 | 6871.5 | -2702.5 | 781.5 | -4805 | 66.5 | 1489 | -1304 | -2313 | 500 | -2191 | -1181
5 | 3 | 49199 | 48850 | 48550 | 518 | 2010 | 1808 | 44377.5 | 1846.5 | -1 | 6735.5 | -2590.5 | 785 | -6289.5 | 65.5 | -297 | -1278 | -2137 | 500 | -2224 | -1872
5 | 4 | 48150 | 47712.5 | 47875 | 518.5 | 2175.5 | 1797.5 | 44662 | 1903.5 | -1 | 6496.5 | -2583 | 787 | -7607.5 | 68 | -241 | -1229 | -2251 | 500 | -2330 | -2137
5 | 5 | 49712 | 49425 | 50137.5 | 516.5 | 2305.5 | 1805 | 45572.5 | 2005 | -0.5 | 6404.5 | -2695.5 | 785.5 | -6987 | 69.5 | 1228 | -1205 | -2350 | 500 | -2200 | -1960
5 | 6 | 54481 | 54637.5 | 55362.5 | 513.5 | 2805.5 | 1803.5 | 46346.5 | 2193.5 | -0.5 | 7213 | -1089.5 | 774.5 | -6079 | 72.5 | 1427 | -986 | -2142 | 500 | -2595 | -2076
5 | 7 | 61620 | 61387.5 | 62075 | 526.5 | 3587 | 1901 | 46571 | 2585.5 | 1 | 10757.5 | -7.5 | 771.5 | -5073 | 78 | 1800 | -984 | -2104 | 0 | -2575 | -338
5 | 8 | 63713.5 | 63225 | 63587.5 | 1018 | 3663.5 | 2221 | 46798.5 | 2974.5 | 109 | 10467 | -6 | 761 | -4292 | 85 | 1800 | -1165 | -1704 | 0 | -2750 | 417
5 | 9 | 64943 | 64050 | 64687.5 | 623.5 | 3675 | 2401 | 46954.5 | 3174.5 | 309 | 10507 | -6 | 744.5 | -3440 | 81 | 2500 | -1498 | -1911 | 0 | -2750 | 994
5 | 10 | 65498.5 | 64400 | 65137.5 | 532.5 | 3751 | 2351.5 | 46901.5 | 3201.5 | 448 | 10970.5 | -6 | 732 | -3383.5 | 79.5 | 2500 | -1499 | -2098 | 0 | -2750 | 520
5 | 11 | 65994.5 | 64487.5 | 65525 | 664.5 | 3966 | 2281.5 | 46872.5 | 3292 | 551 | 11788.5 | -6.5 | 751 | -4165.5 | 82 | 2500 | -1499 | -2254 | 0 | -2750 | -369
5 | 12 | 66493 | 64162.5 | 65900 | 645.5 | 4082.5 | 2304.5 | 46898 | 3687 | 586.5 | 12164.5 | -6 | 758.5 | -4627.5 | 82.5 | 2500 | -1499 | -2003 | 0 | -2707 | -713
5 | 13 | 66067.5 | 63650 | 65725 | 566 | 3894 | 2494.5 | 46842.5 | 4091.5 | 591 | 11321.5 | -6 | 756.5 | -4484 | 81.5 | 2500 | -1500 | -2110 | 0 | -2750 | -133
5 | 14 | 65249 | 62400 | 64650 | 538 | 3949.5 | 2536.5 | 46716.5 | 4452.5 | 492 | 10426.5 | -6 | 742 | -4598 | 82.5 | 1800 | -1500 | -2114 | 0 | -2750 | 130
5 | 15 | 63256.5 | 60737.5 | 62612.5 | 547.5 | 3615.5 | 2647.5 | 46718 | 4956.5 | 372.5 | 8962.5 | -21 | 751 | -5293 | 80 | 1789 | -1500 | -2262 | 0 | -2750 | -455
5 | 16 | 62321.5 | 59675 | 60987.5 | 590.5 | 3532 | 2922.5 | 47195.5 | 5303.5 | 173 | 8720 | -21 | 755.5 | -6850 | 80 | 787 | -1500 | -2300 | 0 | -2750 | -1315
5 | 17 | 62955 | 61712.5 | 62625 | 540 | 3656 | 3425.5 | 47337.5 | 5574 | 24.5 | 8203.5 | -47 | 758.5 | -6518 | 84 | 1450 | -1500 | -2250 | 0 | -2750 | 52
5 | 18 | 67320.5 | 65625 | 66925 | 542.5 | 3846 | 3486.5 | 47546.5 | 5624.5 | 0 | 10462 | -46 | 766 | -4907.5 | 83.5 | 1042 | -1499 | -2228 | 0 | -2750 | 1100
5 | 19 | 69058.5 | 65987.5 | 67212.5 | 545 | 3532.5 | 3483 | 47722 | 5555.5 | 0 | 12368.5 | -46 | 767.5 | -4870 | 77.5 | 1500 | -1500 | -1838 | 0 | -2750 | -477
5 | 20 | 64738 | 62212.5 | 63125 | 543.5 | 3469 | 3165.5 | 47715.5 | 5286.5 | 0 | 10346.5 | -46 | 776 | -6517.5 | 78 | 1448 | -1500 | -2053 | -525 | -2750 | -1654
5 | 21 | 59891.5 | 58175 | 58900 | 545 | 3247 | 2459.5 | 47219.5 | 5148 | 0 | 8346 | -47.5 | 769.5 | -7794 | 75 | 1451 | -1499 | -1636 | -721 | -2750 | -2844
5 | 22 | 56969.5 | 56925 | 57537.5 | 535.5 | 2823.5 | 2368 | 46642.5 | 5003 | 0 | 7567.5 | -414.5 | 776 | -8331 | 71 | 1482 | -1499 | -1684 | -420 | -2736 | -2759
5 | 23 | 58630 | 57862.5 | 58175 | 527.5 | 2811 | 1833.5 | 46601.5 | 5085 | 0 | 8384 | -47.5 | 786.5 | -7350.5 | 67.5 | 1500 | -1251 | -1587 | -323 | -2595 | -2167
6 | 0 | 56514.5 | 54637.5 | 54850 | 524 | 2183.5 | 1819.5 | 46874 | 4933.5 | 0 | 7663 | -1242.5 | 779 | -7018.5 | 60 | 1219 | -1500 | -1443 | -780 | -2595 | -2366
6 | 1 | 52012 | 51937.5 | 51525 | 518 | 1809 | 1813.5 | 45437.5 | 4821.5 | 0 | 7558.5 | -2808 | 776 | -7915 | 57.5 | 886 | -1449 | -1743 | -695 | -2595 | -2391
6 | 2 | 50712 | 50312.5 | 49887.5 | 518.5 | 1597.5 | 1802 | 45148 | 4637.5 | 0 | 7529 | -2819 | 778.5 | -8479 | 55 | 391 | -1449 | -1833 | -700 | -2595 | -2304
6 | 3 | 47982.5 | 47075 | 46912.5 | 518.5 | 1302.5 | 1805 | 43711 | 4469 | -0.5 | 7398 | -2552.5 | 781.5 | -9450 | 52 | -1166 | -1449 | -1787 | -700 | -2595 | -2372
6 | 4 | 46658.5 | 45925 | 45912.5 | 518.5 | 1391 | 1784 | 43927.5 | 4083.5 | 0 | 7328 | -2467.5 | 786 | -10692.5 | 53 | -1665 | -1449 | -1859 | -700 | -2595 | -2735
6 | 5 | 47829.5 | 47725 | 47825 | 518 | 1499 | 1738 | 44844 | 3757.5 | 0 | 7293.5 | -2389.5 | 780 | -10209.5 | 54 | 229 | -1449 | -2247 | -700 | -2595 | -2502
6 | 6 | 52251.5 | 52100 | 52712.5 | 519 | 2111.5 | 1705 | 46105 | 3573.5 | 0 | 7439 | -1341.5 | 767 | -8626.5 | 60.5 | 1200 | -1449 | -2150 | -645 | -2595 | -2117
6 | 7 | 58184 | 57975 | 58075 | 522 | 2867 | 1989 | 47201.5 | 3557.5 | 1 | 9087 | -53 | 763 | -7750 | 68.5 | 1200 | -1500 | -2230 | -659 | -2750 | -1462
6 | 8 | 60536.5 | 60325 | 60200 | 530.5 | 3003 | 2169 | 47503.5 | 3685 | 82.5 | 10030.5 | -44.5 | 759.5 | -7182.5 | 70 | 1200 | -1500 | -2150 | -305 | -2750 | -1197
6 | 9 | 61846.5 | 61362.5 | 61337.5 | 553.5 | 3227.5 | 2178.5 | 47478.5 | 4001 | 338.5 | 10370 | -13 | 740.5 | -7028 | 71.5 | 1200 | -1500 | -2213 | -383 | -2750 | -1008
6 | 10 | 62150 | 61625 | 61250 | 597 | 3405 | 2179.5 | 47440.5 | 4600.5 | 699 | 9837.5 | -9.5 | 743.5 | -7342.5 | 74 | 1099 | -1500 | -2275 | -635 | -2750 | -1537
6 | 11 | 62360 | 62025 | 61512.5 | 783.5 | 3336 | 2158.5 | 47391 | 5126 | 922 | 9862.5 | -9.5 | 746.5 | -7956 | 74 | 1043 | -1500 | -2358 | -700 | -2740 | -1876
6 | 12 | 62610.5 | 62237.5 | 61837.5 | 748 | 3039 | 2141 | 47236 | 5774 | 1042.5 | 9825 | -9 | 757 | -7943 | 69.5 | 1131 | -1500 | -2413 | -800 | -2675 | -1510
6 | 13 | 61898 | 61662.5 | 61300 | 688 | 3150 | 2103 | 47423 | 5934 | 1087 | 9453 | -9.5 | 763 | -8693.5 | 70 | 887 | -1500 | -2472 | -800 | -2750 | -2248
6 | 14 | 60976.5 | 60375 | 60337.5 | 677.5 | 3349.5 | 2065 | 47416 | 5835.5 | 1006.5 | 9321 | -16.5 | 757 | -9435 | 72.5 | 402 | -1500 | -2442 | -800 | -2750 | -2447
6 | 15 | 59194.5 | 58200 | 58225 | 652.5 | 3026 | 2080.5 | 47129 | 5609 | 755 | 9319 | -63.5 | 758 | -10070.5 | 69.5 | -562 | -1500 | -2432 | -197 | -2750 | -2650
6 | 16 | 58211.5 | 57137.5 | 57212.5 | 627.5 | 3175 | 2049 | 47245 | 5494 | 388.5 | 9104.5 | -40.5 | 751 | -10583 | 71 | -939 | -1500 | -2428 | -1 | -2750 | -2812
6 | 17 | 58820 | 58475 | 58500 | 611 | 3352 | 2070 | 47438.5 | 5305 | 58 | 10014 | -52 | 755.5 | -10732 | 73 | -1212 | -1500 | -2436 | -1 | -2750 | -2347
6 | 18 | 63454 | 62300 | 62375 | 610 | 3258 | 2094 | 47573 | 5087.5 | 0 | 12282.5 | -36.5 | 756.5 | -8171.5 | 70 | 894 | -1500 | -2095 | 0 | -2750 | -1040
6 | 19 | 65271.5 | 63312.5 | 63325 | 522.5 | 3443 | 2100.5 | 47400 | 5105 | 0 | 13304 | -21 | 756.5 | -7338.5 | 70.5 | 930 | -1500 | -2247 | -557 | -2750 | -1622
6 | 20 | 61248 | 59262.5 | 59375 | 522 | 3089.5 | 1967.5 | 47241.5 | 5155.5 | -0.5 | 10766 | -21 | 752 | -8224.5 | 68 | 1433 | -1500 | -1942 | -800 | -2750 | -2874
6 | 21 | 56650 | 55500 | 55700 | 521 | 2676.5 | 1703 | 46547.5 | 5089.5 | -0.5 | 8565.5 | -234 | 753.5 | -8971.5 | 64 | 357 | -1500 | -1475 | -800 | -2750 | -3000
6 | 22 | 53901 | 54250 | 53962.5 | 519 | 1826 | 1700.5 | 45853.5 | 5143 | 0 | 7857.5 | -1116 | 764.5 | -8646 | 54.5 | 1711 | -1500 | -1703 | -800 | -2750 | -2998
6 | 23 | 55674 | 54975 | 55237.5 | 518.5 | 2136 | 1680 | 46269 | 5129.5 | -0.5 | 8088.5 | -1172 | 778 | -7753.5 | 58.5 | 1278 | -1500 | -1565 | -800 | -2595 | -2339
7 | 0 | 53932.5 | 52087.5 | 51850 | 520.5 | 2080.5 | 1683.5 | 46047.5 | 5127 | 0 | 7739.5 | -2155.5 | 784 | -7893.5 | 59.5 | 120 | -1500 | -1011 | -800 | -2595 | -2408
7 | 1 | 49817 | 48912.5 | 48987.5 | 519 | 973 | 1738.5 | 45450.5 | 4999 | -1 | 7632 | -2712.5 | 784 | -9564.5 | 44.5 | -1139 | -1476 | -1774 | -700 | -2595 | -2504
7 | 2 | 48370.5 | 47437.5 | 47412.5 | 519 | 811.5 | 1764 | 44913 | 4948.5 | 0 | 7549 | -2719 | 781.5 | -10196.5 | 42.5 | -1102 | -1476 | -1455 | -700 | -2595 | -2615
7 | 3 | 45699 | 44537.5 | 44712.5 | 520.5 | 843 | 1751 | 42539 | 4756.5 | -0.5 | 7430.5 | -2712 | 787 | -10214 | 45 | -1700 | -1476 | -1279 | -700 | -2595 | -2614
7 | 4 | 44379 | 43862.5 | 43612.5 | 519 | 956 | 1742.5 | 41755.5 | 4565.5 | -0.5 | 7261.5 | -2758 | 781.5 | -10444.5 | 48 | -1677 | -1476 | -1439 | -700 | -2595 | -2557
7 | 5 | 45419 | 46137.5 | 45300 | 520 | 1107 | 1726 | 42399.5 | 4365 | -0.5 | 7248 | -2750.5 | 775 | -9970.5 | 50 | -20 | -1476 | -1879 | -700 | -2595 | -2823
7 | 6 | 50114 | 50962.5 | 50712.5 | 520.5 | 1692 | 1701.5 | 44736 | 4132.5 | -0.5 | 7363.5 | -1897 | 772 | -8905.5 | 56 | 1800 | -1475 | -2054 | -700 | -2595 | -2929
7 | 7 | 56957 | 57112.5 | 56862.5 | 522 | 3130.5 | 1790.5 | 45864 | 3950 | 1 | 8710 | -10 | 768.5 | -7768.5 | 73 | 1800 | -1500 | -2257 | -738 | -2750 | -2015
7 | 8 | 58933.5 | 59112.5 | 58312.5 | 531 | 3786.5 | 2114 | 45907.5 | 3682.5 | 115 | 9332.5 | -9.5 | 753 | -7277.5 | 82 | 1800 | -1500 | -2214 | -538 | -2750 | -1809
7 | 9 | 59782.5 | 59737.5 | 58912.5 | 657.5 | 4018.5 | 2246.5 | 46062.5 | 3448.5 | 500.5 | 9202.5 | -10 | 740 | -7084.5 | 87 | 1800 | -1500 | -2247 | -780 | -2750 | -1569
7 | 10 | 59877.5 | 59712.5 | 58787.5 | 826.5 | 3910 | 2401.5 | 45988.5 | 3360 | 911 | 9127.5 | -9.5 | 716.5 | -7352 | 87.5 | 1800 | -1500 | -2247 | -760 | -2747 | -1717
7 | 11 | 60106.5 | 60087.5 | 58875 | 864 | 4005.5 | 2516.5 | 45697 | 3297 | 1210 | 9307 | -9.5 | 714.5 | -7495.5 | 89 | 1800 | -1500 | -2382 | -765 | -2747 | -2004
7 | 12 | 60188.5 | 60237.5 | 59200 | 809 | 4075 | 2545 | 46107.5 | 3160.5 | 1336 | 9054 | -10.5 | 734 | -7622 | 89.5 | 1800 | -1500 | -2348 | -713 | -2662 | -1905
7 | 13 | 59680 | 59612.5 | 58675 | 690.5 | 3930 | 2403.5 | 46035 | 2937.5 | 1328 | 9324.5 | -9.5 | 743.5 | -7704 | 86 | 1800 | -1500 | -2465 | -678 | -2695 | -2103
7 | 14 | 58742 | 58575 | 57700 | 745.5 | 3996 | 2353.5 | 45967 | 2652 | 1173 | 8860.5 | -10 | 738 | -7733.5 | 88.5 | 1800 | -1500 | -2449 | -540 | -2745 | -2176
7 | 15 | 57360 | 57112.5 | 56300 | 855.5 | 4225 | 2383 | 45964.5 | 2390 | 831.5 | 8221.5 | -11.5 | 734 | -8232.5 | 94 | 1015 | -1499 | -2475 | -572 | -2750 | -2242
7 | 16 | 56513 | 56237.5 | 55712.5 | 825 | 4151.5 | 2411.5 | 46060.5 | 2312 | 415 | 8317 | -11 | 744 | -8712 | 94 | 783 | -1499 | -2445 | -70 | -2750 | -2667
7 | 17 | 57532.5 | 57787.5 | 57400 | 722.5 | 4222 | 2442 | 46209 | 2212.5 | 55.5 | 9586.5 | -10 | 747 | -8654.5 | 92 | -589 | -1500 | -2467 | 0 | -2750 | -1272
7 | 18 | 62312.5 | 61900 | 62062.5 | 542.5 | 4171 | 2487 | 46289 | 2246.5 | 0 | 12692.5 | -9.5 | 759.5 | -6866 | 86 | 1853 | -1499 | -2362 | 0 | -2750 | 114
7 | 19 | 63984.5 | 63850 | 63575 | 539 | 4226 | 2182.5 | 46325.5 | 2456.5 | 0 | 13114 | -9.5 | 760.5 | -5610.5 | 84.5 | 1622 | -1499 | -2327 | -108 | -2625 | -1068
7 | 20 | 60007 | 59787.5 | 59312.5 | 538 | 3908 | 1945.5 | 46363.5 | 2563 | -0.5 | 11351 | -9 | 777 | -7429 | 82 | 1641 | -1499 | -2250 | -797 | -2750 | -2470
7 | 21 | 55764 | 55650 | 54950 | 536.5 | 3760.5 | 1810.5 | 45747.5 | 2510.5 | -1 | 9088.5 | -11 | 776 | -8455 | 83 | 1953 | -1499 | -2468 | -800 | -2750 | -2986
7 | 22 | 53206 | 53937.5 | 52987.5 | 528.5 | 3351.5 | 1799.5 | 45268 | 2158 | 0 | 8447.5 | -796 | 783.5 | -8335 | 80.5 | 2697 | -1500 | -2478 | -645 | -2750 | -3000
7 | 23 | 55157 | 55587.5 | 54612.5 | 521.5 | 3149 | 1794.5 | 45408.5 | 1977 | -1 | 9005 | -35 | 792.5 | -7455.5 | 76 | 2747 | -1500 | -2478 | -449 | -2595 | -2244
8 | 0 | 53215.5 | 51687.5 | 51862.5 | 521.5 | 3077.5 | 1792 | 45375.5 | 1634.5 | 0 | 8382 | -983 | 795 | -7379 | 77.5 | 1799 | -1500 | -2473 | -800 | -2595 | -2267
8 | 1 | 49026 | 48937.5 | 49125 | 521.5 | 2377 | 1767.5 | 45400 | 1301 | -1 | 8221 | -2585.5 | 800.5 | -8778 | 69.5 | 1319 | -1500 | -2632 | -693 | -2595 | -2829
8 | 2 | 47792 | 47675 | 47562.5 | 520 | 2297.5 | 1764 | 45353 | 1073.5 | -0.5 | 8226 | -2086 | 802.5 | -10158.5 | 68 | -349 | -1500 | -2648 | -600 | -2595 | -3000
8 | 3 | 45300 | 45225 | 44862.5 | 521 | 2277.5 | 1788 | 45014 | 848.5 | -0.5 | 8031.5 | -2489 | 799 | -11490.5 | 69 | -1414 | -1500 | -2637 | -680 | -2595 | -3000
8 | 4 | 44126.5 | 44225 | 44212.5 | 521.5 | 2385.5 | 1758.5 | 44928.5 | 624 | -0.5 | 7703 | -2237 | 803 | -12360 | 71 | -1800 | -1500 | -2670 | -618 | -2595 | -3000
8 | 5 | 45328.5 | 46050 | 46137.5 | 520.5 | 2528 | 1768.5 | 45099.5 | 593 | -1 | 7802.5 | -2630 | 800 | -11153.5 | 73.5 | -459 | -1500 | -2593 | 79 | -2595 | -3000
8 | 6 | 49957 | 51137.5 | 51250 | 520.5 | 3194.5 | 2322 | 45278 | 660.5 | -1 | 7842.5 | -1617 | 791 | -9034.5 | 84 | 1677 | -1411 | -2654 | 445 | -2595 | -3000
8 | 7 | 56714.5 | 57787.5 | 57487.5 | 532 | 3730.5 | 2496.5 | 45780.5 | 687 | 0.5 | 10037.5 | -8.5 | 781.5 | -7322 | 86.5 | 2015 | -1500 | -2480 | -5 | -2750 | -2086
8 | 8 | 59101.5 | 59637.5 | 59212.5 | 537 | 3592.5 | 2670 | 45876 | 736.5 | 53 | 11422 | -6 | 766.5 | -6546.5 | 83 | 1678 | -1500 | -1299 | -5 | -2750 | -2293
8 | 9 | 60082 | 60187.5 | 60075 | 535.5 | 3617 | 2732.5 | 46111.5 | 875 | 238.5 | 11470 | -6 | 767 | -6259 | 83 | 2100 | -1481 | -1829 | 0 | -2750 | -2022
8 | 10 | 60468 | 60237.5 | 60612.5 | 536.5 | 3735 | 2761.5 | 46002 | 921.5 | 422.5 | 11682 | -6 | 766 | -6353.5 | 84.5 | 1587 | -1500 | -1829 | 0 | -2750 | -1904
8 | 11 | 60885 | 60487.5 | 60875 | 538 | 3822 | 3310 | 45750.5 | 1118 | 573 | 11815 | -42 | 772.5 | -6772.5 | 87.5 | 1068 | -1500 | -1598 | 0 | -2750 | -2001
8 | 12 | 60958.5 | 60600 | 61125 | 537.5 | 3771 | 3379.5 | 45465.5 | 1396 | 628 | 11062 | -50 | 764.5 | -5996 | 88 | 2032 | -1500 | -1320 | 0 | -2750 | -1859
8 | 13 | 60549 | 60025 | 60262.5 | 536 | 3564.5 | 3300.5 | 45641.5 | 1635 | 537 | 11260.5 | -7 | 767 | -6687 | 84 | 228 | -1500 | -1488 | 0 | -2750 | -1843
8 | 14 | 59404.5 | 58550 | 59262.5 | 537 | 3538 | 3366 | 45772.5 | 2170.5 | 473.5 | 10740.5 | -6 | 758.5 | -7946 | 84 | 113 | -1500 | -1518 | 0 | -2750 | -2105
8 | 15 | 57993 | 56412.5 | 56975 | 572.5 | 3329.5 | 3390.5 | 45815.5 | 2600 | 332 | 9538.5 | -7.5 | 765 | -8343 | 83 | 658 | -1450 | -1586 | 0 | -2750 | -2719
8 | 16 | 56817 | 55600 | 55862.5 | 536.5 | 3381.5 | 3216.5 | 45781 | 2944 | 160.5 | 9315 | -7.5 | 753.5 | -9264 | 82.5 | -530 | -1500 | -1782 | 0 | -2750 | -2925
8 | 17 | 57825.5 | 57887.5 | 57912.5 | 710 | 3504 | 3294 | 45798 | 3259 | 23 | 9842.5 | -8 | 784 | -9381.5 | 86 | -606 | -1500 | -1923 | 0 | -2750 | -2004
8 | 18 | 62204 | 62850 | 62925 | 621 | 3710 | 3259.5 | 46114.5 | 3821.5 | 0 | 11717.5 | -7 | 787.5 | -7820.5 | 83.5 | -536 | -1500 | -1493 | 0 | -2750 | -499
8 | 19 | 63484.5 | 63825 | 63525 | 535.5 | 3591 | 3074 | 46298.5 | 4542.5 | 0 | 11779.5 | -6.5 | 772.5 | -7102 | 79.5 | -391 | -1499 | -960 | 0 | -2750 | -1565
8 | 20 | 59892.5 | 60000 | 59912.5 | 536 | 3381 | 2555 | 46081 | 4765 | -0.5 | 10051 | -7 | 770 | -8239 | 77 | 494 | -1500 | -1928 | -563 | -2750 | -2437
8 | 21 | 56303 | 56012.5 | 55862.5 | 535.5 | 3354 | 2136.5 | 45900.5 | 4716 | -0.5 | 8728.5 | -1199.5 | 765 | -8632.5 | 77.5 | 1030 | -1500 | -1634 | -800 | -2750 | -2749
8 | 22 | 54399.5 | 54125 | 54475 | 535 | 2193 | 1944.5 | 45490.5 | 4673 | -0.5 | 8448.5 | -1679.5 | 774 | -7979.5 | 62.5 | 2100 | -1500 | -1844 | -750 | -2750 | -2650
8 | 23 | 56662.5 | 56025 | 55900 | 527 | 1886.5 | 1754.5 | 45465 | 4677.5 | -1 | 9128.5 | -158 | 792 | -7410 | 55 | 1725 | -1500 | -1900 | -800 | -2595 | -2051
9 | 0 | 54637.5 | 53025 | 52250 | 518 | 1570 | 1763.5 | 44533 | 4449 | 0 | 8617 | -814.5 | 799 | -6796.5 | 52.5 | 1922 | -1500 | -1312 | -800 | -2595 | -1767
9 | 1 | 50320 | 50200 | 49125 | 518.5 | 873.5 | 1766.5 | 43863 | 4263.5 | -1 | 7925 | -2594.5 | 793.5 | -7088 | 44.5 | 642 | -1500 | -864 | -800 | -2595 | -1853
9 | 2 | 48893.5 | 48587.5 | 47312.5 | 518 | 618.5 | 1800.5 | 43859 | 3894 | -1 | 7951 | -2878 | 790 | -7659 | 41.5 | 635 | -1500 | -1409 | -700 | -2595 | -2131
9 | 3 | 46121 | 45450 | 44262.5 | 518 | 653.5 | 1767.5 | 42095 | 3429 | -1 | 7683 | -2989.5 | 798.5 | -7834 | 44 | 379 | -1500 | -1549 | -700 | -2595 | -2125
9 | 4 | 44419.5 | 44012.5 | 43162.5 | 518.5 | 656 | 1785 | 41267 | 3203 | -1 | 7333 | -2965.5 | 799.5 | -8177 | 45 | 155 | -1500 | -1552 | -700 | -2595 | -1841
9 | 5 | 44435 | 44350 | 43562.5 | 518 | 605 | 1807.5 | 40684.5 | 3043.5 | -1 | 7213 | -2943 | 800.5 | -7293.5 | 45 | 1684 | -1500 | -1506 | -700 | -2595 | -1952
9 | 6 | 46169 | 46187.5 | 45700 | 519 | 445 | 1796.5 | 41124.5 | 3095.5 | -1 | 7327.5 | -2936.5 | 795.5 | -5997 | 41.5 | 2450 | -1500 | -1266 | -700 | -2595 | -1845
9 | 7 | 48667 | 48462.5 | 48075 | 520.5 | 316 | 1795 | 42632.5 | 3032.5 | 0.5 | 7829.5 | -2381.5 | 788.5 | -5866 | 37 | 2474 | -1500 | -1291 | -700 | -2750 | -2381
9 | 8 | 50256 | 50375 | 49737.5 | 521.5 | 345 | 1767 | 43807 | 2957 | 102 | 8125 | -1830 | 785.5 | -6325 | 36.5 | 1700 | -1500 | -1427 | -325 | -2750 | -2079
9 | 9 | 53124 | 53200 | 52237.5 | 520.5 | 444 | 1789 | 45102 | 2917 | 648 | 8501.5 | -1054.5 | 795 | -6537.5 | 36.5 | 1799 | -1500 | -1852 | -298 | -2750 | -1897
9 | 10 | 54361 | 54437.5 | 53187.5 | 521 | 540 | 1778 | 45076.5 | 2706 | 1219.5 | 8740 | -492.5 | 794 | -6521 | 37 | 1799 | -1500 | -1867 | -400 | -2750 | -1818
9 | 11 | 54553.5 | 54737.5 | 53662.5 | 521 | 506 | 1780 | 44825.5 | 2916 | 1493.5 | 8646.5 | -348 | 783 | -6570 | 36 | 1500 | -1500 | -1995 | -367 | -2750 | -1670
9 | 12 | 55889.5 | 55900 | 55137.5 | 520.5 | 528.5 | 1829.5 | 45064.5 | 3306 | 1539 | 8948.5 | -189.5 | 787.5 | -6446 | 36 | 1500 | -1500 | -1943 | -304 | -2559 | -1307
9 | 13 | 56318.5 | 55612.5 | 54800 | 521.5 | 539 | 1781.5 | 44870.5 | 3636.5 | 1418 | 9047.5 | -380.5 | 794.5 | -5910 | 36 | 1800 | -1500 | -1779 | -493 | -2447 | -1349
9 | 14 | 54034 | 53400 | 52662.5 | 520 | 549.5 | 1743 | 44946.5 | 3693 | 1126 | 8004 | -1123.5 | 792.5 | -6216 | 37.5 | 1800 | -1500 | -1851 | -402 | -2532 | -1660
9 | 15 | 52170 | 51162.5 | 50925 | 520 | 542 | 1736.5 | 44902.5 | 3831.5 | 738 | 7413.5 | -1059.5 | 784 | -7238.5 | 37.5 | 1212 | -1500 | -1920 | -10 | -2750 | -2484
9 | 16 | 51206 | 50287.5 | 50425 | 520 | 407.5 | 1765.5 | 45233.5 | 3863 | 289 | 7645.5 | -1167 | 786 | -8138 | 35.5 | 828 | -1500 | -2195 | 0 | -2750 | -2354
9 | 17 | 52700.5 | 52800 | 52662.5 | 520 | 395 | 1742.5 | 45057 | 4075 | 23 | 8383 | -533 | 804 | -7766 | 35 | 1345 | -1500 | -2125 | -38 | -2750 | -2118
9 | 18 | 57707 | 58137.5 | 57687.5 | 520.5 | 462 | 1777 | 45772.5 | 4061 | 0 | 11255.5 | -6.5 | 807 | -6941.5 | 33.5 | 1341 | -1500 | -2177 | 0 | -2750 | -1487
9 | 19 | 59148 | 59400 | 58712.5 | 519.5 | 561 | 1772.5 | 45759 | 4018.5 | 0 | 11992 | -6 | 801.5 | -6269 | 34.5 | 2064 | -1500 | -1751 | -289 | -2750 | -1484
9 | 20 | 56494.5 | 56375 | 55775 | 520 | 538.5 | 1770 | 45321 | 4055 | -1 | 9625.5 | -308.5 | 807 | -5833.5 | 36.5 | 2500 | -1500 | -1581 | -800 | -2750 | -1835
9 | 21 | 53232 | 53400 | 52812.5 | 521 | 367 | 1746 | 44969 | 4102.5 | -1 | 8443.5 | -1252 | 805.5 | -6469.5 | 35 | 2446 | -1500 | -2054 | -800 | -2750 | -2133
9 | 22 | 52199.5 | 53275 | 52775 | 520 | 322.5 | 1737.5 | 44505.5 | 4106.5 | -1 | 8217 | -1045 | 808.5 | -6971.5 | 34.5 | 2500 | -1500 | -2117 | -641 | -2750 | -2043
9 | 23 | 55428 | 55637.5 | 55200 | 519.5 | 322.5 | 1750.5 | 44736 | 4187 | -1 | 9254.5 | -217.5 | 814 | -5937.5 | 33.5 | 2500 | -1500 | -2178 | -412 | -2552 | -1186
10 | 0 | 53950 | 52525 | 51812.5 | 520 | 338.5 | 1745 | 44059 | 4136 | -1 | 8393.5 | -909 | 810.5 | -5144.5 | 35 | 2500 | -1348 | -1737 | -800 | -2206 | -1116
10 | 1 | 49908.5 | 49725 | 49012.5 | 519.5 | 318.5 | 1750 | 41454 | 3971.5 | -1 | 7397.5 | -2049 | 810 | -4262.5 | 37.5 | 2500 | -1348 | -1635 | -673 | -1724 | -592
10 | 2 | 48431 | 47912.5 | 47162.5 | 520 | 337.5 | 1763 | 39794 | 3848 | -1 | 7113 | -2292.5 | 813.5 | -3465 | 40 | 2342 | -1348 | -1842 | -546 | -1288 | -371
10 | 3 | 45179.5 | 44775 | 44125 | 520 | 341.5 | 1749.5 | 38028 | 3536.5 | -1 | 6835 | -2832 | 801 | -3799 | 42 | 2423 | -1323 | -2047 | -189 | -1288 | -1492
10 | 4 | 42979 | 43037.5 | 42225 | 519.5 | 341 | 1740.5 | 37307.5 | 3390.5 | -1 | 6796.5 | -2740 | 796.5 | -5173 | 42.5 | 120 | -1323 | -2032 | 193 | -1288 | -1560
10 | 5 | 42465 | 42412.5 | 41487.5 | 520 | 323 | 1736.5 | 37355 | 3675 | -1 | 7113 | -2618.5 | 796 | -6434.5 | 41.5 | -456 | -1323 | -2020 | 472 | -1288 | -1668
10 | 6 | 43100.5 | 43175 | 42350 | 520 | 329 | 1760.5 | 37586 | 3754 | -1 | 7225 | -2818.5 | 784.5 | -6039 | 41 | 551 | -1323 | -1584 | 255 | -1288 | -1679
10 | 7 | 44187.5 | 43912.5 | 43362.5 | 519.5 | 338 | 1735.5 | 38437 | 3865 | -0.5 | 7360 | -2488.5 | 781 | -6360 | 40 | -1230 | -1323 | -1515 | -11 | -1288 | -1821
10 | 8 | 44983.5 | 44950 | 44762.5 | 519.5 | 307.5 | 1734 | 40092.5 | 3790.5 | 12.5 | 7640 | -2364 | 777 | -7527 | 38 | -1800 | -1323 | -1518 | 545 | -1288 | -2180
10 | 9 | 47983 | 47525 | 47725 | 515 | 304 | 1737 | 42821.5 | 3891.5 | 161.5 | 8026.5 | -2408.5 | 763.5 | -7829 | 35.5 | -1512 | -1500 | -1770 | 366 | -1288 | -2185
10 | 10 | 50487 | 49500 | 49825 | 514.5 | 327.5 | 1740 | 43752 | 4276 | 437.5 | 7942.5 | -1417.5 | 774.5 | -7861 | 34.5 | -990 | -1500 | -1738 | 1 | -1288 | -1817
10 | 11 | 52019 | 51087.5 | 51250 | 515 | 371 | 1755 | 44241 | 4748.5 | 636.5 | 8020.5 | -1830 | 762.5 | -7201 | 34.5 | -629 | -1500 | -1961 | 294 | -1288 | -1781
10 | 12 | 53406 | 52900 | 52712.5 | 520 | 360 | 1765 | 43867 | 4751.5 | 826.5 | 8785 | -1690.5 | 766 | -6544.5 | 34 | 564 | -1500 | -1877 | 64 | -1288 | -1822
10 | 13 | 53483.5 | 52350 | 51887.5 | 519.5 | 344 | 1766.5 | 44058 | 4659.5 | 952.5 | 8895.5 | -1565 | 777 | -6923.5 | 34 | -493 | -1500 | -1457 | -84 | -1288 | -2339
10 | 14 | 50464 | 49250 | 49037.5 | 521.5 | 318.5 | 1796 | 43632 | 4243 | 948.5 | 7720 | -1997 | 768 | -7486.5 | 35 | -427 | -1500 | -1339 | -383 | -1288 | -2141
10 | 15 | 48463 | 47062.5 | 46962.5 | 520 | 305.5 | 1817.5 | 43269 | 3847.5 | 718.5 | 7376 | -2718 | 763.5 | -7437 | 36 | -1275 | -1500 | -1447 | 110 | -1288 | -2084
10 | 16 | 47575 | 46437.5 | 46387.5 | 519.5 | 361 | 1816.5 | 43425.5 | 3180 | 321 | 7525.5 | -2604 | 762.5 | -7732.5 | 37 | -1214 | -1500 | -1645 | 536 | -1283 | -2422
10 | 17 | 49163 | 48900 | 48712.5 | 521 | 589.5 | 1809 | 43621.5 | 2593 | 25 | 8049.5 | -1597.5 | 756.5 | -7205.5 | 40 | 718 | -1500 | -2157 | 589 | -1844 | -2447
10 | 18 | 54597 | 54437.5 | 53962.5 | 520 | 782 | 1811 | 44418 | 2362.5 | 0 | 9218.5 | -33.5 | 759.5 | -5240 | 41 | 2688 | -1500 | -2243 | -1 | -1850 | -1655
10 | 19 | 56982 | 56412.5 | 55825 | 520 | 875.5 | 1806 | 44439.5 | 2132 | 0 | 10627 | -22 | 761.5 | -4157 | 41.5 | 3000 | -1500 | -2207 | -256 | -1850 | -826
10 | 20 | 56132 | 55300 | 54800 | 519.5 | 921 | 1792 | 44509.5 | 1972.5 | -1 | 9781.5 | -24.5 | 767.5 | -4106 | 43 | 3000 | -1500 | -2540 | -724 | -1844 | -625
10 | 21 | 54005 | 53112.5 | 52625 | 519 | 957 | 1775 | 44451 | 1786.5 | -1 | 8644.5 | -267.5 | 762 | -4620.5 | 45 | 2904 | -1500 | -2545 | -503 | -1839 | -1356
10 | 22 | 53199 | 53050 | 52650 | 517.5 | 882 | 1768 | 43944.5 | 1581.5 | -1 | 8258 | -267.5 | 764.5 | -4248 | 44 | 3000 | -1500 | -2561 | -355 | -1840 | -588
10 | 23 | 56547 | 55312.5 | 55112.5 | 518 | 990.5 | 1770.5 | 44650.5 | 1401 | -1 | 9781.5 | -25 | 767.5 | -3307.5 | 44 | 3000 | -1500 | -2155 | -25 | -1845 | -510
11 | 0 | 55534 | 53062.5 | 54025 | 519 | 988 | 1779.5 | 44206 | 1324 | -1 | 8886 | -152 | 765.5 | -2781.5 | 45.5 | 2399 | -1475 | -1743 | -273 | -1261 | -172
11 | 1 | 51766 | 50537.5 | 51537.5 | 518.5 | 1037.5 | 1786.5 | 43408 | 1156.5 | -1 | 7606 | -1921.5 | 765.5 | -2591 | 49.5 | 2400 | -1475 | -1849 | -17 | -1245 | -94
11 | 2 | 50600.5 | 49050 | 50137.5 | 519 | 1210.5 | 1801 | 43557 | 1075.5 | -1 | 7495 | -2775 | 768 | -3050 | 53.5 | 2250 | -1475 | -2081 | 226 | -1287 | -1144
11 | 3 | 47989.5 | 46500 | 47262.5 | 518.5 | 895 | 1837 | 43320.5 | 1104 | -1 | 7351.5 | -2722 | 778.5 | -5093 | 49 | 1289 | -1475 | -2216 | -54 | -1295 | -2246
11 | 4 | 46353.5 | 45025 | 45912.5 | 518 | 1092 | 1813 | 42744.5 | 1178 | -1 | 7313 | -2654 | 774.5 | -6423.5 | 52.5 | 524 | -1475 | -2193 | -24 | -1295 | -2417
11 | 5 | 46626.5 | 45187.5 | 46500 | 519 | 1562 | 1792 | 42807.5 | 1339.5 | -1 | 7372.5 | -2582.5 | 772 | -6954.5 | 60 | 490 | -1475 | -2155 | 130 | -1295 | -2405
11 | 6 | 48033 | 46800 | 48112.5 | 519 | 1944 | 1773 | 43524.5 | 1565 | -1 | 7647 | -2363.5 | 766 | -7341 | 64 | 562 | -1474 | -1932 | 315 | -1739 | -2985
11 | 7 | 49495 | 48200 | 49250 | 518 | 2372 | 1781.5 | 43668.5 | 1808 | 0.5 | 8162.5 | -695 | 755.5 | -8876 | 68 | -753 | -1498 | -1378 | -359 | -2417 | -3140
11 | 8 | 50235 | 49537.5 | 50475 | 518.5 | 2541.5 | 1781.5 | 44054 | 2021.5 | 104.5 | 8175.5 | -72.5 | 753.5 | -9642.5 | 68.5 | -519 | -1498 | -1084 | -327 | -2750 | -3200
11 | 9 | 53046 | 52600 | 53175 | 519 | 2827.5 | 1789.5 | 45043.5 | 2099 | 557 | 8391.5 | -35 | 734.5 | -8880.5 | 70.5 | 714 | -1499 | -1172 | -278 | -2744 | -3087
11 | 10 | 55103 | 54175 | 54912.5 | 518 | 3073.5 | 1783.5 | 45207.5 | 2089.5 | 1079.5 | 8636 | -35 | 744 | -7994.5 | 73.5 | 1498 | -1500 | -1175 | -670 | -2746 | -3043
11 | 11 | 55900.5 | 55187.5 | 55487.5 | 519 | 2972.5 | 1785 | 45226 | 2015.5 | 1434.5 | 8907.5 | -35 | 732 | -7656.5 | 71 | 1035 | -1499 | -890 | -220 | -2746 | -3021
11 | 12 | 57139 | 56987.5 | 57075 | 519.5 | 3000.5 | 1788 | 45277.5 | 2060 | 1637 | 9237 | -35 | 740.5 | -7085.5 | 71 | 1272 | -1500 | -795 | -161 | -2695 | -2790
11 | 13 | 57097.5 | 56512.5 | 56337.5 | 519 | 2867 | 1762.5 | 45442 | 2140.5 | 1614.5 | 9697 | -50 | 745 | -7640.5 | 68.5 | 109 | -1500 | -805 | -100 | -2737 | -3025
11 | 14 | 54237.5 | 53662.5 | 53637.5 | 521.5 | 3016.5 | 1736 | 45679 | 2158 | 1384 | 8909.5 | -590.5 | 746.5 | -9323 | 72 | -1240 | -1500 | -934 | -353 | -2749 | -3126
11 | 15 | 52229 | 51450 | 51562.5 | 521.5 | 3118 | 1727 | 45672 | 2156.5 | 988.5 | 8336 | -699.5 | 762.5 | -10354 | 74.5 | -1550 | -1458 | -1002 | -324 | -2750 | -3200
11 | 16 | 51392.5 | 50825 | 51037.5 | 522 | 2992 | 1998 | 45476.5 | 2164 | 437 | 8107.5 | -647.5 | 756.5 | -10414.5 | 75 | -1755 | -1000 | -1168 | -89 | -2750 | -3200
11 | 17 | 53504.5 | 53762.5 | 54075 | 522 | 3320.5 | 2366 | 45894.5 | 2236 | 39.5 | 8422.5 | -340 | 764 | -9721 | 80 | -196 | -1833 | -1514 | 0 | -2750 | -2936
11 | 18 | 59700.5 | 59200 | 59612.5 | 521 | 3357 | 2774.5 | 45852 | 2367 | 0 | 11628.5 | -25.5 | 760.5 | -7535 | 78.5 | 2270 | -2000 | -1316 | 0 | -2659 | -2634
11 | 19 | 62308.5 | 60737.5 | 61300 | 522 | 3385 | 2889 | 46180.5 | 2379 | 0 | 11959.5 | -25 | 757 | -5737.5 | 78.5 | 2400 | -2000 | -377 | 0 | -2706 | -2258
11 | 20 | 59993 | 58237.5 | 58912.5 | 521 | 3139 | 2520 | 46033 | 2371 | -0.5 | 9866.5 | -25.5 | 763 | -5194 | 76.5 | 2400 | -2000 | -851 | -21 | -2749 | -1824
11 | 21 | 57055 | 55400 | 56212.5 | 521.5 | 2932 | 2520.5 | 46240 | 2311.5 | -1 | 8520.5 | -1008 | 753 | -5735.5 | 76 | 2356 | -2000 | -1282 | -381 | -2750 | -1481
11 | 22 | 55440 | 55512.5 | 56425 | 521 | 2694 | 2354.5 | 46275.5 | 2174.5 | -1 | 8057.5 | -2071.5 | 761 | -5326 | 73.5 | 2400 | -1980 | -653 | -39 | -2749 | -1451
11 | 23 | 57764.5 | 57237.5 | 58162.5 | 521 | 2701 | 2038.5 | 46668.5 | 2095 | -1 | 8422 | -591 | 766.5 | -4857 | 70 | 2400 | -1963 | -768 | 0 | -2593 | -705
12 | 0 | 56098.5 | 55637.5 | 54825 | 522 | 2483 | 1752 | 46450 | 1957 | -1 | 7766.5 | -1138 | 768.5 | -4461.5 | 67 | 2400 | -1924 | -1044 | 0 | -2545 | -1659
12 | 1 | 52557 | 53375 | 52112.5 | 521 | 2164.5 | 1753 | 45255.5 | 1874.5 | -1 | 7314 | -2129.5 | 763.5 | -4958 | 65.5 | 2400 | -1974 | -1217 | 295 | -2390 | -1755
12 | 2 | 51698.5 | 52375 | 51050 | 522 | 2217.5 | 1756 | 45160 | 1767.5 | -1 | 7138 | -2558.5 | 764.5 | -5067 | 67.5 | 2100 | -2000 | -1276 | 206 | -2185 | -1950
12 | 3 | 49173 | 50012.5 | 48300 | 521.5 | 2281.5 | 1762 | 43792.5 | 1740 | -1 | 6879.5 | -2926 | 769.5 | -5647 | 71 | 2330 | -2000 | -1823 | -260 | -2188 | -1971
12 | 4 | 47873 | 49412.5 | 47675 | 523.5 | 2310.5 | 1767 | 43455 | 1672.5 | -1 | 6800.5 | -2912 | 754.5 | -6498.5 | 72 | 1741 | -2000 | -1870 | -212 | -2197 | -1975
12 | 5 | 49789 | 51675 | 50275 | 526 | 2459.5 | 1937 | 44224 | 1540.5 | -1 | 7000.5 | -2757 | 760 | -5900.5 | 74 | 1988 | -2000 | -626 | 550 | -2550 | -2446
12 | 6 | 55185 | 57525 | 56200 | 521 | 2921.5 | 2281 | 45325 | 1400 | -1 | 7695.5 | -1651 | 757.5 | -4065 | 79 | 2400 | -410 | -546 | 600 | -2595 | -2164
12 | 7 | 62806 | 64425 | 63350 | 522 | 3721 | 3678.5 | 46297 | 1343 | 0.5 | 9178.5 | -25.5 | 749.5 | -2658 | 91 | 1738 | -404 | -184 | 0 | -2066 | -881
12 | 8 | 65389.5 | 66575 | 65275 | 522 | 3921.5 | 4721 | 46838 | 1254 | 84.5 | 10006.5 | -17 | 740.5 | -2682 | 96 | 2500 | -745 | -48 | 0 | -2750 | -1286
12 | 9 | 66580.5 | 67612.5 | 66225 | 520 | 4208 | 5005 | 47115.5 | 1192.5 | 446.5 | 10654 | -7.5 | 727 | -3281 | 98.5 | 2500 | -870 | -192 | 0 | -2725 | -1211
12 | 10 | 66924.5 | 67787.5 | 66487.5 | 521 | 4205 | 5212.5 | 47079 | 1085.5 | 840.5 | 10327 | -6 | 726 | -3066 | 100.5 | 2500 | -1268 | 501 | 0 | -2700 | -1609
12 | 11 | 67031.5 | 67700 | 66737.5 | 523.5 | 4240.5 | 5221.5 | 46931.5 | 998.5 | 1123.5 | 9944.5 | -6 | 718 | -2664 | 101 | 2500 | -1199 | 736 | 0 | -2750 | -1555
12 | 12 | 67153 | 67525 | 66775 | 520 | 4429.5 | 5148 | 46840.5 | 997.5 | 1276 | 9417 | -6 | 720.5 | -2189.5 | 103.5 | 2426 | -1095 | 870 | 0 | -2634 | -1256
12 | 13 | 66502.5 | 67025 | 65975 | 521 | 4428.5 | 5102.5 | 46834.5 | 1007.5 | 1292 | 9320 | -6 | 728.5 | -2725.5 | 103.5 | 2105 | -1096 | 377 | 0 | -2675 | -1639
12 | 14 | 65413 | 65925 | 64637.5 | 521 | 4450.5 | 5115.5 | 46844.5 | 1206 | 1097.5 | 9573 | -6 | 730 | -4118.5 | 104 | 1503 | -884 | -43 | 0 | -2750 | -2148
12 | 15 | 63749.5 | 64250 | 63112.5 | 522 | 4426 | 5166.5 | 46999 | 1231.5 | 762 | 9637.5 | -31.5 | 730 | -5693 | 104 | 330 | -562 | -420 | 0 | -2750 | -2434
12 | 16 | 62922 | 63575 | 62537.5 | 558.5 | 4509 | 5285 | 47109.5 | 1235.5 | 324 | 9631 | -44 | 738 | -6425 | 106.5 | 325 | -1005 | -526 | 0 | -2685 | -2191
12 | 17 | 64484.5 | 65900 | 64912.5 | 688 | 4504.5 | 5376.5 | 47188 | 1297 | 25 | 9882.5 | -26 | 738.5 | -5189 | 107.5 | 317 | -1104 | 126 | 0 | -2750 | -685
12 | 18 | 69028.5 | 70300 | 69400 | 686.5 | 4304.5 | 5470 | 47281.5 | 1421.5 | 0 | 11399 | -8 | 750.5 | -2277.5 | 103 | 1844 | -1929 | 540 | 0 | -1978 | 906
12 | 19 | 70528 | 70650 | 69812.5 | 684.5 | 4205.5 | 5406.5 | 47513.5 | 1572.5 | -0.5 | 12073 | -16 | 747.5 | -1658 | 100 | 651 | -1698 | 486 | 0 | -2264 | 723
12 | 20 | 66480 | 66225 | 65500 | 515.5 | 3702 | 5193.5 | 47504.5 | 1734.5 | -1 | 10859 | -20 | 760.5 | -3769.5 | 93 | 806 | -1867 | 38 | 0 | -2434 | -902
12 | 21 | 61891 | 61625 | 61037.5 | 514 | 3659 | 4536.5 | 47106.5 | 1863 | -0.5 | 8880 | -21.5 | 757 | -5403 | 93 | 2338 | -1939 | -988 | -295 | -2750 | -2070
12 | 22 | 59088 | 60462.5 | 59975 | 513 | 3485 | 3582.5 | 46781 | 1932.5 | -1 | 8173 | -1139.5 | 756.5 | -4995 | 89 | 3000 | -1834 | -1164 | -200 | -2675 | -1357
12 | 23 | 61002 | 61712.5 | 61312.5 | 512 | 3790 | 2986 | 46960 | 2111.5 | -1 | 8362.5 | -311 | 760.5 | -4169.5 | 88 | 3000 | -1636 | -1248 | 0 | -2595 | -1236
13 | 0 | 58905.5 | 58112.5 | 57150 | 511.5 | 3538 | 2400 | 46200 | 2339 | -1 | 8161.5 | -506 | 760 | -4498 | 83.5 | 2400 | -1949 | -1110 | 0 | -2595 | -1585
13 | 1 | 54748.5 | 55212.5 | 53887.5 | 512.5 | 2948 | 2142.5 | 46295 | 2317 | -1 | 7225.5 | -2155.5 | 760.5 | -5297.5 | 77.5 | 2357 | -2000 | -1229 | 600 | -2595 | -2080
13 | 2 | 53628 | 53875 | 52775 | 512 | 2546.5 | 2099 | 46535.5 | 2291 | -1 | 7146 | -2794.5 | 765 | -5472 | 72 | 2400 | -2000 | -2008 | 600 | -2482 | -2240
13 | 3 | 51124.5 | 51162.5 | 50150 | 512 | 2426.5 | 2092 | 45526.5 | 2223 | -1 | 6779 | -2912.5 | 767 | -6288.5 | 72 | 1643 | -1999 | -2355 | 600 | -2553 | -2124
13 | 4 | 49911.5 | 50175 | 49475 | 513 | 2516 | 2075 | 45304.5 | 2226 | -1 | 6667.5 | -2686.5 | 767 | -7470 | 73.5 | 387 | -1999 | -2355 | 600 | -2462 | -2184
13 | 5 | 51510.5 | 51900 | 51575 | 511.5 | 2613 | 2111 | 45480.5 | 2286 | -1 | 6984 | -2594 | 761.5 | -6642 | 74 | 2400 | -1999 | -1417 | 535 | -2595 | -2334
13 | 6 | 56428.5 | 56662.5 | 57062.5 | 511 | 3258 | 2618.5 | 46630.5 | 2260 | -1 | 7497.5 | -1969.5 | 750.5 | -5126.5 | 82.5 | 2400 | -618 | -2092 | 600 | -2564 | -2048
13 | 7 | 63628 | 62600 | 63625 | 523 | 4015 | 4040.5 | 47867.5 | 2162 | 0.5 | 8786 | -423 | 744.5 | -4088 | 93.5 | 2743 | -647 | -1231 | 0 | -2372 | -1710
13 | 8 | 66255.5 | 65250 | 65550 | 529.5 | 3954.5 | 4456 | 47839.5 | 2165 | 68.5 | 9915 | -22.5 | 746.5 | -3396 | 92 | 2841 | -906 | -306 | 0 | -2750 | -1458
13 | 9 | 67363 | 66662.5 | 66450 | 530.5 | 3737 | 4678.5 | 47821 | 2063.5 | 393 | 10404 | -20 | 737.5 | -2981.5 | 89.5 | 3000 | -1783 | -650 | 0 | -2600 | -661
13 | 10 | 67310.5 | 67275 | 66312.5 | 531 | 3807 | 4976 | 47865.5 | 1873 | 807.5 | 10070 | -20 | 728 | -3327 | 92 | 3000 | -1970 | -802 | 0 | -2475 | -1079
13 | 11 | 66935 | 67462.5 | 66146.25 | 530 | 3762.5 | 5124 | 47861 | 1716.5 | 1105 | 9544.5 | -20 | 715 | -3403 | 92.5 | 3000 | -1954 | -679 | 0 | -2645 | -1073
13 | 12 | 66631.5 | 67250 | 66126.25 | 531 | 3565.5 | 5014.5 | 47718.5 | 1686 | 1276 | 9431 | -20 | 733 | -3303.5 | 90.5 | 3000 | -1871 | -536 | 0 | -2572 | -1396
13 | 13 | 65736 | 66637.5 | 65101.25 | 527.5 | 3424.5 | 4960 | 47782 | 1593 | 1259.5 | 9364 | -19.5 | 743 | -3897 | 88.5 | 2922 | -1796 | -771 | 0 | -2710 | -1685
13 | 14 | 64572 | 65462.5 | 63805 | 529.5 | 3406.5 | 4978.5 | 47896 | 1550.5 | 1061.5 | 8785.5 | -20 | 748 | -4365.5 | 89.5 | 2847 | -1101 | -858 | 0 | -2750 | -2454
13 | 15 | 62653 | 63250 | 61990 | 529.5 | 3328.5 | 4803.5 | 47841 | 1509 | 773 | 8280.5 | -19.5 | 742 | -5134.5 | 89 | 1390 | -776 | -886 | 0 | -2750 | -2435
13 | 16 | 61986.5 | 62400 | 61637.5 | 533.5 | 3409 | 4802.5 | 47932 | 1419.5 | 343 | 8590.5 | -31.5 | 745 | -5757 | 90.5 | 828 | -511 | -826 | 0 | -2730 | -2492
13 | 17 | 63994.5 | 65100 | 64722.5 | 530 | 3562.5 | 4871 | 47908.5 | 1378.5 | 34 | 9688.5 | -62.5 | 745 | -4659.5 | 91.5 | 1189 | -689 | -849 | 0 | -2750 | -555
13 | 18 | 69891.5 | 70437.5 | 69815 | 534.5 | 3911 | 5095 | 48090 | 1411 | 0 | 11829.5 | -50.5 | 743 | -1672 | 93.5 | 2550 | -1998 | 531 | 0 | -1485 | -328
13 | 19 | 71838.5 | 71500 | 70865 | 536 | 4094 | 5087.5 | 48062.5 | 1403 | 0 | 12904 | -20 | 744 | -971.5 | 94.5 | 2737 | -1886 | 538 | 863 | -2424 | -896
13 | 20 | 67897 | 67575 | 66633.75 | 535 | 3917.5 | 4732.5 | 47986 | 1325 | -0.5 | 10787 | -20 | 753 | -2119.5 | 94 | 2628 | -1657 | -436 | 1000 | -2485 | -1868
13 | 21 | 63547 | 63387.5 | 62331.25 | 534 | 3495.5 | 4497.5 | 47890 | 1210.5 | -1 | 9019.5 | -20 | 755 | -3835 | 90.5 | 3000 | -1996 | -1600 | 756 | -2725 | -1999
13 | 22 | 61028.5 | 62200 | 61198.75 | 539 | 3317 | 4093 | 47559 | 1079.5 | -1 | 8186 | -428 | 746 | -4062 | 88.5 | 3000 | -1582 | -1394 | 950 | -2682 | -1453
13 | 23 | 63067.5 | 63275 | 62820 | 540 | 3402.5 | 2919.5 | 47594 | 963.5 | -1 | 9101 | -20 | 739.5 | -2172 | 82 | 3000 | -792 | -997 | 1000 | -2122 | -1105
14 | 0 | 61411 | 59950 | 60087.5 | 530.5 | 3447.5 | 2217 | 47574.5 | 965 | -1 | 9012 | -66.5 | 746.5 | -3016 | 80 | 2400 | -1787 | -1692 | 1000 | -2395 | -1818
14 | 1 | 57340 | 57312.5 | 57250 | 520 | 3478.5 | 2020 | 47425 | 1057.5 | -1 | 7984 | -1421.5 | 745 | -4468.5 | 82.5 | 2400 | -1373 | -1555 | 1100 | -2580 | -2094
14 | 2 | 56468 | 56300 | 55937.5 | 519.5 | 3541.5 | 2013 | 47746.5 | 1300 | -1 | 7585 | -2306.5 | 751.5 | -4681 | 84 | 2332 | -1604 | -1413 | 1100 | -2419 | -2208
14 | 3 | 54044.5 | 53437.5 | 53362.5 | 520 | 3050.5 | 2011 | 47130 | 1635.5 | -1 | 6862 | -3031 | 758.5 | -4892 | 79.5 | 2192 | -1798 | -1844 | 1100 | -2420 | -2259
14 | 4 | 52760.5 | 52500 | 52425 | 520.5 | 2547 | 2013.5 | 46972.5 | 1922 | -1 | 6862.5 | -3100.5 | 758.5 | -5736 | 72 | 797 | -1642 | -1862 | 1100 | -2360 | -2081
14 | 5 | 54190 | 54550 | 54687.5 | 519.5 | 2644.5 | 2047.5 | 47142 | 2116.5 | -1 | 7006.5 | -3113.5 | 762 | -4935 | 73 | 2359 | -711 | -1900 | 1100 | -2545 | -2366
14 | 6 | 59313.5 | 59700 | 60275 | 517.5 | 3104.5 | 2389.5 | 47713.5 | 2422.5 | -1 | 7608 | -1805.5 | 753 | -3389 | 77.5 | 2400 | 641 | -1836 | 1100 | -2595 | -2260
14 | 7 | 66634.5 | 66412.5 | 66925 | 529 | 3813 | 3645.5 | 48285 | 2411.5 | -0.5 | 9873.5 | -41 | 751.5 | -2634 | 87.5 | 3000 | 1 | -1801 | 1000 | -2750 | -1800
14 | 8 | 68865 | 68250 | 68475 | 538 | 3718 | 4513 | 48465.5 | 2531 | 44.5 | 10891 | -16 | 741.5 | -2561 | 88 | 2222 | -1118 | -444 | 1000 | -2750 | -1497
14 | 9 | 69665.5 | 68775 | 69212.5 | 538.5 | 3866 | 4539 | 48590.5 | 2700.5 | 349 | 11212 | -6 | 738 | -2861 | 89 | 3000 | -1454 | -1695 | 1000 | -2750 | -1093
14 | 10 | 69897 | 68687.5 | 69112.5 | 538 | 3843 | 4518 | 48727.5 | 2758 | 808 | 11313.5 | -6 | 735 | -3337 | 88 | 3000 | -1839 | -1828 | 1000 | -2750 | -1132
14 | 11 | 69763 | 68700 | 68950 | 538 | 3221.5 | 4449.5 | 48649 | 3051 | 1137 | 11663.5 | -6 | 736 | -3676 | 79 | 3000 | -1948 | -1795 | 1000 | -2750 | -1005
14 | 12 | 69415 | 68462.5 | 68587.5 | 537 | 3288.5 | 4326.5 | 48533.5 | 3527 | 1307 | 10948 | -6 | 749 | -3795.5 | 79.5 | 2949 | -1999 | -1986 | 1000 | -2391 | -1058
14 | 13 | 68543.5 | 67775 | 67887.5 | 537 | 3186 | 4385 | 48629 | 3858.5 | 1317 | 9911 | -6 | 763.5 | -4037 | 79.5 | 2243 | -1999 | -1857 | 1000 | -2347 | -1254
14 | 14 | 67805 | 66437.5 | 67187.5 | 536.5 | 3316 | 4410.5 | 48776.5 | 3818.5 | 1016 | 9640 | -14.5 | 761 | -4455 | 81.5 | 2364 | -1636 | -1546 | 1000 | -2750 | -1891
14 | 15 | 66173.5 | 64750 | 65337.5 | 539 | 3110.5 | 4468 | 48782 | 3598.5 | 701.5 | 9563.5 | -20 | 764 | -5333.5 | 80 | 523 | -1599 | -1012 | 1000 | -2750 | -1952
14 | 16 | 65742.5 | 64125 | 64612.5 | 540.5 | 3197 | 4774.5 | 48747 | 3212 | 312.5 | 10029.5 | -12.5 | 763 | -5821.5 | 82.5 | 155 | -1241 | -809 | 1000 | -2750 | -2063
14 | 17 | 67688.5 | 67075 | 67337.5 | 540.5 | 3150.5 | 4817.5 | 48766.5 | 3020.5 | 32.5 | 11236.5 | -16.5 | 763 | -4622 | 81 | 933 | -1841 | -597 | 1000 | -2750 | -700
14 | 18 | 72882 | 71987.5 | 71950 | 548.5 | 3241 | 5012.5 | 48701 | 3155.5 | -0.5 | 13621.5 | -45.5 | 772.5 | -2124.5 | 81 | 3000 | -1870 | 262 | 1000 | -2710 | -621
14 | 19 | 74700 | 72625 | 72425 | 960.5 | 3303 | 5188.5 | 48705.5 | 3129.5 | -1 | 14097 | -27 | 762.5 | -1419.5 | 85.5 | 2855 | -2000 | 236 | 1000 | -2547 | -1361
14 | 20 | 70270 | 68412.5 | 68225 | 966 | 3118.5 | 4647.5 | 48540.5 | 3271.5 | -1 | 11980 | -6 | 758.5 | -3005 | 83.5 | 2383 | -2000 | -827 | 1000 | -2750 | -1654
14 | 21 | 65672.5 | 64187.5 | 64087.5 | 541.5 | 3068 | 3495.5 | 48760 | 3317 | -1 | 10117 | -15 | 766.5 | -4376.5 | 75.5 | 2825 | -2000 | -1899 | 1000 | -2750 | -1935
14 | 22 | 62873 | 62550 | 62450 | 542 | 2847 | 2851 | 48470 | 3513 | -1 | 8782.5 | -552 | 770.5 | -4350 | 72 | 3000 | -1990 | -1446 | 1000 | -2553 | -1931
14 | 23 | 64770.5 | 64025 | 63987.5 | 543.5 | 2738.5 | 2794 | 48513 | 3615 | -1 | 9762.5 | -6.5 | 771.5 | -3961.5 | 68 | 3000 | -1623 | -1979 | 1000 | -2415 | -1526
15 | 0 | 62996.5 | 61162.5 | 61125 | 533.5 | 2704 | 2509.5 | 48326.5 | 3540.5 | -1 | 8818.5 | -280 | 776.5 | -3932 | 68 | 2397 | -2000 | -627 | 1000 | -2521 | -2013
15 | 1 | 58919.5 | 58487.5 | 58025 | 521.5 | 2646.5 | 1941.5 | 48148.5 | 3543 | -1 | 7757.5 | -1804 | 769 | -4603.5 | 68 | 2400 | -2000 | -604 | 1100 | -2556 | -2841
15 | 2 | 58040.5 | 57212.5 | 57100 | 521.5 | 2748.5 | 1948.5 | 48363.5 | 3533.5 | -1 | 7277 | -2170.5 | 771.5 | -4952 | 70 | 2400 | -2000 | -1262 | 1100 | -2586 | -2393
15 | 3 | 55481 | 54362.5 | 54175 | 523 | 2106.5 | 1955.5 | 47937 | 3580.5 | -1 | 6908.5 | -2920 | 766.5 | -5375.5 | 62 | 2285 | -2000 | -1746 | 1100 | -2450 | -2416
15 | 4 | 54156.5 | 53325 | 53200 | 522 | 1863 | 1941.5 | 47849 | 3667.5 | -1 | 6731 | -3089 | 765 | -6093 | 59 | 1513 | -2000 | -1845 | 1100 | -2449 | -2300
15 | 5 | 55848 | 55287.5 | 55687.5 | 522 | 2248.5 | 1986 | 48423.5 | 3692 | -1 | 7093 | -3040.5 | 766.5 | -5842.5 | 63.5 | 2400 | -1950 | -1204 | 1100 | -2587 | -3006
15 | 6 | 60806.5 | 60387.5 | 61162.5 | 521 | 3043.5 | 2380 | 49243 | 3674.5 | -1 | 7663 | -1590.5 | 762.5 | -4891 | 74 | 2400 | -1537 | -846 | 1100 | -2595 | -2961
15 | 7 | 68352.5 | 67012.5 | 68037.5 | 522 | 3189.5 | 3886.5 | 49644 | 3701 | -0.5 | 10760 | -48 | 755 | -4056.5 | 77 | 2355 | -1310 | -1068 | 1000 | -2610 | -2068
15 | 8 | 70700.5 | 69237.5 | 69762.5 | 515 | 3125 | 4525.5 | 49599 | 3691 | 33.5 | 12320 | -16 | 759.5 | -3852 | 77 | 1691 | -1037 | -470 | 1000 | -2750 | -1693
15 | 9 | 71524.5 | 70075 | 70587.5 | 510 | 3087.5 | 4735.5 | 49677 | 3720.5 | 279 | 12243 | -16 | 763.5 | -3476 | 77 | 3000 | -1651 | -1348 | 1000 | -2750 | -1013
15 | 10 | 71796 | 70312.5 | 70750 | 503 | 3168.5 | 4535.5 | 49704.5 | 3741 | 544.5 | 12380 | -6.5 | 763.5 | -3538.5 | 76.5 | 2899 | -1986 | -1681 | 1000 | -2750 | -1422
15 | 11 | 71578 | 70387.5 | 70525 | 503.5 | 3278 | 4531.5 | 49762 | 4072.5 | 753.5 | 12172.5 | -6.5 | 771 | -4260 | 76.5 | 3000 | -1999 | -1675 | 1000 | -2750 | -1728
15 | 12 | 71400.5 | 70137.5 | 70562.5 | 501 | 3388.5 | 4416.5 | 49740 | 4648.5 | 848 | 11249.5 | -6 | 773.5 | -4157 | 78 | 3000 | -2000 | -1398 | 1000 | -2740 | -1767
15 | 13 | 70774.5 | 69237.5 | 69787.5 | 502 | 3677.5 | 4752 | 49642.5 | 5001 | 819.5 | 10393.5 | -6.5 | 789.5 | -4797.5 | 84.5 | 3000 | -2000 | -1749 | 1000 | -2750 | -2504
15 | 14 | 69533.5 | 68012.5 | 68275 | 521.5 | 4011.5 | 4828 | 49607 | 5065 | 637.5 | 9577.5 | -161.5 | 780.5 | -5333 | 89.5 | 3000 | -1998 | -1793 | 1000 | -2725 | -2770
15 | 15 | 67718 | 66062.5 | 66187.5 | 539.5 | 3899.5 | 4783.5 | 49498.5 | 4906 | 439.5 | 9095 | -243 | 791 | -5990.5 | 89.5 | 2174 | -1999 | -1876 | 1000 | -2710 | -2842
15 | 16 | 66716.5 | 64837.5 | 65037.5 | 540 | 4139 | 4514.5 | 49481.5 | 4386.5 | 171.5 | 10037 | -125 | 798 | -7227.5 | 91.5 | 625 | -1924 | -2149 | 1000 | -2750 | -2451
15 | 17 | 68533 | 67025 | 67250 | 546 | 4227 | 4513.5 | 49832 | 3959.5 | 11 | 11497.5 | -6.5 | 795.5 | -6842.5 | 90.5 | 867 | -2000 | -2538 | 1000 | -2750 | -1058
15 | 18 | 73234 | 71350 | 71850 | 707 | 4325.5 | 4583.5 | 49762 | 3867.5 | 0 | 14017 | -17 | 795.5 | -4805.5 | 91 | 2850 | -1999 | -2169 | 1000 | -2750 | -678
15 | 19 | 74164.5 | 71575 | 71875 | 1101.5 | 4308 | 4702 | 49719 | 3665.5 | 0 | 13109.5 | -45.5 | 795.5 | -3191.5 | 96.5 | 3000 | -1999 | -1364 | 1000 | -2635 | -538
15 | 20 | 70164.5 | 67825 | 68075 | 1092 | 3885.5 | 4398.5 | 49636 | 3393.5 | -1 | 10797.5 | -6 | 795 | -3827 | 93.5 | 2973 | -2000 | -2273 | 1000 | -2539 | -1414
15 | 21 | 65973 | 64387.5 | 64275 | 540 | 3907 | 3199.5 | 49794 | 3141 | -1 | 9792 | -111 | 799.5 | -5089 | 84.5 | 3000 | -2000 | -2174 | 983 | -2685 | -2625
15 | 22 | 63941.5 | 63512.5 | 63562.5 | 542 | 3556.5 | 3015 | 49687 | 2849.5 | -1 | 9172.5 | -477 | 797.5 | -5201 | 80.5 | 3000 | -2000 | -1788 | 1000 | -2480 | -2343
15 | 23 | 66063 | 64962.5 | 65137.5 | 542 | 3466 | 3142 | 49938.5 | 2606.5 | -1 | 10067.5 | -7 | 794.5 | -4485.5 | 78.5 | 3000 | -1420 | -2281 | 975 | -1922 | -2082
16 | 0 | 64008.5 | 61875 | 62062.5 | 529.5 | 3226.5 | 2580 | 49565.5 | 2275.5 | -1 | 9336 | -252 | 796 | -4049 | 75 | 2900 | -2000 | -1822 | 638 | -1975 | -1639
16 | 1 | 59528 | 58762.5 | 58925 | 521 | 3232.5 | 2078.5 | 49507.5 | 2016 | -1 | 7957 | -1973 | 805 | -4616.5 | 77 | 2900 | -1803 | -1382 | 553 | -2378 | -2436
16 | 2 | 58270.5 | 57412.5 | 57687.5 | 521.5 | 3384 | 1939 | 49598 | 1816 | -1 | 7554 | -2389.5 | 801 | -4953 | 79.5 | 2900 | -1803 | -1307 | -588 | -2084 | -2198
16 | 3 | 55448.5 | 54437.5 | 54287.5 | 522 | 2774.5 | 1936.5 | 49315 | 1593 | -1 | 7041 | -2979.5 | 800.5 | -5553.5 | 73 | 2876 | -1803 | -1307 | -638 | -2227 | -2504
16 | 4 | 53740 | 52812.5 | 52825 | 520.5 | 2424 | 1933 | 49365 | 1439.5 | -1 | 6766.5 | -3250.5 | 800.5 | -6258 | 68.5 | 2480 | -1803 | -1387 | -1192 | -2141 | -2651
16 | 5 | 53875 | 53137.5 | 53462.5 | 521.5 | 2556 | 1927.5 | 49495 | 1305 | -1 | 6672.5 | -3242 | 789.5 | -6149 | 70.5 | 2900 | -1803 | -1068 | -273 | -2520 | -2655
16 | 6 | 55813 | 55250 | 55562.5 | 521.5 | 2990.5 | 1916 | 49588.5 | 1286.5 | -1 | 6883 | -3111 | 784 | -5045.5 | 76 | 2900 | -1803 | -761 | 376 | -2595 | -2521
16 | 7 | 58336 | 58100 | 58187.5 | 530.5 | 3083 | 1925 | 49783 | 1273.5 | -0.5 | 7690 | -2374 | 780 | -4355.5 | 75.5 | 3000 | -1803 | -965 | 1092 | -2750 | -2697
16 | 8 | 60422.5 | 59712.5 | 60525 | 542.5 | 3328.5 | 2048 | 50226 | 1205 | 22.5 | 8417.5 | -1977 | 779.5 | -4170 | 77.5 | 3000 | -2000 | -1017 | 1000 | -2750 | -2347
16 | 9 | 63417 | 62725 | 63350 | 542 | 3400 | 2285 | 50282 | 1146 | 275.5 | 9425 | -565.5 | 779 | -4152 | 76.5 | 3000 | -2000 | -939 | 1000 | -2750 | -2061
16 | 10 | 64997.5 | 63900 | 64412.5 | 543 | 3359 | 2430 | 50304.5 | 986.5 | 669.5 | 10092.5 | -8 | 772 | -4152 | 75 | 3000 | -2000 | -1404 | 990 | -2719 | -2097
16 | 11 | 65028.5 | 64000 | 64550 | 544.5 | 3412 | 2458.5 | 50253 | 921 | 1006 | 10085.5 | -6.5 | 790 | -4435.5 | 75.5 | 3000 | -2000 | -1611 | 1000 | -2690 | -2032
16 | 12 | 65748 | 64950 | 65512.5 | 543.5 | 3365.5 | 2456 | 50282 | 1016 | 1231 | 10157.5 | -6 | 789 | -4086.5 | 74 | 3000 | -2000 | -1474 | 1000 | -2628 | -1691
16 | 13 | 65465.5 | 63962.5 | 64700 | 540 | 3236.5 | 2425 | 50226.5 | 1200 | 1211 | 10072 | -7 | 785 | -4224.5 | 72.5 | 3000 | -2000 | -1358 | 875 | -2494 | -2343
16 | 14 | 62621.5 | 61437.5 | 61712.5 | 539.5 | 3213 | 2414.5 | 50068 | 1416.5 | 1036 | 9020 | -1065 | 785.5 | -4807 | 75 | 3000 | -2000 | -1438 | 875 | -2675 | -2656
16 | 15 | 60343 | 59300 | 59712.5 | 539.5 | 3110 | 2401 | 50192 | 1438 | 660.5 | 8468.5 | -2072 | 791.5 | -5186 | 75.5 | 3000 | -2000 | -1442 | 1000 | -2749 | -2942
16 | 16 | 59529 | 58987.5 | 59412.5 | 539.5 | 3134 | 2428.5 | 50210.5 | 1455 | 251.5 | 8405 | -2355.5 | 799.5 | -5339 | 76.5 | 3000 | -2000 | -1491 | 1000 | -2746 | -2942
16 | 17 | 61506.5 | 62825 | 63112.5 | 540 | 3036.5 | 2454.5 | 50180.5 | 1435.5 | 19 | 9262 | -936 | 785.5 | -5270 | 73 | 3000 | -2000 | -2463 | 600 | -2750 | -1484
16 | 18 | 66615 | 67512.5 | 67637.5 | 540 | 3319 | 2470.5 | 50377 | 1500.5 | 0 | 11580 | -7.5 | 798.5 | -3963 | 73 | 3000 | -2000 | -1056 | 600 | -2750 | -794
16 | 19 | 68041 | 68125 | 68112.5 | 543 | 3356.5 | 2466 | 50384 | 1485.5 | -1 | 11978.5 | -21.5 | 802 | -2951.5 | 73 | 3000 | -2000 | -459 | 1000 | -2728 | -1491
16 | 20 | 65173 | 64925 | 64825 | 541 | 3071 | 2432.5 | 50181 | 1297.5 | -0.5 | 10436 | -35.5 | 793.5 | -3543 | 71.5 | 3000 | -2000 | -849 | 1000 | -2725 | -2044
16 | 21 | 61689.5 | 61887.5 | 61725 | 540 | 2878 | 2449.5 | 50118 | 1204 | -1 | 9053.5 | -940 | 800.5 | -4413 | 71.5 | 3000 | -2000 | -1038 | 990 | -2750 | -2633
16 | 22 | 60400.5 | 61800 | 61537.5 | 541 | 2688 | 2416.5 | 49815.5 | 1122 | -1 | 8576.5 | -1170 | 805.5 | -4393.5 | 70 | 3000 | -2000 | -850 | 1000 | -2750 | -2292
16 | 23 | 63605.5 | 64550 | 64437.5 | 540.5 | 2691.5 | 2359.5 | 50069 | 1064 | -1 | 10060 | -7.5 | 803 | -3975 | 67 | 3000 | -1991 | -1219 | 1000 | -2595 | -1890
17 | 0 | 62480.5 | 62237.5 | 61150 | 530 | 2709 | 2315.5 | 50083 | 988 | -1 | 9176.5 | -327.5 | 811.5 | -3805.5 | 68.5 | 2900 | -1695 | -1773 | 870 | -2056 | -1753
17 | 1 | 58552.5 | 59425 | 58050 | 522.5 | 2323.5 | 2112 | 49293 | 966.5 | -1 | 7526 | -1096.5 | 823 | -3916.5 | 66 | 2888 | -1745 | -1322 | 950 | -2121 | -1754
17 | 2 | 57026 | 57712.5 | 56337.5 | 522 | 2129.5 | 1897.5 | 49224.5 | 895 | -1 | 7229.5 | -1791.5 | 819.5 | -3899.5 | 63 | 2900 | -1797 | -1474 | 719 | -1719 | -1966
17 | 3 | 53714 | 54437.5 | 52687.5 | 522 | 1807 | 1905.5 | 48494.5 | 871 | -1 | 6868.5 | -2897 | 827 | -4683 | 60.5 | 2900 | -1822 | -2219 | 103 | -1912 | -1992
17 | 4 | 51406 | 52350 | 50925 | 521 | 1733.5 | 1940.5 | 47584.5 | 900 | -1 | 6619 | -3092.5 | 823 | -5623 | 61 | 2602 | -1848 | -2134 | -404 | -2019 | -2278
17 | 5 | 50943.5 | 52112.5 | 50700 | 521.5 | 1714 | 1932 | 48061 | 940 | -1 | 6507 | -3206.5 | 819 | -6343.5 | 60 | 2363 | -1848 | -2237 | -497 | -2029 | -2015
17 | 6 | 51586.5 | 52987.5 | 51525 | 521 | 1807 | 1908.5 | 48222 | 975.5 | -1 | 6589 | -3197 | 813.5 | -6051 | 61 | 2804 | -1847 | -1942 | -103 | -2170 | -2056
17 | 7 | 52757.5 | 54337.5 | 52587.5 | 520 | 1818 | 1914 | 48491 | 1033 | -0.5 | 6663.5 | -3237.5 | 810 | -5255 | 61 | 2487 | -1847 | -1404 | 112 | -2211 | -1950
17 | 8 | 53651 | 55487.5 | 53862.5 | 529.5 | 1812 | 1909 | 48542 | 1058.5 | 11.5 | 6774.5 | -3235.5 | 809.5 | -4560.5 | 60.5 | 2503 | -1899 | -1061 | 720 | -2211 | -1799
17 | 9 | 56525.5 | 57675 | 56662.5 | 539.5 | 2396 | 1928 | 48926.5 | 1044.5 | 133 | 7068 | -2708 | 802 | -3605 | 68 | 3000 | -1999 | -1373 | 1069 | -2045 | -1469
17 | 10 | 59330.5 | 60050 | 59537.5 | 531 | 2529 | 1954.5 | 49751 | 933.5 | 351.5 | 7336.5 | -1603 | 793.5 | -3247 | 67.5 | 3000 | -1999 | -1662 | 919 | -1970 | -1577
17 | 11 | 61133.5 | 61337.5 | 61400 | 522.5 | 2774.5 | 1915 | 50268.5 | 770 | 500.5 | 8202 | -888.5 | 798.5 | -3729 | 68.5 | 2989 | -2000 | -1925 | 808 | -2006 | -1569
17 | 12 | 62969 | 63050 | 63350 | 521.5 | 2946.5 | 1933 | 50294.5 | 685 | 574.5 | 9139.5 | -168 | 793.5 | -3751 | 69 | 3000 | -2000 | -1880 | 948 | -1907 | -1542
17 | 13 | 63035.5 | 62212.5 | 62587.5 | 522 | 2828 | 1918 | 50039.5 | 582.5 | 580 | 9645 | -8 | 794.5 | -3866 | 67 | 3000 | -2000 | -1971 | 676 | -1985 | -1623
17 | 14 | 59726 | 59062.5 | 59412.5 | 521.5 | 2678 | 1930.5 | 50027 | 488.5 | 497 | 7637 | -8 | 792 | -4837.5 | 67.5 | 3000 | -2000 | -2199 | 274 | -2153 | -1796
17 | 15 | 57353.5 | 56900 | 57062.5 | 521.5 | 2788.5 | 1933 | 50041 | 423 | 321.5 | 7467.5 | -1406.5 | 799 | -5534.5 | 70.5 | 3000 | -2000 | -2262 | 34 | -2220 | -1994
17 | 16 | 56595 | 56662.5 | 56587.5 | 522 | 2912.5 | 1926 | 49940 | 400.5 | 133 | 7420 | -1730.5 | 802 | -5731.5 | 73.5 | 2938 | -2000 | -2036 | 416 | -2221 | -2197
17 | 17 | 58578.5 | 60262.5 | 59975 | 531.5 | 2879.5 | 2017 | 50243 | 404 | 10.5 | 8360 | -1068 | 805.5 | -5605 | 71.5 | 3000 | -2000 | -2486 | 1100 | -2520 | -2402
17 | 18 | 63484.5 | 65200 | 64625 | 540 | 2906.5 | 2222 | 50521.5 | 453.5 | 0 | 10342.5 | -7 | 815.5 | -4311 | 69 | 3000 | -2000 | -1519 | 1000 | -2307 | -1202
17 | 19 | 65777.5 | 66712.5 | 66012.5 | 542 | 2968 | 2385 | 50653.5 | 477 | 0 | 10868 | -7 | 816 | -2924 | 70 | 3000 | -2000 | -991 | 1000 | -2289 | -1059
17 | 20 | 64292.5 | 65050 | 64362.5 | 541 | 2776.5 | 2298 | 50287.5 | 464 | -1 | 10178.5 | -30 | 817.5 | -3040.5 | 68.5 | 3000 | -1999 | -1074 | 998 | -2318 | -1623
17 | 21 | 61318.5 | 62150 | 61525 | 541 | 2759 | 2252 | 49820 | 432 | -1 | 8946 | -26 | 818.5 | -4224 | 70 | 3000 | -2000 | -808 | 159 | -2595 | -2166
17 | 22 | 59444.5 | 61587.5 | 60912.5 | 533 | 2606 | 2248.5 | 49131.5 | 432 | -1 | 8055 | -8 | 823.5 | -4376.5 | 69 | 3000 | -2000 | -489 | 999 | -2350 | -2118
17 | 23 | 61895 | 63362.5 | 62837.5 | 520.5 | 2597 | 2231 | 49509 | 434.5 | -1 | 9068 | -7.5 | 823 | -3280 | 68 | 3000 | -1699 | -958 | 1000 | -2430 | -1603
18 | 0 | 60392.5 | 60175 | 59537.5 | 521.5 | 2651.5 | 2029.5 | 49463 | 401.5 | -1 | 7971 | -210 | 816.5 | -3251.5 | 69 | 3000 | -1899 | -1791 | 922 | -2057 | -1577
18 | 1 | 57032.5 | 57775 | 57012.5 | 520.5 | 2529 | 1917 | 49188.5 | 382 | -1 | 7148.5 | -1588.5 | 816 | -3880 | 69 | 3000 | -1899 | -2018 | 1098 | -2073 | -1679
18 | 2 | 56137.5 | 56800 | 55812.5 | 522.5 | 2725 | 1901 | 49196 | 398 | -1 | 6676.5 | -2147 | 814.5 | -3949.5 | 73.5 | 2934 | -1899 | -2007 | 1034 | -2024 | -1689
18 | 3 | 53517 | 54112.5 | 52937.5 | 526.5 | 2399.5 | 1933.5 | 48664 | 414 | -1 | 6519.5 | -2498 | 810.5 | -5252.5 | 69.5 | 1441 | -1898 | -1998 | 887 | -1857 | -1772
18 | 4 | 52185 | 53212.5 | 52100 | 525 | 2180.5 | 1949 | 48148 | 390.5 | -1 | 6388.5 | -2574 | 811.5 | -5633 | 67.5 | 935 | -1898 | -2093 | 911 | -1445 | -1903
18 | 5 | 53984.5 | 55912.5 | 54725 | 522.5 | 2521 | 2158 | 48169.5 | 379.5 | -1 | 6448 | -2158 | 804 | -4860.5 | 73 | 3000 | -1674 | -1656 | 1025 | -2193 | -2068
18 | 6 | 59612 | 62012.5 | 61037.5 | 534 | 3176.5 | 2763 | 48912 | 386.5 | -1 | 6897.5 | -863.5 | 795 | -2988 | 82 | 2812 | -737 | -991 | 1100 | -2312 | -1657
18 | 7 | 67424.5 | 69287.5 | 68250 | 549 | 3857 | 4226 | 50175 | 379.5 | -1 | 8449.5 | -7.5 | 794 | -997.5 | 93 | 3000 | -662 | -1027 | 1000 | -1348 | -911
18 | 8 | 70550 | 71787.5 | 70687.5 | 549 | 3939 | 5299 | 50013.5 | 353 | 6 | 9707 | -21 | 787.5 | -82.5 | 97 | 3000 | -160 | 370 | 1000 | -2333 | -1060
18 | 9 | 71689 | 72687.5 | 72012.5 | 547 | 4101 | 5533.5 | 50329.5 | 345 | 87.5 | 10051.5 | -23.5 | 765.5 | -47 | 98.5 | 3000 | -621 | 73 | 1000 | -2111 | -757
18 | 10 | 72429.5 | 72887.5 | 72687.5 | 541 | 4221.5 | 5688.5 | 50318 | 357 | 216 | 11007.5 | -6 | 745 | -659.5 | 98.5 | 3000 | -1116 | 133 | 1000 | -2279 | -984
18 | 11 | 72787.5 | 72925 | 73025 | 538.5 | 4264.5 | 5912 | 50317 | 340 | 348.5 | 11504.5 | -6.5 | 740 | -1172 | 99 | 2800 | -1630 | 38 | 1000 | -2345 | -767
18 | 12 | 73392.5 | 72600 | 73700 | 544.5 | 4230 | 5951.5 | 50334 | 345.5 | 449.5 | 11430.5 | -6 | 751.5 | -638 | 99 | 2978 | -1699 | 301 | 1000 | -1949 | -454
18 | 13 | 73049.5 | 71937.5 | 73150 | 549.5 | 4162 | 5935.5 | 50338 | 298.5 | 458.5 | 11202 | -6 | 764 | -652.5 | 99 | 3000 | -1748 | -87 | 1000 | -2057 | -741
18 | 14 | 72121 | 70562.5 | 72087.5 | 549.5 | 4211.5 | 5905 | 50326.5 | 290 | 400 | 10708.5 | -6 | 743.5 | -1007 | 99.5 | 3000 | -1420 | 104 | 1000 | -2484 | -943
18 | 15 | 70192 | 68687.5 | 69812.5 | 549.5 | 3965.5 | 5944.5 | 50351 | 291 | 267.5 | 9320 | -6 | 768 | -1258.5 | 99.5 | 3000 | -1245 | 209 | 1000 | -2687 | -1394
18 | 16 | 69419.5 | 68337.5 | 69325 | 547.5 | 3930.5 | 5661 | 50353 | 261 | 97 | 9205 | -6 | 777.5 | -1406.5 | 98 | 2840 | -1393 | -59 | 1000 | -2393 | -1112
18 | 17 | 71466 | 71187.5 | 72000 | 546.5 | 4020 | 5740.5 | 50367.5 | 296 | 5.5 | 10399 | -7 | 769.5 | -671.5 | 97.5 | 2500 | -1854 | 70 | 1000 | -2024 | 71
18 | 18 | 75532 | 75512.5 | 76037.5 | 546 | 4047.5 | 5814.5 | 50342.5 | 418.5 | 0 | 12301.5 | -6 | 784.5 | 1284 | 96 | 2365 | -2000 | 984 | 1000 | -896 | 980
18 | 19 | 76800.5 | 76150 | 76475 | 547 | 4105.5 | 5720.5 | 50330 | 492.5 | 0 | 12729 | -6 | 797.5 | 2085 | 96 | 3000 | -2000 | 631 | 1000 | -478 | 107
18 | 20 | 72387.5 | 71725 | 71787.5 | 542 | 3792 | 5369.5 | 50145.5 | 578 | -0.5 | 11123 | -14.5 | 811 | 41.5 | 93.5 | 2935 | -2000 | -237 | 1000 | -1964 | -711
18 | 21 | 67298 | 67175 | 67000 | 540.5 | 3843.5 | 5161.5 | 50026.5 | 709 | -1 | 9201.5 | -209.5 | 818.5 | -2792.5 | 96 | 3000 | -2000 | -1392 | 835 | -2331 | -1641
18 | 22 | 64392.5 | 65462.5 | 65025 | 538 | 3420.5 | 4768 | 49468.5 | 732 | -1 | 8183 | -495 | 817.5 | -3039 | 91.5 | 3000 | -1034 | -2123 | 1000 | -1256 | -1371
18 | 23 | 66265 | 66275 | 65750 | 536.5 | 3534 | 4146 | 49804 | 825.5 | -1 | 8995.5 | -152 | 823 | -2247 | 87.5 | 3000 | -955 | -1211 | 1000 | -1195 | -1490
19 | 0 | 64345.5 | 62737.5 | 63100 | 538 | 3540 | 3313.5 | 49967.5 | 906 | -1 | 8234 | -49 | 812.5 | -2917 | 85 | 3000 | -2000 | -1445 | 1000 | -1641 | -2036
19 | 1 | 60182 | 59762.5 | 60037.5 | 535.5 | 3620 | 2127.5 | 49843.5 | 970.5 | -1 | 7793.5 | -1498.5 | 816 | -4024.5 | 83 | 3000 | -2000 | -1724 | 1100 | -1695 | -2202
19 | 2 | 59038 | 58437.5 | 58637.5 | 523 | 3775.5 | 2133 | 49276 | 1019.5 | -1 | 7428 | -1895 | 814 | -4035 | 87 | 3000 | -2000 | -1793 | 1100 | -1546 | -2386
19 | 3 | 56516.5 | 55512.5 | 55775 | 519 | 3593.5 | 2144.5 | 48900 | 1119.5 | -1 | 7025 | -2930.5 | 817 | -4671.5 | 87 | 2700 | -2000 | -1775 | 1100 | -1952 | -2567
19 | 4 | 55032.5 | 54400 | 54650 | 520 | 2859 | 2151.5 | 48852 | 1173 | -1 | 6866.5 | -3194.5 | 820 | -5013.5 | 77 | 2876 | -2000 | -2178 | 1100 | -1958 | -2561
19 | 5 | 56528.5 | 56687.5 | 57187.5 | 518.5 | 3033.5 | 2186 | 49012.5 | 1255.5 | -1 | 6826.5 | -2888.5 | 821.5 | -4236.5 | 79.5 | 3000 | -1969 | -727 | 1100 | -2033 | -2886
19 | 6 | 61641 | 62500 | 62887.5 | 535.5 | 3772.5 | 2666.5 | 49584 | 1391 | -1 | 7390 | -1274.5 | 809.5 | -3233 | 88 | 3000 | -1457 | -607 | 1100 | -1824 | -2564
19 | 7 | 69312.5 | 69812.5 | 69887.5 | 543.5 | 4281 | 4507.5 | 50528 | 1555 | -0.5 | 8984.5 | -25.5 | 808 | -1868 | 96.5 | 3000 | -1333 | -357 | 1000 | -1860 | -1079
19 | 8 | 72172 | 72312.5 | 71925 | 543 | 4083 | 5221 | 50437.5 | 1595 | 5.5 | 10358.5 | -6 | 789 | -855.5 | 95.5 | 2402 | -925 | 473 | 1000 | -2417 | -1013
19 | 9 | 72944.5 | 73250 | 72750 | 545 | 4136.5 | 5486.5 | 50562 | 1601.5 | 120 | 10170 | -40 | 770.5 | -407.5 | 97 | 2644 | -981 | 1233 | 1000 | -2664 | -1367
19 | 10 | 73371 | 73700 | 73175 | 544.5 | 4140.5 | 5565.5 | 50625.5 | 1613 | 331.5 | 10119 | -6.5 | 760 | -321.5 | 96.5 | 2921 | -1358 | 1271 | 1000 | -2676 | -1165
19 | 11 | 73635.5 | 73900 | 73425 | 544 | 3971.5 | 5487 | 50343 | 1974.5 | 539 | 10341.5 | -12.5 | 761.5 | -314 | 94 | 2450 | -1104 | 1225 | 1000 | -2589 | -1072
19 | 12 | 73797.5 | 73962.5 | 73487.5 | 543.5 | 3909 | 5460 | 49941 | 2282.5 | 632 | 10135 | -6.5 | 774.5 | 126 | 93 | 2671 | -1104 | 1328 | 1000 | -2124 | -1157
19 | 13 | 73218.5 | 73550 | 73000 | 542 | 3786 | 5419.5 | 49780.5 | 2417.5 | 604.5 | 9716 | -7 | 776.5 | 183.5 | 92 | 3000 | -1226 | 991 | 1000 | -2171 | -1394
19 | 14 | 72433 | 72775 | 71912.5 | 542.5 | 3952 | 5527.5 | 49711 | 2620.5 | 485 | 9121 | -15.5 | 785 | -295.5 | 95 | 2398 | -734 | 1050 | 1000 | -2126 | -1715
19 | 15 | 70654.5 | 71162.5 | 70200 | 543.5 | 3856.5 | 5540.5 | 49650.5 | 2803.5 | 315.5 | 8778 | -499 | 760.5 | -1096 | 95 | 2112 | -775 | 852 | 1000 | -2461 | -1995
19 | 16 | 70226.5 | 70762.5 | 69837.5 | 542 | 3780 | 5585 | 49694.5 | 2886 | 143.5 | 9229.5 | -251.5 | 756 | -2139 | 93.5 | 1446 | -1096 | 552 | 1000 | -2500 | -1613
19 | 17 | 72469.5 | 73550 | 72812.5 | 543 | 3925.5 | 5601 | 49810 | 2673.5 | 13 | 10786.5 | -8 | 761 | -1636.5 | 93.5 | 1766 | -1252 | 69 | 1000 | -2015 | -501
19 | 18 | 77538.5 | 77625 | 77000 | 545.5 | 4318 | 5454.5 | 49726.5 | 2843 | 0 | 13170.5 | -6 | 775 | 711 | 94.5 | 2805 | -1929 | 1069 | 1000 | -1108 | 235
19 | 19 | 78922 | 77862.5 | 77425 | 546.5 | 4559.5 | 5454.5 | 49741.5 | 2929.5 | -0.5 | 13455 | -6 | 792.5 | 1450 | 97 | 2354 | -1929 | 1415 | 1000 | -1239 | -209
19 | 20 | 74574.5 | 73412.5 | 73087.5 | 541 | 4250 | 5365 | 49770.5 | 3160.5 | -1 | 10750.5 | -6 | 791.5 | -47.5 | 96 | 3000 | -1876 | 681 | 1000 | -2224 | -1212
19 | 21 | 69884 | 68937.5 | 68750 | 537.5 | 4237 | 4546 | 50070.5 | 3226 | -1 | 8798.5 | -340.5 | 786 | -1976.5 | 95.5 | 3000 | -1978 | -543 | 1000 | -2092 | -1970
19 | 22 | 67855.5 | 67212.5 | 67125 | 536.5 | 4099.5 | 3804.5 | 49997.5 | 3218.5 | -1 | 8489 | -1001 | 787.5 | -2075.5 | 92.5 | 2997 | -1785 | -908 | 1000 | -1185 | -1702
19 | 23 | 70063 | 68512.5 | 68512.5 | 536 | 3853.5 | 3718 | 49949 | 3192 | -1 | 9563.5 | -6 | 798.5 | -1540.5 | 86 | 2969 | -1280 | -1017 | 1000 | -1087 | -1429
20 | 0 | 67916 | 64987.5 | 65750 | 526.5 | 3868.5 | 3276.5 | 49768.5 | 3105 | -1 | 8293 | -412.5 | 793.5 | -1302 | 86.5 | 3000 | -1028 | -588 | 1000 | -1869 | -1953
20 | 1 | 63607.5 | 62087.5 | 62562.5 | 517.5 | 4013.5 | 2587 | 49743.5 | 2983.5 | -1 | 7389 | -2282.5 | 794.5 | -2136.5 | 90 | 2951 | -693 | -686 | 1080 | -2071 | -2301
20 | 2 | 62646 | 60612.5 | 61125 | 517 | 4246 | 2391 | 49977.5 | 2878.5 | -1 | 7211.5 | -2754.5 | 790 | -2611.5 | 92.5 | 2999 | -1068 | -862 | 1100 | -2057 | -2418
20 | 3 | 60245.5 | 57825 | 58800 | 517.5 | 3513.5 | 2387.5 | 49338.5 | 2801.5 | -1 | 6959 | -2876.5 | 792 | -3186.5 | 84.5 | 2867 | -1280 | -1166 | 1070 | -2086 | -2871
20 | 4 | 58992.5 | 57037.5 | 57887.5 | 516.5 | 3184 | 2396.5 | 48762 | 2853.5 | -1 | 7102 | -2962 | 794 | -3653.5 | 80 | 3000 | -1304 | -1281 | 648 | -2096 | -2502
20 | 5 | 60728 | 59312.5 | 60425 | 518 | 3552.5 | 2470.5 | 49939.5 | 2727 | -1 | 7044.5 | -3119.5 | 790.5 | -3194.5 | 84.5 | 3000 | 614 | -1236 | 517 | -2374 | -2656
20 | 6 | 65809.5 | 64887.5 | 66300 | 528.5 | 4186 | 3534 | 50363 | 2591.5 | -1 | 7463 | -1828.5 | 781.5 | -1810 | 94.5 | 3000 | 1229 | -931 | 1100 | -2450 | -2500
20 | 7 | 73280 | 71725 | 73287.5 | 540 | 4548.5 | 4873.5 | 50831.5 | 2496 | -0.5 | 9031 | -7.5 | 768 | 199.5 | 99 | 2887 | 1154 | 154 | 1000 | -2034 | -1358
20 | 8 | 76277 | 74362.5 | 75787.5 | 539.5 | 4469 | 5129.5 | 50966 | 2416 | 26 | 10155 | -6 | 769.5 | 1812.5 | 97.5 | 3000 | 998 | 1129 | 1000 | -2330 | -1006
20 | 9 | 77674 | 75812.5 | 77175 | 539 | 4545 | 5170.5 | 50695 | 2207 | 313.5 | 10996 | -19 | 764.5 | 2462.5 | 98 | 2980 | 586 | 1431 | 1000 | -2087 | -687
20 | 10 | 77892.5 | 76300 | 77100 | 542.5 | 4509.5 | 5120 | 50682 | 2053.5 | 765.5 | 10852 | -42 | 756.5 | 2653 | 97 | 2945 | 229 | 1200 | 1000 | -1885 | 105
20 | 11 | 77591 | 76537.5 | 76962.5 | 542.5 | 4419.5 | 5100.5 | 50733 | 2182 | 1063.5 | 9904 | -6.5 | 764 | 2889.5 | 96.5 | 3000 | 127 | 1124 | 1000 | -1892 | -89
20 | 12 | 77546.5 | 76712.5 | 77262.5 | 540 | 4210.5 | 5129 | 50681 | 2618 | 1192 | 9008.5 | -7 | 771.5 | 3403 | 94.5 | 2940 | 40 | 1364 | 907 | -1586 | 1
20 | 13 | 77115 | 76300 | 76837.5 | 540 | 4266.5 | 5131.5 | 50718 | 3217 | 1018.5 | 9050.5 | -6 | 772 | 2406.5 | 95 | 2475 | -50 | 1359 | 1000 | -1580 | -1352
20 | 14 | 76447 | 75362.5 | 75975 | 540.5 | 4333.5 | 5139.5 | 50794.5 | 3872.5 | 832.5 | 9374 | -6 | 777.5 | 789 | 94.5 | 1987 | 180 | 1425 | 1000 | -2137 | -2070
20 | 15 | 75113.5 | 73450 | 73912.5 | 540.5 | 4341.5 | 5197 | 50837.5 | 4426.5 | 502.5 | 9179 | -10.5 | 773 | -673.5 | 94.5 | 1473 | 371 | 1200 | 1000 | -2414 | -2299
20 | 16 | 75025 | 73112.5 | 73587.5 | 540 | 4517 | 5180 | 50937 | 4757.5 | 174.5 | 9476 | -10.5 | 765.5 | -1313 | 96 | 1310 | 209 | 978 | 1000 | -2296 | -1626
20 | 17 | 77302.5 | 75925 | 76387.5 | 545.5 | 4522.5 | 5192 | 50981 | 4768.5 | 15 | 10964 | -7 | 774.5 | -452 | 94.5 | 1644 | -923 | 576 | 1000 | -1844 | -141
20 | 18 | 81531 | 80187.5 | 80687.5 | 551 | 4667 | 5368 | 51013.5 | 4689.5 | 0 | 12664 | -6 | 785 | 1801 | 95 | 2945 | -1500 | 1246 | 1000 | -1091 | 709
20 | 19 | 82864 | 80400 | 80912.5 | 549 | 4623.5 | 5315 | 51058.5 | 4506.5 | 0 | 13342.5 | -6 | 771 | 2705 | 93.5 | 2937 | -1185 | 1375 | 180 | -925 | 169
20 | 20 | 78022 | 75775 | 76375 | 544.5 | 4144 | 5129.5 | 51705.5 | 4257.5 | -1 | 10946.5 | -6 | 785.5 | 515 | 90 | 3000 | -812 | 1171 | -763 | -1692 | -1069
20 | 21 | 72818 | 71162.5 | 71775 | 541 | 4119.5 | 5069.5 | 51936.5 | 3847.5 | -1 | 9085 | -327 | 785.5 | -2239 | 92 | 3000 | -1070 | -249 | -907 | -2206 | -1733
20 | 22 | 69914 | 69512.5 | 70212.5 | 540.5 | 3974.5 | 4586 | 51518 | 3336.5 | -1 | 8226.5 | -766 | 789 | -2288 | 91.5 | 3000 | -569 | -633 | -190 | -1478 | -1331
20 | 23 | 71607.5 | 70500 | 71162.5 | 540 | 4117 | 3854.5 | 51339.5 | 3035 | -1 | 9101.5 | -442.5 | 788.5 | -724.5 | 89 | 3000 | -104 | -409 | 548 | -1079 | -1583
21 | 0 | 69922 | 68050 | 68150 | 528 | 4209 | 3452 | 51506.5 | 2637.5 | -1 | 8149.5 | -857 | 790 | -493.5 | 91 | 3000 | -828 | -77 | 926 | -1604 | -1681
21 | 1 | 65708.5 | 65262.5 | 65262.5 | 517.5 | 3973 | 2561 | 51514.5 | 2560 | -1 | 7269.5 | -2645.5 | 806.5 | -846.5 | 88 | 3000 | -998 | -105 | 1024 | -2003 | -1335
21 | 2 | 64807 | 63862.5 | 63887.5 | 518.5 | 4102 | 2398 | 51544.5 | 2386.5 | -1 | 7000.5 | -2839 | 805 | -1108.5 | 89.5 | 3000 | -827 | -870 | 1012 | -1891 | -1838
21 | 3 | 62053 | 60762.5 | 61075 | 519 | 3755.5 | 2371.5 | 50929 | 2087.5 | -1 | 6806.5 | -2775.5 | 809.5 | -2449 | 86.5 | 2866 | -999 | -1318 | 625 | -2215 | -1896
21 | 4 | 60603 | 59450 | 59987.5 | 519 | 3604 | 2380 | 50956 | 1946 | -1 | 6607.5 | -3014 | 807 | -3202 | 85 | 3000 | -935 | -1409 | 345 | -2139 | -2079
21 | 5 | 61912 | 61487.5 | 62175 | 517.5 | 3671 | 2409.5 | 51083.5 | 1853 | -1 | 6544.5 | -2779.5 | 801 | -2188 | 86 | 3000 | -692 | -235 | 980 | -2410 | -2037
21 | 6 | 66745.5 | 66975 | 67612.5 | 529 | 3946 | 2991 | 51846.5 | 1805.5 | -1 | 7589.5 | -1222.5 | 800.5 | -1539.5 | 87.5 | 2883 | 16 | 244 | 1100 | -2394 | -2570
21 | 7 | 73584.5 | 73825 | 73925 | 538 | 3903 | 4756.5 | 52112.5 | 1607 | -1 | 10376.5 | -9 | 776.5 | -476 | 89 | 2840 | -302 | 534 | 1000 | -2319 | -1424
21 | 8 | 76183.5 | 75550 | 75725 | 538.5 | 3930.5 | 5076 | 52262.5 | 1447.5 | 3 | 11906.5 | -6 | 769.5 | 255.5 | 89 | 2343 | 163 | 1037 | 1000 | -2250 | -1214
21 | 9 | 76866.5 | 76350 | 76412.5 | 540 | 3846.5 | 5424 | 52280 | 1353.5 | 121.5 | 11574.5 | -11 | 771.5 | 965.5 | 89.5 | 2344 | -120 | 1233 | 1000 | -2081 | -953
21 | 10 | 77383 | 76325 | 76787.5 | 539.5 | 3803 | 5800.5 | 52352.5 | 1346.5 | 404 | 11002 | -41 | 775.5 | 1400 | 90.5 | 2263 | -321 | 1344 | 1000 | -1696 | -1024
21 | 11 | 77293.5 | 76412.5 | 76975 | 539.5 | 3685 | 5874.5 | 52413 | 1320 | 667.5 | 10593.5 | -28.5 | 764 | 1465.5 | 89.5 | 2223 | -366 | 1370 | 1000 | -1616 | -655
21 | 12 | 77310 | 76275 | 76962.5 | 538.5 | 3650.5 | 5941 | 52389.5 | 1388.5 | 828.5 | 9867.5 | -8 | 775 | 1939 | 90 | 1658 | -346 | 922 | 1000 | -736 | -171
21 | 13 | 76609 | 75812.5 | 76150 | 539.5 | 3546 | 5939 | 52512.5 | 1572 | 836.5 | 9838.5 | -7.5 | 784.5 | 1047.5 | 88.5 | 749 | -318 | 781 | 1000 | -801 | -1077
21 | 14 | 75518.5 | 74737.5 | 75100 | 539.5 | 3526.5 | 6025 | 52555 | 1744 | 694.5 | 9616 | -6 | 772 | 51 | 88.5 | 1265 | -13 | 1093 | 1000 | -1615 | -1580
21 | 15 | 73911 | 72912.5 | 73037.5 | 539 | 3429 | 5963 | 52477.5 | 1953.5 | 438 | 8859.5 | -14 | 766 | -501.5 | 88.5 | 1282 | 233 | 962 | 1000 | -1967 | -1959
21 | 16 | 73622 | 72762.5 | 72762.5 | 539 | 3578 | 6054 | 52536 | 2071.5 | 168.5 | 9105 | -16.5 | 769.5 | -1182.5 | 90.5 | 690 | -577 | 969 | 1000 | -1813 | -1532
21 | 17 | 76222 | 76000 | 76000 | 543 | 3472.5 | 6267.5 | 52711 | 2005.5 | 10 | 11224 | -7.5 | 767 | -770 | 87.5 | 957 | -1310 | 775 | 1000 | -1414 | -539
21 | 18 | 80722.5 | 80137.5 | 80137.5 | 547.5 | 3660 | 6375 | 52777.5 | 1904.5 | 0 | 13162.5 | -6 | 771.5 | 1530 | 88 | 2776 | -1978 | 1171 | 1000 | -712 | 699
21 | 19 | 81989.5 | 80425 | 80412.5 | 548.5 | 3835 | 6061 | 52786 | 2008.5 | -0.5 | 13136.5 | -6 | 775.5 | 2844.5 | 88.5 | 2706 | -1834 | 1600 | 1000 | -718 | 148
21 | 20 | 77236 | 75800 | 75687.5 | 543 | 3577 | 5135 | 52808 | 1956.5 | -1 | 10946.5 | -6 | 790.5 | 1485.5 | 85 | 3000 | -1646 | 1513 | 1000 | -1807 | -1344
21 | 21 | 72428 | 71337.5 | 71125 | 539.5 | 3363.5 | 4679.5 | 52684 | 1859 | -1 | 9553.5 | -6.5 | 780 | -1024 | 82.5 | 3000 | -1976 | 683 | 1000 | -2615 | -2169
21 | 22 | 69554 | 70137.5 | 69825 | 539.5 | 3186.5 | 4236 | 52595 | 1874.5 | -1 | 8709 | -34.5 | 781 | -2333 | 80 | 3000 | -1445 | 335 | 1000 | -2287 | -1853
21 | 23 | 71620.5 | 71462.5 | 71262.5 | 539.5 | 3200.5 | 3924.5 | 52977.5 | 1851.5 | -1 | 9080 | -48.5 | 790.5 | -696 | 77.5 | 3000 | -1279 | 101 | 1000 | -1541 | -1097
22 | 0 | 69792 | 68675 | 67687.5 | 525.5 | 3372.5 | 2997 | 52537.5 | 1891.5 | -1 | 8213.5 | -6 | 785 | -524 | 76.5 | 3000 | -1732 | -36 | 1000 | -964 | -2152
22 | 1 | 66093 | 65962.5 | 65087.5 | 517.5 | 3091 | 2834.5 | 51714 | 2142.5 | -1 | 7260.5 | -1183.5 | 792 | -1076.5 | 75.5 | 2961 | -1637 | 387 | 1100 | -1085 | -2470
22 | 2 | 65578.5 | 65162.5 | 64675 | 517.5 | 3158.5 | 2300 | 52175 | 2345 | -1 | 7132.5 | -1468 | 792.5 | -1374 | 74 | 3000 | -1926 | -227 | 1100 | -1092 | -2405
22 | 3 | 62961.5 | 62362.5 | 61312.5 | 518.5 | 2906.5 | 2134 | 52178 | 2347 | -1 | 6902.5 | -2599.5 | 795 | -2220 | 71.5 | 3000 | -1913 | -361 | 1004 | -1596 | -2432
22 | 4 | 61635 | 61400 | 60512.5 | 517 | 2751.5 | 2137.5 | 52397 | 2367.5 | -1 | 6615.5 | -3175 | 792 | -2768 | 69.5 | 3000 | -1941 | -288 | 727 | -1619 | -2559
22 | 5 | 63367.5 | 63887.5 | 62900 | 517.5 | 2940 | 2358.5 | 52863 | 2561 | -1 | 6746 | -3167.5 | 799.5 | -2250 | 72.5 | 3000 | -1417 | 30 | 1100 | -1650 | -2625
22 | 6 | 68297.5 | 69362.5 | 68537.5 | 528.5 | 3490 | 3518.5 | 52794.5 | 2645 | -1 | 7645 | -1927.5 | 795.5 | -1191.5 | 83 | 3000 | -887 | 609 | 1100 | -2225 | -1858
22 | 7 | 76154 | 76287.5 | 75987.5 | 540.5 | 3987.5 | 5111.5 | 53280.5 | 2802 | -0.5 | 9977 | -64.5 | 790 | -270 | 89 | 2818 | -633 | 1259 | 1000 | -2023 | -1710
22 | 8 | 79177 | 78175 | 78012.5 | 541 | 3996.5 | 5546 | 53394 | 2894 | 12 | 11873.5 | -6 | 781.5 | 145 | 88 | 2803 | -504 | 1525 | 1000 | -2350 | -1565
22 | 9 | 80017 | 78887.5 | 78812.5 | 541 | 3993 | 5723.5 | 53408.5 | 2911.5 | 185 | 12327 | -6 | 781 | 152.5 | 88 | 2862 | -1216 | 1018 | 1000 | -2040 | -1077
22 | 10 | 80429.5 | 79050 | 79087.5 | 540 | 4108 | 5890.5 | 52817 | 2940.5 | 449 | 12813 | -25.5 | 775 | 122 | 90 | 3000 | -1711 | 611 | 1000 | -1532 | -882
22 | 11 | 80122 | 78825 | 78850 | 545.5 | 4244 | 5996 | 52600.5 | 2934 | 636 | 12312.5 | -51 | 779 | 125 | 92 | 2466 | -1891 | 1149 | 1000 | -1652 | -725
22 | 12 | 80045 | 78850 | 78837.5 | 539.5 | 4189.5 | 5939.5 | 52596.5 | 3005 | 710.5 | 11941 | -6 | 778 | 352 | 91.5 | 2332 | -1962 | 1514 | 1000 | -1090 | -853
22 | 13 | 79356 | 77987.5 | 78075 | 540 | 4032 | 5679.5 | 52604 | 3073 | 674.5 | 11848 | -6 | 780 | 131 | 89 | 2669 | -1780 | 1379 | 1000 | -1734 | -1507
22 | 14 | 77884 | 76475 | 76562.5 | 541 | 3839 | 5580.5 | 52537.5 | 3088 | 567.5 | 11450 | -6 | 772 | -485.5 | 87.5 | 2908 | -1689 | 1480 | 1000 | -2330 | -1624
22 | 15 | 75913 | 74275 | 74137.5 | 539.5 | 3855.5 | 5507 | 52476.5 | 3113 | 423.5 | 10314.5 | -6 | 775.5 | -1086.5 | 88.5 | 2955 | -1652 | 1500 | 1000 | -2395 | -2487
22 | 16 | 75141 | 73575 | 73262.5 | 540.5 | 3889.5 | 5536 | 52474.5 | 3051 | 198.5 | 10330 | -6 | 779 | -1652.5 | 89.5 | 2622 | -1758 | 1192 | 1000 | -2410 | -2152
22 | 17 | 77225 | 76437.5 | 76025 | 544 | 3994 | 5656.5 | 52602.5 | 2959 | 16 | 11966.5 | -6 | 764.5 | -1273 | 89 | 1957 | -1952 | 589 | 1000 | -2336 | -101
22 | 18 | 81249.5 | 80375 | 79862.5 | 660.5 | 3991 | 5680.5 | 52603.5 | 3015.5 | 0 | 14190.5 | -6 | 781 | 333 | 88 | 2124 | -1999 | 1580 | 1000 | -1672 | 229
22 | 19 | 81816 | 80262.5 | 79662.5 | 1232.5 | 4126 | 5748 | 52592.5 | 3053 | 0 | 13428 | -6.5 | 798 | 845.5 | 95.5 | 3000 | -1997 | 1453 | 549 | -1867 | -63
22 | 20 | 77558 | 75887.5 | 75300 | 1002.5 | 4012 | 5463 | 52603.5 | 3035.5 | -0.5 | 11126.5 | -6 | 789 | -468 | 94 | 3000 | -1983 | 1500 | 491 | -1920 | -1671
22 | 21 | 72954 | 71862.5 | 71362.5 | 541.5 | 3993 | 3999.5 | 52479.5 | 3006.5 | -1 | 9650.5 | -8.5 | 790.5 | -1497 | 86 | 3000 | -1933 | 1131 | 88 | -2160 | -1969
22 | 22 | 70615 | 70812.5 | 70312.5 | 540.5 | 3536 | 3354 | 52088.5 | 2874 | -1 | 8569 | -20 | 791 | -1118.5 | 79.5 | 3000 | -1941 | 1188 | 932 | -1535 | -1579
22 | 23 | 72756 | 72537.5 | 72050 | 539.5 | 3533 | 3456.5 | 51928 | 2616.5 | -1 | 9732.5 | -51.5 | 799 | 202.5 | 79 | 3000 | -1936 | 1113 | 1000 | -997 | -1557
23 | 0 | 70688.5 | 68300 | 68162.5 | 540.5 | 3692 | 2875.5 | 51456 | 2462.5 | -1 | 9441 | -39.5 | 801.5 | -540.5 | 79.5 | 3000 | -2000 | 1015 | 1000 | -1992 | -2111
23 | 1 | 66190 | 65062.5 | 64912.5 | 518.5 | 3289 | 2188 | 51204 | 2442 | -1 | 7989.5 | -398.5 | 811 | -1854 | 74 | 3000 | -2000 | 659 | 1000 | -2037 | -2529
23 | 2 | 64634 | 63712.5 | 63312.5 | 518 | 3345.5 | 2029.5 | 50895 | 2427.5 | -1 | 7826.5 | -853 | 811.5 | -2367 | 75 | 3000 | -2000 | 129 | 1100 | -1703 | -2669
23 | 3 | 61581.5 | 60175 | 59837.5 | 519 | 3178 | 2039 | 50480 | 2388 | -1 | 6739 | -1724.5 | 807.5 | -2844 | 75.5 | 3000 | -2000 | -19 | 865 | -1887 | -2659
23 | 4 | 59390.5 | 58612.5 | 57950 | 518 | 3195.5 | 2023.5 | 49707 | 2346 | -1 | 6433.5 | -2714 | 820 | -2938 | 78.5 | 3000 | -2000 | -130 | 385 | -2118 | -1833
23 | 5 | 59254.5 | 59162.5 | 58312.5 | 518.5 | 3043 | 2031 | 49705 | 2376.5 | -1 | 6443 | -3034 | 818.5 | -2647 | 77 | 3000 | -2000 | 599 | 854 | -2255 | -1631
23 | 6 | 60938 | 61262.5 | 60150 | 529.5 | 3124 | 2298.5 | 49935.5 | 2375 | -1 | 6548 | -3181 | 818 | -1509 | 79 | 3000 | -1704 | 892 | 1065 | -2392 | -1949
23 | 7 | 63539.5 | 63887.5 | 62525 | 540.5 | 3444.5 | 2824 | 50375 | 2418.5 | -1 | 7284 | -2307 | 811 | -1851 | 83 | 3000 | -1511 | 304 | 900 | -2550 | -2167
23 | 8 | 65665.5 | 66225 | 64925 | 540.5 | 3512.5 | 3042.5 | 50445 | 2471 | 12 | 8005.5 | -872.5 | 813.5 | -2305 | 82 | 3000 | -1003 | -43 | 900 | -2487 | -2225
23 | 9 | 68839.5 | 69050 | 68150 | 541 | 3616 | 3179.5 | 50555.5 | 2481 | 121.5 | 9567.5 | -6 | 815 | -2031 | 80.5 | 3000 | -1352 | -423 | 900 | -2286 | -1508
23 | 10 | 70630 | 70100 | 69412.5 | 539.5 | 3724 | 3279 | 50715 | 2540.5 | 332 | 11248.5 | -17 | 799.5 | -2532 | 79.5 | 3000 | -1597 | -717 | 900 | -2352 | -1482
23 | 11 | 70758.5 | 70150 | 69562.5 | 541 | 3642.5 | 3201 | 50742 | 2719 | 571.5 | 11095.5 | -49 | 801 | -2507 | 78.5 | 2925 | -1597 | -799 | 900 | -2256 | -823
23 | 12 | 71844 | 71100 | 71075 | 539.5 | 3386.5 | 3162.5 | 50755 | 2853.5 | 682.5 | 10973 | -40 | 802 | -1270.5 | 75 | 3000 | -1473 | -544 | 900 | -1822 | -494
23 | 13 | 71799 | 70187.5 | 70450 | 539.5 | 3478.5 | 3178 | 50702.5 | 3008 | 672 | 10535.5 | -6 | 801.5 | -1110.5 | 76.5 | 3000 | -1473 | -485 | 900 | -1994 | -1136
23 | 14 | 69315 | 67062.5 | 67962.5 | 539 | 3494.5 | 3192 | 50620 | 3133.5 | 559 | 8909.5 | -7.5 | 803 | -1929 | 78.5 | 3000 | -1640 | -382 | 900 | -2336 | -1560
23 | 15 | 67265.5 | 64737.5 | 65937.5 | 539 | 3630 | 3254 | 50695 | 3214.5 | 333 | 8537.5 | -1161 | 814.5 | -2591 | 82.5 | 3000 | -1640 | -485 | 600 | -2425 | -1740
23 | 16 | 66281 | 64237.5 | 64900 | 538.5 | 3713.5 | 3289 | 50652.5 | 3123.5 | 127.5 | 8799 | -1081.5 | 818.5 | -3699 | 83.5 | 3000 | -1975 | -376 | 600 | -2675 | -2443
23 | 17 | 68140 | 67112.5 | 67637.5 | 538.5 | 3565 | 3579 | 50794 | 3153.5 | 8.5 | 9245.5 | -24.5 | 820 | -3539.5 | 81 | 3000 | -1975 | -1575 | 600 | -2319 | -669
23 | 18 | 72232 | 71212.5 | 71337.5 | 539.5 | 3642.5 | 3673 | 50760.5 | 3173 | 0 | 11896.5 | -23 | 820 | -2250.5 | 79.5 | 3000 | -1975 | -1079 | 600 | -2135 | 97
23 | 19 | 73189 | 71562.5 | 71562.5 | 541 | 3583 | 3834.5 | 50781 | 3026 | -1 | 12226.5 | -22.5 | 822 | -1602 | 79.5 | 3000 | -1975 | -583 | 1000 | -2241 | -585
23 | 20 | 70269 | 68512.5 | 68450 | 540.5 | 3216 | 3669.5 | 50783.5 | 3015.5 | -1 | 10414.5 | -22 | 822 | -2169.5 | 76.5 | 3000 | -1975 | -416 | 1000 | -2450 | -1633
23 | 21 | 66711.5 | 65237.5 | 65137.5 | 539.5 | 3108 | 3354 | 50496 | 3027.5 | -1 | 8546.5 | -239 | 819.5 | -2940.5 | 76 | 3000 | -1975 | -460 | 900 | -2300 | -2152
23 | 22 | 65228.5 | 65300 | 65137.5 | 540 | 3087.5 | 3162.5 | 50218 | 2981.5 | -1 | 7783 | -864 | 814 | -2493.5 | 77 | 3000 | -1975 | -91 | 1000 | -1840 | -1889
23 | 23 | 68355.5 | 67712.5 | 67487.5 | 540.5 | 3043 | 3245 | 50478.5 | 2958 | -1 | 8746 | -53.5 | 816.5 | -1417.5 | 74 | 3000 | -1975 | 14 | 1000 | -1204 | -1605
24 | 0 | 67309 | 65150 | 65262.5 | 529 | 2992 | 3129.5 | 50868.5 | 2798 | -1 | 8155.5 | -279 | 821 | -1705 | 74 | 3000 | -1875 | -997 | 1000 | -1810 | -1393
24 | 1 | 63462 | 62050 | 62325 | 518.5 | 2926 | 2328.5 | 50900 | 2750.5 | -1 | 7391 | -1719 | 819.5 | -2452 | 72 | 3000 | -1953 | -1049 | 1100 | -2003 | -1285
24 | 2 | 62128.5 | 60337.5 | 60775 | 517.5 | 2804.5 | 2021 | 51034.5 | 2702.5 | -1 | 6654.5 | -2235.5 | 824.5 | -2194.5 | 70.5 | 3000 | -2000 | -504 | 1050 | -1509 | -1703
24 | 3 | 58866.5 | 56687.5 | 57212.5 | 518 | 2320 | 1999 | 49887.5 | 2646.5 | -1 | 6096.5 | -3075.5 | 824 | -2348 | 66 | 2959 | -2000 | -1364 | 1100 | -1703 | -2003
24 | 4 | 56360.5 | 54925 | 54800 | 517.5 | 2171 | 2012.5 | 48785.5 | 2604.5 | -1 | 6051 | -3016 | 824 | -3589.5 | 65.5 | 2850 | -2000 | -1334 | 1100 | -2039 | -2315
24 | 5 | 55683 | 54687.5 | 54662.5 | 516.5 | 2153 | 2012.5 | 48531.5 | 2589 | -1 | 6026.5 | -3186.5 | 823 | -3782.5 | 65.5 | 2948 | -2000 | -1249 | 1100 | -1887 | -2367
24 | 6 | 56276.5 | 55425 | 55412.5 | 529 | 2358.5 | 2024 | 48727 | 2719.5 | -1 | 6139.5 | -3250 | 820 | -3790 | 68.5 | 2451 | -1980 | -622 | 1100 | -1857 | -2623
24 | 7 | 57474.5 | 56425 | 56687.5 | 539.5 | 2712.5 | 2012 | 49160 | 2765 | -0.5 | 6194 | -3225.5 | 814 | -3498 | 72.5 | 2500 | -2000 | 39 | 1100 | -2057 | -2678
24 | 8 | 58432 | 57662.5 | 57900 | 539.5 | 2720.5 | 2008.5 | 49504 | 2824.5 | 11.5 | 6334.5 | -3199.5 | 814 | -3125.5 | 72 | 2500 | -1936 | 272 | 1100 | -1996 | -2336
24 | 9 | 61202.5 | 60400 | 60450 | 541 | 3219 | 2024 | 49879.5 | 2802 | 140 | 7047 | -2911.5 | 810.5 | -2348.5 | 77 | 2500 | -1998 | 137 | 1100 | -1976 | -1306
24 | 10 | 63853 | 63087.5 | 62862.5 | 542.5 | 3222 | 2025.5 | 49912 | 2610.5 | 387.5 | 7884 | -1691.5 | 812 | -1851.5 | 75 | 2500 | -1923 | -903 | 1100 | -1855 | -590
24 | 11 | 65135 | 64550 | 64162.5 | 542 | 3245.5 | 2002.5 | 49957 | 2524.5 | 641.5 | 8579 | -1090 | 809 | -2076.5 | 73.5 | 2500 | -1702 | -1094 | 1100 | -1990 | -837
24 | 12 | 66482 | 66037.5 | 65662.5 | 541 | 3201.5 | 2026 | 49761.5 | 2561.5 | 849 | 9522 | -840.5 | 813.5 | -1954 | 71.5 | 1800 | -1848 | -1014 | 1100 | -1974 | 262
24 | 13 | 66363 | 65000 | 64900 | 539.5 | 3202.5 | 2022 | 49717 | 2560 | 795.5 | 9779 | -640 | 814 | -2425.5 | 71.5 | 1800 | -1848 | -773 | 1100 | -1942 | -915
24 | 14 | 62908.5 | 61937.5 | 61437.5 | 540 | 3032 | 2019 | 49679 | 2644 | 622 | 8047 | -1358.5 | 803.5 | -3120 | 71.5 | 1800 | -1878 | -445 | 1100 | -2393 | -1025
24 | 15 | 60622 | 59762.5 | 59325 | 540 | 3023 | 2022 | 49499.5 | 2646 | 437 | 7577.5 | -2767 | 813.5 | -3171 | 74.5 | 1800 | -1879 | -399 | 1100 | -2595 | -882
24 | 16 | 59973.5 | 59037.5 | 58612.5 | 540 | 3184 | 2024 | 49471 | 2585 | 162 | 7733.5 | -2767 | 811.5 | -3770 | 76.5 | 1800 | -1747 | -742 | 1100 | -2445 | -1886
24 | 17 | 62362.5 | 62075 | 61337.5 | 541 | 3396 | 2026 | 49753 | 2580 | 8 | 8679.5 | -1397.5 | 814 | -4037 | 77 | 1800 | -2000 | -1229 | 1100 | -2230 | -880
24 | 18 | 67125 | 66775 | 65725 | 539.5 | 3373.5 | 2185.5 | 49847 | 2704.5 | 0 | 10682 | -22 | 815 | -2999.5 | 73 | 1800 | -2000 | -891 | 1000 | -1991 | 11
24 | 19 | 69361 | 68525 | 67300 | 541 | 3598 | 2450 | 49892 | 2497 | 0 | 12063 | -26 | 807.5 | -2462 | 75.5 | 1800 | -2000 | -523 | 1000 | -2166 | -186
24 | 20 | 68113 | 66900 | 65812.5 | 543 | 3578.5 | 2444 | 49975.5 | 2457 | 0 | 10986.5 | -111 | 809 | -2568 | 76.5 | 2499 | -1849 | -937 | 1000 | -2047 | -1214
24 | 21 | 65313.5 | 64187.5 | 63262.5 | 541 | 3297.5 | 2450.5 | 49940.5 | 2492 | -1 | 9603 | -595.5 | 812 | -3227 | 75 | 2500 | -1849 | -595 | 980 | -2140 | -2350
24 | 22 | 63397.5 | 63800 | 63012.5 | 540.5 | 3019.5 | 2371.5 | 49622.5 | 2489.5 | -1 | 8643.5 | -831.5 | 813 | -3270 | 72.5 | 2500 | -1849 | -270 | 990 | -2046 | -1768
24 | 23 | 65887.5 | 65900 | 65487.5 | 541.5 | 3222 | 2356 | 49755 | 2446.5 | -1 | 9328 | -842.5 | 816.5 | -1734.5 | 75 | 2500 | -1849 | 267 | 1000 | -1802 | -1030
25 | 0 | 64607.5 | 63350 | 62550 | 532 | 3148 | 2184 | 49655.5 | 2333 | -1 | 7953 | -965.5 | 816.5 | -1048.5 | 74.5 | 3000 | -2000 | -18 | 1000 | -1578 | -1436
25 | 1 | 61333.5 | 60862.5 | 60262.5 | 518 | 2963.5 | 2017 | 49432.5 | 2321.5 | -1 | 7033.5 | -2029.5 | 809 | -1730 | 73.5 | 3000 | -2000 | -716 | 1100 | -1814 | -1478
25 | 2 | 60700.5 | 59925 | 59225 | 520 | 3213 | 2020.5 | 49735 | 2241 | -1 | 6821 | -2277.5 | 810 | -2382 | 78 | 3000 | -2000 | -1163 | 1100 | -1585 | -1743
25 | 3 | 58311.5 | 56887.5 | 56750 | 524.5 | 2871.5 | 1986 | 49509.5 | 2210 | -1 | 6338.5 | -2967 | 814 | -2974.5 | 74.5 | 2807 | -2000 | -1481 | 1100 | -1447 | -2069
25 | 4 | 56877 | 55662.5 | 55837.5 | 523.5 | 2615.5 | 2056.5 | 49081 | 2191.5 | -1 | 6224.5 | -3222 | 815.5 | -3408.5 | 72 | 2941 | -2000 | -1529 | 1075 | -1616 | -2144
25 | 5 | 58773.5 | 57987.5 | 58450 | 521.5 | 3138.5 | 2203.5 | 49399.5 | 2152.5 | -1 | 6735.5 | -3123.5 | 807.5 | -3061.5 | 79.5 | 3000 | -1647 | -265 | 1100 | -2063 | -2577
25 | 6 | 64183 | 63825 | 64362.5 | 531 | 3887 | 2640.5 | 49781.5 | 2050 | -1 | 7740 | -1260.5 | 800.5 | -1986 | 87.5 | 3000 | -638 | -656 | 1100 | -1983 | -2114
25 | 7 | 71165 | 70625 | 70900 | 541 | 4436.5 | 3925.5 | 50159.5 | 1902.5 | -0.5 | 10067 | -10 | 791 | -648 | 94 | 2989 | -776 | 103 | 1000 | -2047 | -1112
25 | 8 | 73926.5 | 73037.5 | 72837.5 | 543 | 4302.5 | 5079 | 50181.5 | 1806 | 33 | 10869 | -6.5 | 787.5 | 331.5 | 97 | 2746 | -622 | 975 | 1000 | -1880 | -1443
25 | 9 | 74551.5 | 74300 | 73325 | 603.5 | 4358.5 | 5549.5 | 50192 | 1682 | 362.5 | 10236.5 | -6 | 785 | 787.5 | 100 | 2893 | -928 | 630 | 1000 | -1382 | -1094
25 | 10 | 74498 | 74500 | 73137.5 | 625 | 4298.5 | 5678.5 | 50006.5 | 1491.5 | 861 | 9853.5 | -6.5 | 774.5 | 914 | 100.5 | 3000 | -1059 | 552 | 1000 | -1031 | -1467
25 | 11 | 74123.5 | 74437.5 | 72700 | 585.5 | 4294.5 | 5723.5 | 49275 | 1443 | 1267.5 | 10023.5 | -6 | 762.5 | 755 | 100 | 3000 | -1439 | 635 | 1000 | -942 | -1016
25 | 12 | 73901 | 74562.5 | 72587.5 | 544 | 4132 | 5563.5 | 49158.5 | 1583 | 1523 | 9655.5 | -6 | 781 | 966 | 97.5 | 3000 | -1417 | 1261 | 850 | -947 | -1132
25 | 13 | 73314 | 74300 | 71950 | 543.5 | 4253 | 5624.5 | 49257.5 | 1822.5 | 1493.5 | 8782 | -8 | 791 | 754.5 | 100 | 3000 | -1351 | 1179 | 1000 | -1008 | -1627
25 | 14 | 72434.5 | 72987.5 | 70900 | 542.5 | 4281.5 | 5633 | 49278 | 2018 | 1171.5 | 8368.5 | -8 | 796.5 | 353.5 | 101.5 | 3000 | -1662 | 1177 | 1000 | -1836 | -1576
25 | 15 | 70695 | 71412.5 | 69175 | 543 | 4318 | 5588.5 | 49519.5 | 1998 | 689.5 | 8113.5 | -6 | 792.5 | -861 | 102 | 3000 | -1437 | 952 | 1000 | -2347 | -2275
25 | 16 | 70523 | 71087.5 | 68750 | 546.5 | 4581.5 | 5713 | 49797 | 1835.5 | 231 | 8497.5 | -6 | 793.5 | -1466 | 106 | 2900 | -1338 | 1001 | 1000 | -2427 | -2389
25 | 17 | 73488 | 73662.5 | 71725 | 552.5 | 4737 | 5831.5 | 49845.5 | 1735.5 | 12.5 | 10598.5 | -6.5 | 789.5 | -607.5 | 105 | 2782 | -1900 | 717 | 1000 | -1401 | -1222
25 | 18 | 78430.5 | 77600 | 75950 | 552.5 | 4700 | 5732 | 49841 | 1851 | 0 | 13284 | -6 | 802.5 | 1674 | 101 | 2884 | -2000 | 1441 | 1000 | -865 | -241
25 | 19 | 79968.5 | 78287.5 | 76875 | 553 | 4771 | 5737 | 49955.5 | 1971 | 0 | 13091.5 | -6 | 797.5 | 3099 | 101.5 | 3000 | -1000 | 1521 | 1000 | -961 | -238
25 | 20 | 75671.5 | 74325 | 72812.5 | 548 | 4686 | 5578.5 | 50140.5 | 2102 | -0.5 | 10314.5 | -6 | 797 | 1511.5 | 103 | 2960 | -1000 | 1265 | 1000 | -2170 | -1220
25 | 21 | 70844 | 70025 | 68412.5 | 545 | 3806 | 4638.5 | 50131.5 | 2289.5 | -1 | 8988 | -6 | 796 | -345.5 | 91 | 3000 | -1000 | 1055 | 558 | -2395 | -2095
25 | 22 | 68189.5 | 68912.5 | 67200 | 542 | 3338 | 4338.5 | 49672 | 2348.5 | -1 | 7898.5 | -8 | 799.5 | -739 | 86 | 3000 | -1000 | 847 | 700 | -1838 | -1754
25 | 23 | 70252.5 | 70325 | 68700 | 541 | 3428 | 4319 | 49137.5 | 2314.5 | -1 | 9517 | -6 | 805 | 198 | 86 | 2962 | -1000 | 919 | 980 | -1758 | -1564
26 | 0 | 68566.5 | 66175 | 66287.5 | 541 | 3404 | 3669 | 48986.5 | 2213.5 | -1 | 8400 | -341 | 809.5 | 886 | 85 | 3000 | -999 | 867 | 1000 | -852 | -1664
26 | 1 | 65311.5 | 63950 | 64112.5 | 541 | 3341 | 3234 | 48850.5 | 2210.5 | -1 | 7073.5 | -1859 | 808.5 | 1112 | 86 | 3000 | -998 | 1028 | 1099 | -620 | -2108
26 | 2 | 65200 | 63287.5 | 63450 | 529 | 3437.5 | 3252.5 | 49111 | 2226.5 | -1 | 7116.5 | -1841 | 806 | 562 | 86.5 | 3000 | -997 | 1179 | 1099 | -1335 | -2333
26 | 3 | 62549 | 61037.5 | 60825 | 519.5 | 3657 | 3128.5 | 48843.5 | 2156 | -1 | 6391 | -2835 | 804.5 | -115 | 92 | 3000 | -998 | 624 | 1099 | -1421 | -2455
26 | 4 | 61160.5 | 60000 | 60025 | 519 | 3737.5 | 3139 | 48490.5 | 2028 | -1 | 6040 | -2999 | 807 | -600.5 | 94.5 | 3000 | -997 | 476 | 1099 | -1590 | -2643
26 | 5 | 62786 | 61712.5 | 62375 | 526.5 | 4102 | 3221.5 | 48566.5 | 1964.5 | -1 | 6331.5 | -2861 | 793.5 | 141.5 | 99 | 3000 | -633 | 1462 | 1099 | -1735 | -2349
26 | 6 | 67897.5 | 66750 | 68037.5 | 533.5 | 4328 | 4153.5 | 49211 | 2017 | -1 | 7392.5 | -1641.5 | 784.5 | 1119.5 | 101.5 | 3000 | 365 | 1193 | 1100 | -1721 | -1966
26 | 7 | 74408 | 72975 | 73862.5 | 541 | 4638 | 5405 | 49538 | 1998 | -0.5 | 9762.5 | -29.5 | 781 | 1774.5 | 104 | 2831 | -66 | 1175 | 999 | -1465 | -1165
26 | 8 | 76584 | 74662.5 | 75050 | 626.5 | 4636 | 5953 | 49683.5 | 1918.5 | 15.5 | 10528.5 | -6 | 779 | 2449.5 | 105.5 | 2917 | 396 | 770 | 1000 | -1494 | -675
26 | 9 | 76694 | 75200 | 75225 | 754 | 4602.5 | 5875 | 49721 | 1677 | 314 | 10604.5 | -6 | 774 | 2377 | 105.5 | 2973 | -200 | 1184 | 1000 | -1496 | -753
26 | 10 | 76538.5 | 75387.5 | 75075 | 1041.5 | 4520 | 5972.5 | 49747 | 1399 | 839 | 10258 | -6 | 765.5 | 2001.5 | 107.5 | 3000 | -780 | 1290 | 1000 | -1335 | -714
26 | 11 | 75671.5 | 75200 | 74087.5 | 1122 | 4164.5 | 5926.5 | 49776 | 1277.5 | 1336.5 | 9257.5 | -7 | 751.5 | 2067.5 | 104.5 | 3000 | -720 | 1216 | 1000 | -1386 | -986
26 | 12 | 75120.5 | 74950 | 73600 | 1123.5 | 4016 | 5894 | 49779 | 1291.5 | 1599 | 8913 | -18 | 761 | 1760.5 | 103 | 3000 | -837 | 1380 | 990 | -628 | -1590
26 | 13 | 74313.5 | 74325 | 73087.5 | 1123 | 4029.5 | 5604 | 49768 | 1358 | 1512.5 | 8753.5 | -34 | 766.5 | 1432 | 102.5 | 3000 | -886 | 1329 | 995 | -883 | -1549
26 | 14 | 73203 | 73350 | 71987.5 | 1172 | 3953 | 5430.5 | 49731 | 1347 | 1226 | 8221.5 | -40.5 | 760.5 | 1402.5 | 102.5 | 2899 | -576 | 1370 | 1000 | -1690 | -1703
26 | 15 | 71452.5 | 71362.5 | 70225 | 837 | 3994.5 | 5253.5 | 49795 | 1341 | 785.5 | 8309 | -6.5 | 739 | 405 | 99 | 1910 | -5 | 631 | 1000 | -1838 | -1610
26 | 16 | 71149.5 | 71162.5 | 70325 | 669 | 4018.5 | 5417 | 50263 | 1312.5 | 312.5 | 8838.5 | -6.5 | 744 | -418.5 | 98 | 645 | -269 | 702 | 1000 | -1252 | -1207
26 | 17 | 74269 | 74337.5 | 73987.5 | 628.5 | 4256.5 | 6140.5 | 50552.5 | 1244 | 18.5 | 10703.5 | -6 | 754 | -23 | 101 | 1156 | -994 | 999 | 999 | -883 | -599
26 | 18 | 79025.5 | 78500 | 78612.5 | 701 | 4371 | 6515 | 50591.5 | 1293 | 0 | 12847.5 | -6 | 752.5 | 1962.5 | 101 | 2034 | -992 | 1388 | 1000 | -307 | 14
26 | 19 | 80645 | 78887.5 | 79350 | 615.5 | 4334 | 6401 | 50595.5 | 1366 | 0 | 13716.5 | -6 | 752 | 2870 | 98 | 1888 | -992 | 1360 | 999 | -761 | 650
26 | 20 | 76589 | 74400 | 74962.5 | 527 | 4186.5 | 6122.5 | 50369 | 1363.5 | -1 | 11171.5 | -6.5 | 752.5 | 2105 | 98.5 | 2917 | -996 | 1289 | 1000 | -1630 | -891
26 | 21 | 71886.5 | 70225 | 70887.5 | 521.5 | 4020.5 | 5972 | 50125 | 1367 | -1 | 9018 | -250.5 | 754 | 361 | 99 | 2567 | -990 | 930 | 975 | -1817 | -1737
26 | 22 | 69253.5 | 69025 | 69787.5 | 521.5 | 3875 | 5829.5 | 49882.5 | 1269 | -1 | 8062.5 | -974 | 766.5 | 21.5 | 100 | 2962 | -990 | 906 | 1000 | -1301 | -1694
26 | 23 | 71290 | 70687.5 | 71387.5 | 521.5 | 3956 | 5467.5 | 49979.5 | 1230 | -1 | 8491.5 | -6.5 | 778 | 872.5 | 97.5 | 3000 | -991 | 881 | 1000 | -1179 | -1455
27 | 0 | 69581 | 68300 | 67575 | 514 | 3852 | 4879 | 49836 | 1169 | -1 | 8049.5 | -350.5 | 782.5 | 850 | 95 | 3000 | -217 | 93 | 1000 | -1306 | -1591
27 | 1 | 66542 | 66500 | 66000 | 510 | 3725.5 | 3367 | 49469 | 1181.5 | -1 | 7309 | -1541 | 789.5 | 1732.5 | 90 | 3000 | -52 | 1600 | 1100 | -1464 | -1229
27 | 2 | 66621 | 65950 | 65487.5 | 512.5 | 3659.5 | 2979 | 49977.5 | 1254 | -1 | 6898 | -1834.5 | 792.5 | 2382 | 88 | 3000 | -102 | 1600 | 1100 | -962 | -1953
27 | 3 | 64039.5 | 63700 | 62725 | 515 | 3527.5 | 2885 | 49893 | 1217.5 | -1 | 6418.5 | -2772 | 793 | 1563 | 88 | 3000 | -167 | 932 | 1100 | -1671 | -1954
27 | 4 | 62517.5 | 62475 | 61675 | 518 | 3536 | 2873 | 49893.5 | 1227.5 | -1 | 5937 | -3053.5 | 792.5 | 794.5 | 89 | 2992 | 25 | 878 | 1100 | -1804 | -2098
27 | 5 | 63867 | 64337.5 | 63912.5 | 520 | 3572.5 | 3023 | 50429.5 | 1119 | -1 | 6434.5 | -3020 | 793 | 996.5 | 88.5 | 2500 | 149 | 1587 | 1100 | -1860 | -1839
27 | 6 | 68744.5 | 69462.5 | 69287.5 | 622 | 3862 | 3433.5 | 50980.5 | 1059 | -1 | 7312 | -1809.5 | 787.5 | 2498.5 | 91.5 | 2500 | 995 | 1202 | 1100 | -2014 | -46
27 | 7 | 74725.5 | 75875 | 74450 | 717 | 4217.5 | 4966.5 | 51351 | 1026 | -1 | 8941 | -444.5 | 778.5 | 3173.5 | 98 | 2500 | 397 | 976 | 1000 | -1949 | 1
27 | 8 | 77432.5 | 77762.5 | 76675 | 723 | 4358 | 5490.5 | 51371 | 1010.5 | 14.5 | 10644 | -7 | 770 | 3058.5 | 99 | 2347 | -2 | 854 | 1000 | -1445 | -77
27 | 9 | 78368 | 78275 | 77412.5 | 727 | 4233 | 5904.5 | 51429 | 869.5 | 331 | 10678.5 | -6 | 759.5 | 3442.5 | 99.5 | 2140 | 908 | 1223 | 1000 | -1213 | 72
27 | 10 | 78319.5 | 77812.5 | 77050 | 633 | 4167 | 5996 | 51430.5 | 658 | 871 | 10351 | -6.5 | 761 | 3459 | 98 | 2483 | -478 | 1179 | 1000 | -1191 | -339
27 | 11 | 77622 | 77312.5 | 76512.5 | 543.5 | 4033 | 5896.5 | 51417 | 570 | 1355.5 | 9685 | -8 | 770 | 3361 | 96 | 2343 | 800 | 1142 | 1000 | -1229 | -125
27 | 12 | 77339 | 76800 | 76100 | 544 | 3983.5 | 5745.5 | 51345 | 571 | 1638 | 8784.5 | -6.5 | 780.5 | 3954.5 | 96 | 2331 | -538 | 1266 | 1000 | -786 | 133
27 | 13 | 76146.5 | 75925 | 75050 | 542.5 | 3921 | 5658 | 51357 | 486 | 1612.5 | 8800 | -12 | 801.5 | 2980.5 | 95 | 2500 | -688 | 1317 | 1000 | -838 | -863
27 | 14 | 74581.5 | 74800 | 73200 | 541.5 | 3901.5 | 5671 | 51373.5 | 458.5 | 1407 | 8293 | -30 | 788.5 | 2177 | 95.5 | 2327 | -247 | 1469 | 1000 | -1402 | -1433
27 | 15 | 72284.5 | 72600 | 71225 | 541.5 | 3903 | 5565.5 | 51400.5 | 454 | 959 | 8088.5 | -252 | 780 | 844 | 96.5 | 1882 | -436 | 1349 | 1000 | -2015 | -1698
27 | 16 | 71917 | 72862.5 | 71637.5 | 546 | 3971 | 5596 | 51461 | 439.5 | 380.5 | 8379 | -420.5 | 782 | 782.5 | 98 | 2169 | 0 | 508 | 1000 | -1741 | -1272
27 | 17 | 75183.5 | 76575 | 75550 | 716.5 | 4240 | 5733 | 51702 | 458 | 21.5 | 10014 | -76 | 774 | 1600.5 | 100.5 | 1623 | 171 | 1317 | 1000 | -2045 | 301
27 | 18 | 80622 | 81175 | 80350 | 871 | 4500.5 | 5941.5 | 51884.5 | 550 | 0 | 12759 | -7 | 779 | 3343.5 | 102 | 2300 | -390 | 1490 | 1000 | -684 | 541
27 | 19 | 82370 | 81812.5 | 81175 | 715 | 4415 | 5965 | 52443.5 | 620 | 0 | 13064.5 | -6.5 | 778 | 4376 | 98.5 | 2403 | -1276 | 1600 | 1000 | -226 | 985
27 | 20 | 78332.5 | 77075 | 76537.5 | 543.5 | 3915 | 5671.5 | 52772 | 675 | -1 | 10485.5 | -7 | 781.5 | 3497 | 92.5 | 2322 | -825 | 1385 | 1000 | -848 | -322
27 | 21 | 73859.5 | 72787.5 | 72350 | 539.5 | 3825.5 | 5221 | 52553.5 | 640.5 | -1 | 9337.5 | -7 | 792.5 | 956.5 | 92 | 2500 | -850 | 1200 | 980 | -2398 | -1474
27 | 22 | 71388 | 71500 | 71162.5 | 538.5 | 3620 | 4956.5 | 51944.5 | 602.5 | -1 | 8461 | -370 | 796.5 | 838 | 91 | 2500 | -223 | 985 | 999 | -1368 | -869
27 | 23 | 73600 | 72950 | 72637.5 | 537.5 | 3782 | 4918 | 51842 | 546 | -1 | 8976 | -7 | 790 | 2215.5 | 91.5 | 2500 | -387 | 1193 | 1000 | -705 | -666
28 | 0 | 72261 | 69975 | 70312.5 | 527.5 | 3819 | 4668.5 | 51708 | 453 | -1 | 8814 | -13.5 | 790 | 1495.5 | 92 | 2500 | -153 | 1283 | 893 | -1656 | -2189
28 | 1 | 69603 | 68337.5 | 69137.5 | 518 | 3885.5 | 4199.5 | 51900.5 | 410.5 | -1 | 8122 | -1103 | 791 | 879.5 | 93 | 2500 | -35 | 1600 | 1100 | -1334 | -2116
28 | 2 | 69972 | 67800 | 68937.5 | 517 | 4230 | 3823 | 52332 | 382 | -1 | 7601.5 | -865 | 787 | 1164 | 95.5 | 2500 | 13 | 1476 | 1100 | -1298 | -2483
28 | 3 | 67271 | 65275 | 65837.5 | 518 | 4086 | 3439.5 | 52548.5 | 375 | -1 | 6972 | -1914 | 791 | 456.5 | 94 | 2500 | -254 | 994 | 1100 | -1738 | -2407
28 | 4 | 65781 | 64650 | 64862.5 | 509.5 | 4022.5 | 3308.5 | 52578.5 | 374 | -1 | 6676 | -2554 | 793.5 | 72.5 | 94 | 2500 | 460 | 781 | 1100 | -1779 | -2472
28 | 5 | 67361.5 | 66625 | 67512.5 | 510 | 4021.5 | 3624 | 53042 | 382 | -1 | 6767.5 | -2374 | 789.5 | 599.5 | 94 | 2500 | 460 | 1162 | 1100 | -1992 | -2102
28 | 6 | 72603 | 71975 | 72950 | 519 | 4166.5 | 4384.5 | 53292.5 | 429 | -1 | 7818.5 | -986.5 | 780.5 | 2200.5 | 95 | 2500 | 896 | 1600 | 1100 | -1970 | -638
28 | 7 | 80068.5 | 78875 | 79950 | 533.5 | 4000.5 | 5634.5 | 53415.5 | 450.5 | -0.5 | 11316.5 | -6.5 | 781 | 3944 | 92 | 2486 | 971 | 1600 | 1000 | -1119 | -466
28 | 8 | 82860.5 | 80400 | 81825 | 531 | 3855.5 | 5952 | 53420.5 | 470.5 | 25 | 13349 | -6 | 781 | 4482 | 89 | 2500 | 339 | 1600 | 1000 | -1294 | 151
28 | 9 | 83135.5 | 80550 | 82100 | 596.5 | 3810 | 6365 | 53418 | 465.5 | 367 | 13012.5 | -7 | 774 | 4335.5 | 91.5 | 2500 | -256 | 1059 | 1000 | -922 | 712
28 | 10 | 82591 | 80187.5 | 81000 | 657 | 3849 | 6352.5 | 53351.5 | 493.5 | 934.5 | 12108 | -7 | 772 | 4079.5 | 92.5 | 1800 | -802 | 1063 | 1000 | -522 | 930
28 | 11 | 81593.5 | 79262.5 | 80100 | 527.5 | 3815.5 | 6177.5 | 53298.5 | 492 | 1389 | 11494 | -6.5 | 754.5 | 3651 | 90.5 | 1800 | -501 | 949 | 1000 | -543 | 711
28 | 12 | 80636.5 | 78525 | 79100 | 523 | 3586 | 5926.5 | 53419.5 | 498 | 1610.5 | 10404 | -6.5 | 764.5 | 3911.5 | 88 | 1800 | -22 | 1386 | 1000 | -74 | 497
28 | 13 | 79411.5 | 77462.5 | 78112.5 | 608 | 3273.5 | 5818.5 | 53476.5 | 509 | 1574.5 | 9741.5 | -6.5 | 781.5 | 3635 | 85 | 1800 | -22 | 985 | 1000 | -324 | 162
28 | 14 | 77970 | 75925 | 76750 | 697.5 | 3410.5 | 5888.5 | 53418.5 | 506 | 1280 | 9519 | -6 | 787 | 2469.5 | 88.5 | 1800 | 30 | 1010 | 1000 | -1198 | -602
28 | 15 | 76044 | 74037.5 | 74700 | 701 | 3468.5 | 6018.5 | 53440 | 482.5 | 827 | 9219.5 | -17 | 795 | 1109 | 90.5 | 1800 | 304 | 999 | 535 | -1812 | -988
28 | 16 | 75591 | 73775 | 74575 | 611 | 3538.5 | 6093 | 53432.5 | 466 | 333.5 | 9912 | -42.5 | 785.5 | 462 | 90.5 | 1800 | 59 | 978 | 482 | -1837 | -824
28 | 17 | 78225 | 77587.5 | 78262.5 | 529.5 | 3678.5 | 6370.5 | 53369.5 | 467.5 | 21 | 11928.5 | -27.5 | 791 | 1096 | 90.5 | 1800 | -488 | 1274 | 1000 | -1997 | 150
28 | 18 | 82782.5 | 81625 | 82500 | 692.5 | 3798.5 | 6543.5 | 53448.5 | 504.5 | -0.5 | 13947 | -6.5 | 797.5 | 3057 | 91.5 | 1800 | 80 | 1600 | 1000 | -665 | 626
28 | 19 | 84215.5 | 81987.5 | 82987.5 | 698.5 | 3740 | 6761.5 | 53421.5 | 513 | -1 | 14243.5 | -7 | 800 | 4046 | 92 | 1800 | -381 | 1531 | 850 | -236 | 850
28 | 20 | 79603 | 77312.5 | 78250 | 612 | 3531.5 | 6468 | 53290.5 | 477 | -1 | 11747 | -7 | 803 | 2680.5 | 90.5 | 1800 | -157 | 1543 | 18 | -957 | -80
28 | 21 | 74891.5 | 72662.5 | 73562.5 | 536 | 2944 | 6036 | 53497.5 | 468 | -1 | 10294.5 | -6.5 | 805 | 317 | 82.5 | 1800 | -291 | 1600 | -633 | -2129 | -903
28 | 22 | 71723 | 71262.5 | 72100 | 535.5 | 2500.5 | 5972.5 | 53399.5 | 462.5 | -1 | 8383.5 | -379.5 | 808 | 42 | 79.5 | 1800 | -224 | 1543 | 545 | -1364 | -584
28 | 23 | 73703.5 | 73100 | 73900 | 536 | 2606.5 | 5955 | 53352 | 423 | -1 | 8676.5 | -218 | 813 | 1561 | 81 | 1800 | -44 | 1433 | 1000 | -916 | -970
29 | 0 | 71910 | 71025 | 69912.5 | 536 | 2581.5 | 5264.5 | 53073.5 | 392 | -1 | 8826.5 | -250.5 | 804.5 | 682 | 77 | 2500 | 259 | 1616 | 925 | -2595 | -2761
29 | 1 | 68152.5 | 68662.5 | 67312.5 | 536.5 | 2476.5 | 4490 | 52824 | 360 | -1 | 8068.5 | -811.5 | 809 | -600.5 | 74 | 2500 | 263 | 1600 | 966 | -2595 | -2631
29 | 2 | 67703 | 68112.5 | 66537.5 | 526.5 | 2957 | 3985 | 53229 | 341.5 | -1 | 6942 | -920.5 | 805.5 | -161.5 | 79 | 2500 | 247 | 1600 | 1075 | -2595 | -3052
29 | 3 | 64828 | 64462.5 | 63475 | 517.5 | 3013 | 3510 | 53013.5 | 311 | -1 | 6225 | -1895.5 | 811.5 | -679 | 80 | 2500 | 313 | 1320 | 1050 | -2595 | -3185
29 | 4 | 63251 | 63475 | 62375 | 517 | 2851 | 3425 | 52918.5 | 305.5 | -1 | 5931.5 | -2565 | 810.5 | -942 | 79 | 2500 | 458 | 1147 | 959 | -2594 | -3183
29 | 5 | 64490.5 | 65800 | 64375 | 517.5 | 2836 | 3529.5 | 52790 | 322 | -1 | 5970 | -1800 | 808 | -481.5 | 78 | 2500 | 718 | 1625 | 1100 | -2595 | -3057
29 | 6 | 69461 | 71375 | 70012.5 | 527 | 2869.5 | 4130 | 53182 | 350.5 | -1 | 7074.5 | -615.5 | 799 | 1144 | 78 | 3000 | 1547 | 1624 | 1100 | -2595 | -2324
29 | 7 | 77150 | 79050 | 77287.5 | 537 | 3192 | 5407 | 53781.5 | 399 | -0.5 | 9834.5 | -7 | 801 | 3206 | 83.5 | 3000 | 1660 | 1444 | 1000 | -1997 | -743
29 | 8 | 80115 | 81312.5 | 79200 | 536.5 | 3329.5 | 5477 | 54018.5 | 469.5 | 21 | 11987.5 | -7 | 791 | 3492 | 82.5 | 2500 | 1545 | 1488 | 1000 | -2457 | -661
29 | 9 | 80345.5 | 81137.5 | 79250 | 538 | 3267.5 | 5715.5 | 54017 | 593 | 288.5 | 12048.5 | -7 | 777 | 3107 | 82 | 2500 | 1285 | 1590 | 1000 | -2340 | -747
29 | 10 | 80139.5 | 80462.5 | 78600 | 537.5 | 3478 | 5750 | 53896.5 | 758 | 709.5 | 11473 | -6 | 778.5 | 2765.5 | 84.5 | 2500 | 281 | 1571 | 1000 | -2062 | -574
29 | 11 | 79351.5 | 79475 | 78275 | 536.5 | 3485 | 5753.5 | 53877 | 954.5 | 997 | 10781 | -6.5 | 788 | 2186 | 85 | 2500 | 641 | 1341 | 885 | -2197 | -1091
29 | 12 | 78891 | 78412.5 | 77975 | 531 | 3780 | 5595 | 53597.5 | 1329 | 1116 | 10353.5 | -7 | 798.5 | 1798 | 88.5 | 1800 | 511 | 1377 | 900 | -1691 | -1087
29 | 13 | 77916.5 | 77200 | 76850 | 606.5 | 3757.5 | 5482 | 53531.5 | 1711 | 1133.5 | 10112 | -6 | 799 | 789 | 88 | 1800 | 511 | 1466 | 783 | -2340 | -1499
29 | 14 | 76304 | 75100 | 75375 | 698.5 | 3876 | 5427 | 53437.5 | 2190.5 | 902.5 | 9266 | -6.5 | 792 | -280.5 | 90.5 | 1500 | 556 | 1543 | 854 | -2525 | -2375
29 | 15 | 74298.5 | 72800 | 73300 | 531 | 3996.5 | 5449.5 | 53401.5 | 2616 | 567.5 | 8288 | -7 | 797 | -1341.5 | 92 | 1500 | 522 | 1551 | 650 | -2741 | -2855
29 | 16 | 73471 | 72325 | 72750 | 530 | 3725.5 | 5513 | 53474.5 | 2856.5 | 185 | 8160 | -22 | 807.5 | -1759 | 89.5 | 1500 | 69 | 1397 | 641 | -2750 | -2422
29 | 17 | 75801 | 75712.5 | 75950 | 533.5 | 3601 | 5728 | 53482 | 3081.5 | 6.5 | 10654 | -62 | 803 | -2028 | 86 | 1200 | -1370 | 1422 | 384 | -2750 | -876
29 | 18 | 79416.5 | 79600 | 79725 | 717.5 | 3725 | 5979 | 52575.5 | 3292 | 0 | 13942 | -56 | 806.5 | -1564 | 87.5 | 1200 | -326 | 1670 | 135 | -2725 | -214
29 | 19 | 79853.5 | 79462.5 | 79462.5 | 1197 | 3769 | 6047 | 52170.5 | 3455 | 0 | 13614 | -6 | 811 | -1204.5 | 93 | 1200 | -876 | 1670 | -96 | -2510 | -610
29 | 20 | 75770 | 75200 | 75137.5 | 619.5 | 3617.5 | 5731.5 | 52166.5 | 3427 | -1 | 11776.5 | -6.5 | 809.5 | -2370 | 87 | 1200 | -773 | 1612 | -430 | -2634 | -1504
29 | 21 | 71617 | 71087.5 | 70987.5 | 536 | 3479 | 5313 | 52238 | 3414.5 | -1 | 9655 | -7 | 818 | -3829 | 85.5 | 1200 | -452 | 940 | -859 | -2750 | -2204
29 | 22 | 69224.5 | 70075 | 69912.5 | 535.5 | 3311.5 | 4845 | 52206.5 | 3418.5 | -1 | 8419 | -613.5 | 831.5 | -3729 | 83.5 | 1200 | 54 | 1118 | -336 | -2634 | -2359
29 | 23 | 71379 | 71450 | 71175 | 535.5 | 3401 | 4555 | 51980.5 | 3267 | -1 | 9553 | -6.5 | 819.5 | -2725.5 | 82 | 1200 | 285 | 1144 | 463 | -2586 | -2591
30 | 0 | 69474 | 68050 | 67125 | 527 | 3448.5 | 3584 | 51836.5 | 3150 | -1 | 9213 | -17 | 824 | -3091.5 | 78.5 | 1800 | -1184 | 1499 | -131 | -2595 | -3126
30 | 1 | 65061 | 64925 | 64262.5 | 517.5 | 3046.5 | 3407.5 | 51737.5 | 2927 | -1 | 7291.5 | -754 | 828 | -3939.5 | 76.5 | 1800 | -1222 | 1600 | 52 | -2595 | -3047
30 | 2 | 63626 | 63175 | 62087.5 | 518 | 3093.5 | 3277.5 | 51856 | 2778 | -1 | 6324 | -1157 | 824.5 | -3888.5 | 78 | 1800 | -1437 | 987 | 505 | -2595 | -3200
30 | 3 | 60544 | 59562.5 | 58800 | 518 | 3277.5 | 2507.5 | 51825 | 2807.5 | -1 | 5862 | -2140.5 | 829.5 | -4942.5 | 78.5 | 1800 | -1487 | 401 | -167 | -2595 | -3200
30 | 4 | 58476.5 | 57512.5 | 57037.5 | 517.5 | 3260.5 | 2206 | 51855 | 2720 | -1 | 5340 | -2790.5 | 835 | -5466.5 | 79 | 1800 | -1670 | 262 | 102 | -2595 | -3200
30 | 5 | 58397 | 57600 | 57450 | 518 | 3303 | 2191.5 | 51937 | 2595 | -1 | 5042.5 | -2743 | 832 | -5279 | 79.5 | 1800 | -1487 | 214 | 394 | -2595 | -3200
30 | 6 | 60046.5 | 59687.5 | 59612.5 | 517.5 | 3249.5 | 2199 | 51751 | 2593 | -1 | 5417.5 | -2724.5 | 829 | -3785.5 | 78.5 | 1800 | -401 | 894 | 800 | -2595 | -3200
30 | 7 | 62771.5 | 62575 | 62312.5 | 517.5 | 3483.5 | 2423 | 52084.5 | 2573 | -1 | 6067 | -2246 | 831 | -2960.5 | 81 | 2500 | -795 | 577 | 950 | -2750 | -3161
30 | 8 | 65089 | 64625 | 64612.5 | 516 | 3587 | 2965 | 52203.5 | 2389.5 | 2.5 | 7364 | -1636.5 | 828 | -3129 | 82 | 2500 | -1601 | 542 | 700 | -2750 | -3161
30 | 9 | 67650.5 | 67325 | 66987.5 | 513 | 3832.5 | 3484.5 | 52304 | 2148 | 123 | 8792 | -666.5 | 823.5 | -3704 | 84.5 | 2500 | -1949 | -110 | 700 | -2750 | -2458
30 | 10 | 69120 | 68387.5 | 68175 | 513 | 3806 | 3663 | 52276 | 1844.5 | 438.5 | 9882.5 | -24 | 823.5 | -4102.5 | 83 | 2500 | -2380 | -206 | 700 | -2750 | -2510
30 | 11 | 69011.5 | 68637.5 | 68125 | 514 | 3793.5 | 3774.5 | 52274 | 1775.5 | 719.5 | 9634 | -23 | 828.5 | -4278.5 | 83.5 | 2500 | -2471 | -212 | 700 | -2750 | -2125
30 | 12 | 69928.5 | 69925 | 69450 | 513 | 4025 | 3729.5 | 52278.5 | 1817.5 | 894.5 | 9258 | -22.5 | 829.5 | -3395.5 | 86 | 2500 | -1576 | -134 | 700 | -2621 | -1755
30 | 13 | 69910.5 | 69600 | 68662.5 | 513 | 4170 | 3721 | 52259 | 1828.5 | 876.5 | 8908 | -128 | 819 | -3058 | 88 | 2500 | -1542 | 335 | 700 | -2730 | -2376
30 | 14 | 67363 | 67112.5 | 66100 | 515 | 4123.5 | 3539.5 | 52246.5 | 1800 | 769.5 | 7610.5 | -681.5 | 814 | -3374.5 | 89.5 | 2500 | -1596 | 803 | 700 | -2750 | -3200
30 | 15 | 65156 | 64975 | 64262.5 | 517.5 | 4096 | 3572 | 52605 | 1724 | 555 | 6727 | -1610 | 821 | -3851 | 91.5 | 2500 | -1584 | 536 | 407 | -2750 | -3200
30 | 16 | 64261.5 | 64425 | 63837.5 | 517 | 4213.5 | 3612.5 | 52590 | 1624.5 | 212.5 | 6640 | -1608 | 831 | -4370 | 94 | 2500 | -1375 | -511 | 700 | -2750 | -3200
30 | 17 | 66652 | 67775 | 66900 | 516 | 4373.5 | 3652.5 | 52604.5 | 1589 | 12.5 | 8270.5 | -275 | 831 | -4923 | 92.5 | 1970 | -1612 | -1335 | 700 | -2750 | -2148
30 | 18 | 71087 | 71262.5 | 70125 | 522 | 4396 | 3752 | 52710.5 | 1607 | 0 | 11494.5 | -29 | 830.5 | -4196 | 88.5 | 2500 | -1594 | -758 | 700 | -2618 | -1557
30 | 19 | 72281.5 | 71762.5 | 70537.5 | 531.5 | 4426 | 3789.5 | 52849 | 1572.5 | 0 | 11250.5 | -57.5 | 828 | -2907.5 | 89.5 | 2500 | -1582 | -66 | 700 | -2553 | -1642
30 | 20 | 69529.5 | 68837.5 | 67812.5 | 530.5 | 4094 | 3698.5 | 52635.5 | 1673.5 | -0.5 | 9003.5 | -7 | 824.5 | -2924 | 88 | 2500 | -1571 | 350 | 657 | -2583 | -2548
30 | 21 | 66352.5 | 65800 | 64912.5 | 532.5 | 3943.5 | 3349.5 | 52617.5 | 1742.5 | -1 | 7543 | -591.5 | 827 | -3611 | 87 | 2500 | -1626 | 587 | 305 | -2580 | -3200
30 | 22 | 65153 | 65737.5 | 65012.5 | 534.5 | 3808 | 2883.5 | 52626 | 1835 | -1 | 7180 | -1288 | 829.5 | -3255 | 85 | 2500 | -1446 | 986 | 625 | -2464 | -2871
30 | 23 | 68331.5 | 51225 | 50812.5 | 536 | 3752.5 | 2849 | 52718 | 1854.5 | -1 | 8116.5 | -8 | 838 | -2324.5 | 81.5 | 2500 | -1262 | 1268 | 700 | -2221 | -2589
31 | 0 | 0 | 0 | 0 | 0 | 0 | 0 | 0 | 0 | 0 | 0 | 0 | 0 | 0 | 0 | 0 | 0 | 0 | 0 | 0 | 0
31 | 1 | 0 | 0 | 0 | 0 | 0 | 0 | 0 | 0 | 0 | 0 | 0 | 0 | 0 | 0 | 0 | 0 | 0 | 0 | 0 | 0
31 | 2 | 0 | 0 | 0 | 0 | 0 | 0 | 0 | 0 | 0 | 0 | 0 | 0 | 0 | 0 | 0 | 0 | 0 | 0 | 0 | 0
31 | 3 | 0 | 0 | 0 | 0 | 0 | 0 | 0 | 0 | 0 | 0 | 0 | 0 | 0 | 0 | 0 | 0 | 0 | 0 | 0 | 0
31 | 4 | 0 | 0 | 0 | 0 | 0 | 0 | 0 | 0 | 0 | 0 | 0 | 0 | 0 | 0 | 0 | 0 | 0 | 0 | 0 | 0
31 | 5 | 0 | 0 | 0 | 0 | 0 | 0 | 0 | 0 | 0 | 0 | 0 | 0 | 0 | 0 | 0 | 0 | 0 | 0 | 0 | 0
31 | 6 | 0 | 0 | 0 | 0 | 0 | 0 | 0 | 0 | 0 | 0 | 0 | 0 | 0 | 0 | 0 | 0 | 0 | 0 | 0 | 0
31 | 7 | 0 | 0 | 0 | 0 | 0 | 0 | 0 | 0 | 0 | 0 | 0 | 0 | 0 | 0 | 0 | 0 | 0 | 0 | 0 | 0
31 | 8 | 0 | 0 | 0 | 0 | 0 | 0 | 0 | 0 | 0 | 0 | 0 | 0 | 0 | 0 | 0 | 0 | 0 | 0 | 0 | 0
31 | 9 | 0 | 0 | 0 | 0 | 0 | 0 | 0 | 0 | 0 | 0 | 0 | 0 | 0 | 0 | 0 | 0 | 0 | 0 | 0 | 0
31 | 10 | 0 | 0 | 0 | 0 | 0 | 0 | 0 | 0 | 0 | 0 | 0 | 0 | 0 | 0 | 0 | 0 | 0 | 0 | 0 | 0
31 | 11 | 0 | 0 | 0 | 0 | 0 | 0 | 0 | 0 | 0 | 0 | 0 | 0 | 0 | 0 | 0 | 0 | 0 | 0 | 0 | 0
31 | 12 | 0 | 0 | 0 | 0 | 0 | 0 | 0 | 0 | 0 | 0 | 0 | 0 | 0 | 0 | 0 | 0 | 0 | 0 | 0 | 0
31 | 13 | 0 | 0 | 0 | 0 | 0 | 0 | 0 | 0 | 0 | 0 | 0 | 0 | 0 | 0 | 0 | 0 | 0 | 0 | 0 | 0
31 | 14 | 0 | 0 | 0 | 0 | 0 | 0 | 0 | 0 | 0 | 0 | 0 | 0 | 0 | 0 | 0 | 0 | 0 | 0 | 0 | 0
31 | 15 | 0 | 0 | 0 | 0 | 0 | 0 | 0 | 0 | 0 | 0 | 0 | 0 | 0 | 0 | 0 | 0 | 0 | 0 | 0 | 0
31 | 16 | 0 | 0 | 0 | 0 | 0 | 0 | 0 | 0 | 0 | 0 | 0 | 0 | 0 | 0 | 0 | 0 | 0 | 0 | 0 | 0
31 | 17 | 0 | 0 | 0 | 0 | 0 | 0 | 0 | 0 | 0 | 0 | 0 | 0 | 0 | 0 | 0 | 0 | 0 | 0 | 0 | 0
31 | 18 | 0 | 0 | 0 | 0 | 0 | 0 | 0 | 0 | 0 | 0 | 0 | 0 | 0 | 0 | 0 | 0 | 0 | 0 | 0 | 0
31 | 19 | 0 | 0 | 0 | 0 | 0 | 0 | 0 | 0 | 0 | 0 | 0 | 0 | 0 | 0 | 0 | 0 | 0 | 0 | 0 | 0
31 | 20 | 0 | 0 | 0 | 0 | 0 | 0 | 0 | 0 | 0 | 0 | 0 | 0 | 0 | 0 | 0 | 0 | 0 | 0 | 0 | 0
31 | 21 | 0 | 0 | 0 | 0 | 0 | 0 | 0 | 0 | 0 | 0 | 0 | 0 | 0 | 0 | 0 | 0 | 0 | 0 | 0 | 0
31 | 22 | 0 | 0 | 0 | 0 | 0 | 0 | 0 | 0 | 0 | 0 | 0 | 0 | 0 | 0 | 0 | 0 | 0 | 0 | 0 | 0
31 | 23 | 0 | 0 | 0 | 0 | 0 | 0 | 0 | 0 | 0 | 0 | 0 | 0 | 0 | 0 | 0 | 0 | 0 | 0 | 0 | 0

## Figures
Liste des figures |  | Toute l'information de ce feuillet est contenue dans la zone A1:P38
Dans le feuillet "Dessins", on peut trouver 106 figures qui illustrent les données eCO2mix du mois.
Les figures sont disposées en un maillage de 10 colonnes et de 17 lignes (il ya des "trous")
Chaque colonne de figures est repérée par une lettre (de A à J) inscrite en première ligne du feuillet en jaune dans une case à fond violet
Chaque ligne de figures est repérée par un nombre (de 1 à 17à inscrit en jaune dans les colonnes à coté des dessins dans une case à fond violet
Chaque ligne (de 1 à 17) correspond à une rubrique des fichiers eCO2mix avec la correspondance suivante
| 1 | Consommation française
| 2 | Solde global des échanges physiques
| 3 | Nucléaire
| 4 | Pompage
| 5 | Hydraulique
| 6 | "Autres"
| 7 | Charbon
| 8 | Gaz
| 9 | Fioul + Pointe
| 10 | Eolien
| 11 | Solaire
| 12 | Echanges Allemagne
| 13 | Echanges Angleterre
| 14 | Echanges Belgique
| 15 | Echanges Espagne
| 16 | Echanges Italie
| 17 | Echanges Suisse
Chaque colonne (de A à J) correspond à un type de dessin différent
| A | Suivi horaire de la puissance avec ligne de puissance moyenne mensuelle. La consommation (Fig.A1) est dessinée comme un empilement des contributions des lignes 2 à 11
| B | Suivi des moyennes, maxima et minima journaliers. Pour la consommation (Fig. B2) on donne seulement la moyenne comme empilement des moyennes des lignes 2 à 11
| C | Moyennes, maximum et minimum sur tout le mois par tranche horaire de 0 à 23 h. Pour la consommation seule la moyenne est montrée comme empilement des contributions 2 à 11
| D | Comparaison de la moyenne journalière d'une production (2 à 17) avec la moyenne journalière de la consommation pour le même jour (pas de fig D1 bien sûr)
| E | Comparaison de la moyenne sur tout le mois par tranche horaire (de 0 à 23 h) d'une production (2 à 17) avec la même moyenne pour la consommation (pas de figure E1 bien sûr)
| F | Diagramme de la corrélation entre Consommation et une Production (de 2 à 11). Pas de diagramme (F1 ni F12 à 17)
| G | Diagramme de correlation entre la production de la ligne et une autre production. Diagramme en G2, G4 et G5 seulement
| G (bis) | Les figures G10 et G11 donnent la distribution des efficacités de l'éolien et du solaire (en %) en fonction du temps (% du nombre d'heures dans le mois)
| H | H2 diagramme de correlation (solaire-solde), H4 diagramme de correlation (solaire pompage)
| H (bis) | Les figures H10 et H11 donnent la distribution des gradients éoliens et solaire (en %) par traches de 100MW/heure
| I | Gradients horaires de la consommation (I1) et de diverses productions (I3 Nucléaire, I5, hydraulique, I10 Eolien, I11 Solaire)
| J | J5 suivi horaire de l'hydraulique et du pompage sur la même figure, J10 et J11 efficacités éoliennes et solaires (en %).

## Out1
Données moyennes sur le mois |  |  | Novembre | 2013
Aucun des résultats de ce feuillet n'est calculé. On y recopie seulement des résultats qui se trouvent sur le feuillet "Calcul"
Contrairement au feuillet "Calcul", les adresses des cellules sont données en absolu de façon à mieux repérer où, dans "Calcul" se trouvent les résultats
(Toute l'information de ce feuillet se trouve dans la zone A1:U76)
Puissance (MW)
| Consommation | Prévision J-1 | Prévision J | Fioul | Charbon | Gaz | Nucléaire | Eolien | Solaire | Hydraulique | Pompage | Autres | Ech. physiques | Taux de Co2 | Ech. comm. Allemagne | Ech. comm. Angleterre | Ech. comm. Belgique | Ech. comm. Espagne | Ech. comm. Italie | Ech. comm. Suisse
Moyenne | 62498.541 | 61957.2049 | 61859.191 | 551.4354 | 2875.9201 | 3230.5993 | 48060.6951 | 2491.1236 | 241.2021 | 8750.2437 | -884.8271 | 784.6028 | -3602.5667 | 74.3597 | 1870.0556 | -1305.975 | -651.8153 | 383.9681 | -2029.9139 | -1634.1694
Maximum | 84215.5 | 81987.5 | 82987.5 | 1292.5 | 4771 | 6761.5 | 54018.5 | 6036 | 1638 | 14243.5 | -6 | 838 | 4482 | 107.5 | 3000 | 1660 | 1670 | 1100 | -74 | 1100
Minimum | 39525.5 | 38575 | 39262.5 | 460 | -13.5 | 1389.5 | 34718.5 | 261 | -1 | 3874 | -3250.5 | 714.5 | -12360 | 29 | -1800 | -2471 | -2670 | -1192 | -2750 | -3200
Energies fatales P installée et facteur de charge |  |  |  |  | Distributions temporelle de |  |  |  | Distributions temporelle des
|  | Eolien | Solaire |  | la puissance éolienne |  |  |  | gradients de puissance éolienne
Puissance installée (MW) |  | 7956 | 4336 |  | Nombre d'heures de production |  |  |  | Nombre d'heures dans une tranche de gradient donné
Facteur de charge (%) |  | 31.31% | 5.563% |  | Dans un intervalle de % |  |  |  | Tranche gradient(MW/h) |  | Nb Heures | % temps
[5 empty] | de la puissance installée |  |  |  | . - 1250 -1150 |  | 0 | 0%
[5 empty] | Tranche % Puissance (MW/MWc) | Nb Heures | % temps |  | . - 1150 -1050 |  | 0 | 0%
[5 empty] | 0-5 % | 26 | 3.611% |  | . - 1050 --950 |  | 0 | 0%
[5 empty] | 5-10 % | 64 | 8.889% |  | . -950 -850 |  | 0 | 0%
[5 empty] | 10-15 % | 49 | 6.806% |  | . -850 -750 |  | 1 | 0.1391%
[5 empty] | 15-20 % | 81 | 11.25% |  | . -750 -650 |  | 1 | 0.1391%
[5 empty] | 20-25 % | 76 | 10.56% |  | . -650 -550 |  | 1 | 0.1391%
[5 empty] | 25-30 % | 81 | 11.25% |  | . -550 -450 |  | 5 | 0.6954%
[5 empty] | 30-35 % | 67 | 9.306% |  | . -450 -350 |  | 11 | 1.53%
[5 empty] | 35-40 % | 66 | 9.167% |  | . -350 -250 |  | 20 | 2.782%
[5 empty] | 40-45 % | 35 | 4.861% |  | . -250 -150 |  | 73 | 10.15%
[5 empty] | 45-50 % | 43 | 5.972% |  | . -150 - 50 |  | 142 | 19.75%
[5 empty] | 50-55 % | 40 | 5.556% |  | . - 50 + 50 |  | 248 | 34.49%
[5 empty] | 55-60 % | 38 | 5.278% |  | . + 50 +150 |  | 108 | 15.02%
[5 empty] | 60-65 % | 27 | 3.75% |  | . +150 +250 |  | 53 | 7.371%
[5 empty] | 65-70 % | 12 | 1.667% |  | . +250 +350 |  | 22 | 3.06%
[5 empty] | 70-75 % | 13 | 1.806% |  | . +350 +450 |  | 17 | 2.364%
[5 empty] | 75-80 % | 2 | 0.2778% |  | . +450 +550 |  | 8 | 1.113%
[5 empty] | 80-85 % | 0 | 0% |  | . +550 +650 |  | 7 | 0.9736%
[5 empty] | 85-90 % | 0 | 0% |  | . +650 +750 |  | 2 | 0.2782%
[5 empty] | 90-95 % | 0 | 0% |  | . +750 +850 |  | 0 | 0%
[5 empty] | 95-100% | 0 | 0% |  | . +850 +950 |  | 0 | 0%
[5 empty] | Total | 720 | 100% |  | . +950 +1050 |  | 0 | 0%
[5 empty] | Efficacité éolienne < 15 % |  | 19.31% |  | . +1050 +1150 |  | 0 | 0%
[5 empty] | Efficacité éolienne > 50 % |  | 18.33% |  | . +1150 +1250 |  | 0 | 0%
[11 empty] | 719 | 100%
[9 empty] | % ¦gradients¦ >550 MW/h |  |  | 1.669%
[5 empty] | Distributions temporelle de |  |  |  | Distributions temporelle des
[5 empty] | la puissance solaire |  |  |  | gradients de puissance solaire
[5 empty] | Nombre d'heures de production |  |  |  | Nombre d'heures dans une tranche de gradient donné
[5 empty] | Dans un intervalle de % |  |  |  | Tranche gradient (MW/h) |  | Nb Heures | % temps
[5 empty] | de la puissance installée |  |  |  | . - 1250 -1150 |  | 0 | 0%
[5 empty] | Tranche % Puissance (MW/MWc) | Nb Heures | % temps |  | . - 1150 -1050 |  | 0 | 0%
[5 empty] | 0-5 % | 504 | 70% |  | . - 1050 --950 |  | 0 | 0%
[5 empty] | 5-10 % | 45 | 6.25% |  | . -950 -850 |  | 0 | 0%
[5 empty] | 10-15 % | 52 | 7.222% |  | . -850 -750 |  | 0 | 0%
[5 empty] | 15-20 % | 40 | 5.556% |  | . -750 -650 |  | 0 | 0%
[5 empty] | 20-25 % | 29 | 4.028% |  | . -650 -550 |  | 2 | 0.2782%
[5 empty] | 25-30 % | 23 | 3.194% |  | . -550 -450 |  | 6 | 0.8345%
[5 empty] | 30-35 % | 17 | 2.361% |  | . -450 -350 |  | 19 | 2.643%
[5 empty] | 35-40 % | 10 | 1.389% |  | . -350 -250 |  | 30 | 4.172%
[5 empty] | 40-45 % | 0 | 0% |  | . -250 -150 |  | 40 | 5.563%
[5 empty] | 45-50 % | 0 | 0% |  | . -150 - 50 |  | 32 | 4.451%
[5 empty] | 50-55 % | 0 | 0% |  | . - 50 + 50 |  | 459 | 63.84%
[5 empty] | 55-60 % | 0 | 0% |  | . + 50 +150 |  | 40 | 5.563%
[5 empty] | 60-65 % | 0 | 0% |  | . +150 +250 |  | 32 | 4.451%
[5 empty] | 65-70 % | 0 | 0% |  | . +250 +350 |  | 32 | 4.451%
[5 empty] | 70-75 % | 0 | 0% |  | . +350 +450 |  | 14 | 1.947%
[5 empty] | 75-80 % | 0 | 0% |  | . +450 +550 |  | 11 | 1.53%
[5 empty] | 80-85 % | 0 | 0% |  | . +550 +650 |  | 2 | 0.2782%
[5 empty] | 85-90 % | 0 | 0% |  | . +650 +750 |  | 0 | 0%
[5 empty] | 90-95 % | 0 | 0% |  | . +750 +850 |  | 0 | 0%
[5 empty] | 95-100% | 0 | 0% |  | . +850 +950 |  | 0 | 0%
[5 empty] | Total | 720 | 100% |  | . +950 +1050 |  | 0 | 0%
[5 empty] | Efficacité solaire < 15 % |  | 83.47% |  | . +1050 +1150 |  | 0 | 0%
[5 empty] | Efficacité solaire > 50 % |  | 0% |  | . +1150 +1250 |  | 0 | 0%
[11 empty] | 719 | 100%
[9 empty] | % ¦gradients¦ >550 MW/h |  |  | 0.5563%

## Out2
Données journalières (1 à fin de mois) |  |  |  |  | Novembre | 2013
Aucun des résultats de ce feuillet n'est calculé (sauf les vérifications). On y recopie seulement des résultats qui se trouvent sur le feuillet "Calcul"
Contrairement au feuillet "Calcul", les adresses des cellules sont données en absolu de façon à mieux repérer où, dans "Calcul" se trouvent les résultats
(Toute l'information de ce feuillet se trouve dans la zone A1:U112)
| B | C | D | E | F | G | H | I | J | K | L | M | N | O | P | Q | R | S | T | U
Puissance moyenne sur les 24 h de chaque journée
Jour | Consommation | Prévision J-1 | Prévision J | Fioul | Charbon | Gaz | Nucléaire | Eolien | Solaire | Hydraulique | Pompage | Autres | Ech. physiques | Taux de Co2 | Ech. comm. Allemagne | Ech. comm. Angleterre | Ech. comm. Belgique | Ech. comm. Espagne | Ech. comm. Italie | Ech. comm. Suisse
1 | 49823.8125 | 48383.8542 | 49585.4167 | 497.4583 | 691.625 | 1663.1875 | 43509.1458 | 2205.0833 | 249.0417 | 5915.0208 | -888.1458 | 814 | -4832.7708 | 43.2708 | 1068.3333 | -1481.5 | -993.4167 | -330.3333 | -847.4167 | -2090.7917
2 | 47699.2917 | 47038.0208 | 47761.9792 | 502.375 | 98.5 | 1673.4792 | 43078.4583 | 4126.7917 | 247.9167 | 5679.75 | -1208.8125 | 794.8542 | -7294.1458 | 32.4792 | -94.4583 | -1458.9583 | -1609.7083 | -684.125 | -866 | -2354.5417
3 | 46983.3542 | 46678.125 | 46916.1458 | 502.625 | 15.625 | 1738.2917 | 40355.9375 | 4786.7083 | 365.5417 | 6052.875 | -1919.9375 | 796.375 | -5710.6667 | 33.0625 | -722.25 | -1435.125 | -842.7917 | -729.1667 | -866 | -796.0417
4 | 56667.7292 | 56627.0833 | 56500.5208 | 575.8125 | 2458.2083 | 2023.7708 | 44262.7708 | 4375.6042 | 145.125 | 8418.8542 | -784.0417 | 776.8125 | -5585.3125 | 65.3333 | 621.7917 | -1485.5833 | -1637.6667 | 57.375 | -1991.75 | -964.8333
5 | 60284.8125 | 59065.1042 | 59811.4583 | 568.8958 | 3246.3542 | 2370.7083 | 46580.4375 | 3663.9583 | 152.2292 | 9178.6875 | -679.5 | 766.7292 | -5563.4167 | 76.5 | 1564.7917 | -1385.2083 | -2054.3333 | 42.125 | -2569.125 | -882.4167
6 | 57372.7917 | 56696.3542 | 56641.1458 | 576.6042 | 2635.5417 | 1953.9792 | 46576.4167 | 4829.4792 | 265.7708 | 9137.375 | -772.5625 | 762.6458 | -8592.1875 | 65.0417 | 547.75 | -1487.25 | -2080.75 | -581.5833 | -2694.7917 | -2156.4167
7 | 55576.4583 | 55415.625 | 54867.7083 | 620.5625 | 3103.3125 | 2072.25 | 45379.4167 | 3342 | 327.9583 | 8956.9167 | -778.5625 | 760.2917 | -8207.3542 | 75 | 1016.8333 | -1493.7083 | -2135.4167 | -581.375 | -2686.7083 | -2149.2917
8 | 55770.4167 | 55632.8125 | 55719.7917 | 543.5417 | 3159.9375 | 2566.75 | 45649.7083 | 2178.0417 | 143.1042 | 9760.3125 | -743.3125 | 779.0833 | -8267.0208 | 78.3125 | 647.4167 | -1493.375 | -1946.5833 | -241.25 | -2698.3333 | -2325.3333
9 | 52186.8542 | 52017.1875 | 51327.0833 | 519.7917 | 546.1458 | 1772.8333 | 44166.9583 | 3618.3958 | 357.7708 | 8505.0833 | -1313.1875 | 796.4375 | -6783.3958 | 38.4167 | 1623.9583 | -1500 | -1731.7083 | -474.125 | -2666.875 | -1866.625
10 | 49987.0833 | 49377.6042 | 48990.625 | 519.0833 | 485.9792 | 1768.3125 | 42217.2292 | 3391.3958 | 209.5208 | 8105.2292 | -1649.1667 | 776.9375 | -5837.6667 | 39.0208 | 803.5 | -1436.75 | -1898.8333 | -46.875 | -1506.5417 | -1544.875
11 | 53689.3333 | 52724.4792 | 53380.7292 | 519.8542 | 2459.9375 | 1999.0625 | 44894.1042 | 1891.2083 | 386.0833 | 8629.5 | -923 | 757.7292 | -6925.3333 | 67.4792 | 948.125 | -1606.3333 | -1305.5417 | -125.7917 | -2310.7083 | -2316
12 | 61222.8333 | 62053.6458 | 60979.1667 | 542.5625 | 3626.1667 | 3967.3125 | 46370.25 | 1476.5 | 302.5417 | 9079.6875 | -740.3958 | 746.5417 | -4148.3958 | 90.75 | 1905.9167 | -1393.4583 | -397.5417 | 28.5 | -2524.2083 | -1447.9583
13 | 62108.0208 | 62284.375 | 61550.2083 | 526.125 | 3414.8333 | 3944.5 | 47311.9375 | 1768.7917 | 296.2917 | 8964.4792 | -702.3125 | 747.4792 | -4164.125 | 86.5417 | 2402.5833 | -1519.9583 | -1013.25 | 337.6667 | -2536.375 | -1635.0833
14 | 64870.3542 | 64041.1458 | 64198.9583 | 569.2292 | 3243.3333 | 3647.8125 | 48264.4167 | 2746.1458 | 292.1667 | 9898.4375 | -651.9792 | 755.9375 | -3895.3333 | 80.3958 | 2305.5 | -1517.9167 | -1380.2083 | 1025 | -2605.2917 | -1648.2917
15 | 66184.0208 | 64840.625 | 65083.8542 | 578.8542 | 3333.3542 | 3655.2292 | 49292.3125 | 3818.6458 | 188.5833 | 10038.75 | -674.9792 | 778.9792 | -4825.8333 | 79.0208 | 2467.875 | -1867.0417 | -1580.3333 | 1023.25 | -2616.25 | -2038.5833
16 | 61400.9583 | 60932.8125 | 61178.125 | 535.3125 | 3094.5833 | 2276.2917 | 49974.4583 | 1370.75 | 265.4375 | 8957.9167 | -1281.3333 | 792.3333 | -4585.0625 | 73.8333 | 2952.3333 | -1942.1667 | -1254.4583 | 620.75 | -2579.9583 | -2210
17 | 58482.375 | 59265.1042 | 58528.125 | 527.5 | 2466.625 | 2038.5833 | 49477.0625 | 710.5 | 129.2292 | 8070.2917 | -1323.1458 | 810.4375 | -4425 | 66.625 | 2886.4167 | -1918.5 | -1633.2917 | 577.9167 | -2156.8333 | -1812.625
18 | 66669.0625 | 66882.8125 | 66748.9583 | 538.9167 | 3576.1875 | 4476.1667 | 49795.0417 | 419.3333 | 96.8542 | 9315.3333 | -542.6458 | 788.5833 | -1794.8125 | 89.2708 | 2772.5 | -1476.7083 | -657.375 | 992.1667 | -1920.4583 | -1063.4583
19 | 68598.1875 | 68430.7292 | 68191.1458 | 537.875 | 3888.875 | 4352.75 | 49823.9375 | 2101.125 | 132.3958 | 9313.75 | -665.5833 | 789.3333 | -1676.4167 | 91.2292 | 2687.9583 | -1503.7917 | -36.0417 | 1025 | -1966.125 | -1565
20 | 72415.2292 | 70828.6458 | 71593.75 | 535.7292 | 4203.8542 | 4363.6875 | 50638.3542 | 3276.1458 | 245.5 | 9284.0833 | -746.5625 | 779.0417 | -164.5 | 92.5208 | 2722.5 | -243.7083 | 320.4583 | 720.4167 | -1898.2917 | -1356.7083
21 | 72491.875 | 71754.6875 | 71934.8958 | 535 | 3685.5625 | 4670.625 | 52192.1042 | 1855.8333 | 173.3125 | 9521.625 | -683.1458 | 783.3125 | -242.75 | 87.3333 | 2368.5417 | -779.0833 | 527.2083 | 958.8333 | -1776.8333 | -1299.1667
22 | 74005.7083 | 73223.9583 | 72788.0208 | 587.9792 | 3709.5625 | 4506.1667 | 52572.7708 | 2777.9792 | 160.8958 | 10181.8958 | -575.6042 | 785.6458 | -701.9375 | 84.4375 | 2811.5417 | -1666.25 | 887.2917 | 924.625 | -1761.4167 | -1574.75
23 | 67197.5 | 66236.4583 | 66011.9792 | 534.9792 | 3406.4375 | 2983.5 | 50581.3125 | 2754.8125 | 141.9375 | 8968.1042 | -780.8542 | 812.5625 | -2205.7708 | 78.3958 | 2996.875 | -1782.9167 | -208.125 | 865.375 | -2169 | -1641.4583
24 | 62670.5 | 61721.875 | 61432.8125 | 534.9375 | 2998.8542 | 2166.5 | 49752.5208 | 2625 | 168.4792 | 8133.2292 | -1711.6042 | 814.9375 | -2812.5 | 72.5833 | 2379.4583 | -1915.125 | -675.7917 | 1067.5 | -2018.875 | -1387.4583
25 | 69615.125 | 69286.9792 | 68140.625 | 546.75 | 3939.9792 | 4390.0625 | 49672.625 | 1987.2292 | 318.0833 | 9041.8542 | -664.9583 | 796.4583 | -413.0625 | 92.1458 | 2952.6667 | -1383.9167 | 433.4167 | 985.9583 | -1638.375 | -1542.75
26 | 71731.8542 | 70731.25 | 70692.1875 | 698.1458 | 4065.7917 | 5124.0417 | 49664.8542 | 1619.5208 | 331.1458 | 9008.4375 | -658.0417 | 772.7083 | 1105.2708 | 98.8125 | 2654.125 | -672.7083 | 1067.875 | 1023 | -1275.7917 | -1382.5833
27 | 73166.8333 | 73109.375 | 72322.3958 | 593 | 3946.7292 | 4930.6667 | 51231.5208 | 785.9375 | 357.4375 | 8920.8542 | -668.9375 | 783.0625 | 2286.5417 | 94.5625 | 2465.0833 | -143.0417 | 1181.0417 | 1024.125 | -1381.8333 | -742.2917
28 | 76245.7708 | 74548.9583 | 75388.5417 | 572.7083 | 3651.5833 | 5490.875 | 53136.3333 | 456.4375 | 347.875 | 10086.1667 | -440.5625 | 788.1667 | 2156.1042 | 90.125 | 2091.0833 | -0.75 | 1293.7083 | 845.4167 | -1236.5 | -626.4583
29 | 73785 | 73865.625 | 73133.8542 | 580.625 | 3349 | 5087.5833 | 53120.125 | 1650.625 | 246.4792 | 9539.8125 | -404.0833 | 803.1875 | -188.5833 | 83.9792 | 1979.1667 | 330.3333 | 1453.1667 | 631.2083 | -2493.875 | -1858.5417
30 | 66053.0833 | 65020.8333 | 64375.5208 | 520.2292 | 3775.125 | 3243 | 52278.3333 | 2123.7292 | 191.3542 | 7843 | -967.8542 | 827.4792 | -3781.5625 | 84.3125 | 2273.75 | -1518.75 | 354.5417 | 537.4583 | -2636.875 | -2744.75
31 | 0 | 0 | 0 | 0 | 0 | 0 | 0 | 0 | 0 | 0 | 0 | 0 | 0 | 0 | 0 | 0 | 0 | 0 | 0 | 0
8 | B37 | C37 | D37 | E37 | F37 | G37 | H37 | I37 | J37 | K37 | L37 | M37 | N37 | O37 | P37 | Q37 | R37 | S37 | T37 | U37
Vérification | 0 | 0 | 0 | 0 | 0 | 0 | 0 | 0 | 0 | 0 | 0 | 0 | 0 | 0 | 0 | 0 | 0 | 0 | 0 | 0
37
Puissance maximum sur les 24h de la journée
Jour | Consommation | Prévision J-1 | Prévision J | Fioul | Charbon | Gaz | Nucléaire | Eolien | Solaire | Hydraulique | Pompage | Autres | Ech. physiques | Taux de Co2 | Ech. comm. Allemagne | Ech. comm. Angleterre | Ech. comm. Belgique | Ech. comm. Espagne | Ech. comm. Italie | Ech. comm. Suisse
1 | 56297 | 54100 | 55137.5 | 503.5 | 2630 | 1765 | 44225.5 | 4525.5 | 1082.5 | 9185.5 | -6.5 | 824.5 | -2894 | 71 | 2500 | -1426 | -495 | 599 | -686 | -560
2 | 54313.5 | 53450 | 54050 | 505 | 355 | 1738.5 | 44482.5 | 4766.5 | 1089 | 9541 | -6 | 816.5 | -4611.5 | 38.5 | 1707 | -1376 | -993 | -350 | -866 | -1392
3 | 55535 | 55287.5 | 55287.5 | 506.5 | 54.5 | 1757.5 | 44281 | 5692.5 | 1521.5 | 9945.5 | -6 | 815 | -3374 | 38.5 | 1136 | -1327 | 97 | -700 | -866 | -122
4 | 67350.5 | 66425 | 66425 | 1292.5 | 3857.5 | 2749 | 47289 | 6036 | 623 | 12252.5 | -6 | 817.5 | -3097.5 | 91 | 1500 | -1451 | -528 | 500 | -866 | 1100
5 | 69058.5 | 65987.5 | 67212.5 | 1018 | 4082.5 | 3486.5 | 47722 | 5624.5 | 591 | 12368.5 | -6 | 787 | -3383.5 | 85 | 2500 | -984 | -1587 | 500 | -1757 | 1100
6 | 65271.5 | 63312.5 | 63325 | 783.5 | 3443 | 2179.5 | 47573 | 5934 | 1087 | 13304 | -9 | 786 | -7018.5 | 74 | 1711 | -1449 | -1443 | 0 | -2595 | -1008
7 | 63984.5 | 63850 | 63575 | 864 | 4226 | 2545 | 46363.5 | 5127 | 1336 | 13114 | -9 | 792.5 | -5610.5 | 94 | 2747 | -1475 | -1011 | 0 | -2595 | 114
8 | 63484.5 | 63825 | 63525 | 710 | 3822 | 3390.5 | 46298.5 | 4765 | 628 | 11815 | -6 | 803 | -5996 | 88 | 2100 | -1411 | -960 | 445 | -2595 | -499
9 | 59148 | 59400 | 58712.5 | 521.5 | 1570 | 1829.5 | 45772.5 | 4449 | 1539 | 11992 | -6 | 814 | -5833.5 | 52.5 | 2500 | -1500 | -864 | 0 | -2447 | -1186
10 | 56982 | 56412.5 | 55825 | 521.5 | 990.5 | 1817.5 | 44650.5 | 4751.5 | 952.5 | 10627 | -22 | 813.5 | -3307.5 | 45 | 3000 | -1323 | -1339 | 589 | -1283 | -371
11 | 62308.5 | 60737.5 | 61300 | 522 | 3385 | 2889 | 46668.5 | 2379 | 1637 | 11959.5 | -25 | 778.5 | -2591 | 80 | 2400 | -1000 | -377 | 315 | -1245 | -94
12 | 70528 | 70650 | 69812.5 | 688 | 4509 | 5470 | 47513.5 | 2111.5 | 1292 | 12073 | -6 | 769.5 | -1658 | 107.5 | 3000 | -404 | 870 | 600 | -1978 | 906
13 | 71838.5 | 71500 | 70865 | 540 | 4094 | 5124 | 48090 | 2339 | 1276 | 12904 | -19.5 | 767 | -971.5 | 94.5 | 3000 | -511 | 538 | 1000 | -1485 | -328
14 | 74700 | 72625 | 72425 | 966 | 3866 | 5188.5 | 48782 | 3858.5 | 1317 | 14097 | -6 | 772.5 | -1419.5 | 89 | 3000 | 641 | 262 | 1100 | -2347 | -621
15 | 74164.5 | 71575 | 71875 | 1101.5 | 4325.5 | 4828 | 49938.5 | 5065 | 848 | 14017 | -6 | 799.5 | -3191.5 | 96.5 | 3000 | -1037 | -470 | 1100 | -1922 | -538
16 | 68041 | 68125 | 68112.5 | 544.5 | 3412 | 2580 | 50384 | 2275.5 | 1231 | 11978.5 | -6 | 805.5 | -2951.5 | 79.5 | 3000 | -1803 | -459 | 1092 | -1975 | -794
17 | 65777.5 | 66712.5 | 66012.5 | 542 | 2968 | 2385 | 50653.5 | 1058.5 | 580 | 10868 | -7 | 827 | -2924 | 73.5 | 3000 | -1695 | -489 | 1100 | -1719 | -1059
18 | 76800.5 | 76150 | 76475 | 549.5 | 4264.5 | 5951.5 | 50367.5 | 825.5 | 458.5 | 12729 | -6 | 823 | 2085 | 99.5 | 3000 | -160 | 984 | 1100 | -478 | 980
19 | 78922 | 77862.5 | 77425 | 546.5 | 4559.5 | 5601 | 50625.5 | 3226 | 632 | 13455 | -6 | 821.5 | 1450 | 97 | 3000 | -734 | 1415 | 1100 | -1087 | 235
20 | 82864 | 80400 | 80912.5 | 551 | 4667 | 5368 | 51936.5 | 4768.5 | 1192 | 13342.5 | -6 | 794.5 | 3403 | 99 | 3000 | 1229 | 1431 | 1100 | -925 | 709
21 | 81989.5 | 80425 | 80412.5 | 548.5 | 4209 | 6375 | 52977.5 | 2637.5 | 836.5 | 13162.5 | -6 | 809.5 | 2844.5 | 91 | 3000 | 233 | 1600 | 1100 | -712 | 699
22 | 81816 | 80375 | 79862.5 | 1232.5 | 4244 | 5996 | 53408.5 | 3113 | 710.5 | 14190.5 | -6 | 799.5 | 845.5 | 95.5 | 3000 | -504 | 1580 | 1100 | -964 | 229
23 | 73189 | 71562.5 | 71562.5 | 541 | 3724 | 3834.5 | 51456 | 3214.5 | 682.5 | 12226.5 | -6 | 822 | -540.5 | 83.5 | 3000 | -1003 | 1015 | 1100 | -1204 | 97
24 | 69361 | 68525 | 67300 | 543 | 3598 | 3129.5 | 51034.5 | 2824.5 | 849 | 12063 | -22 | 824.5 | -1705 | 77 | 3000 | -1702 | 272 | 1100 | -1509 | 262
25 | 79968.5 | 78287.5 | 76875 | 625 | 4771 | 5831.5 | 50192 | 2348.5 | 1523 | 13284 | -6 | 816.5 | 3099 | 106 | 3000 | -622 | 1521 | 1100 | -865 | -238
26 | 80645 | 78887.5 | 79350 | 1172 | 4638 | 6515 | 50595.5 | 2226.5 | 1599 | 13716.5 | -6 | 809.5 | 2870 | 107.5 | 3000 | 396 | 1462 | 1100 | -307 | 650
27 | 82370 | 81812.5 | 81175 | 871 | 4500.5 | 5996 | 52772 | 1254 | 1638 | 13064.5 | -6 | 801.5 | 4376 | 102 | 3000 | 995 | 1600 | 1100 | -226 | 985
28 | 84215.5 | 81987.5 | 82987.5 | 701 | 4230 | 6761.5 | 53497.5 | 513 | 1610.5 | 14243.5 | -6 | 813 | 4482 | 95.5 | 2500 | 971 | 1600 | 1100 | -74 | 930
29 | 80345.5 | 81312.5 | 79725 | 1197 | 3996.5 | 6047 | 54018.5 | 3455 | 1133.5 | 13942 | -6 | 831.5 | 3492 | 93 | 3000 | 1660 | 1670 | 1100 | -1691 | -214
30 | 72281.5 | 71762.5 | 70537.5 | 536 | 4426 | 3789.5 | 52849 | 3150 | 894.5 | 11494.5 | -7 | 838 | -2324.5 | 94 | 2500 | -401 | 1600 | 950 | -2221 | -1557
31 | 0 | 0 | 0 | 0 | 0 | 0 | 0 | 0 | 0 | 0 | 0 | 0 | 0 | 0 | 0 | 0 | 0 | 0 | 0 | 0
44 | B73 | C73 | D73 | E73 | F73 | G73 | H73 | I73 | J73 | K73 | L73 | M73 | N73 | O73 | P73 | Q73 | R73 | S73 | T73 | U73
Vérification | 0 | 0 | 0 | 0 | 0 | 0 | 0 | 0 | 0 | 0 | 0 | 0 | 0 | 0 | 0 | 0 | 0 | 0 | 0 | 0
73
Puissance minimum sur les 24h de la journée
Jour | Consommation | Prévision J-1 | Prévision J | Fioul | Charbon | Gaz | Nucléaire | Eolien | Solaire | Hydraulique | Pompage | Autres | Ech. physiques | Taux de Co2 | Ech. comm. Allemagne | Ech. comm. Angleterre | Ech. comm. Belgique | Ech. comm. Espagne | Ech. comm. Italie | Ech. comm. Suisse
1 | 42992 | 42237.5 | 43187.5 | 460 | 345.5 | 1389.5 | 42798.5 | 1345.5 | -1 | 4463.5 | -3178 | 802 | -6798.5 | 35.5 | -641 | -1500 | -1422 | -800 | -866 | -3000
2 | 40630 | 39387.5 | 40600 | 497 | 2.5 | 1591.5 | 41586.5 | 3776 | -1 | 3874 | -3086.5 | 772.5 | -9194 | 29.5 | -1800 | -1500 | -2146 | -800 | -866 | -3000
3 | 39525.5 | 38575 | 39262.5 | 499 | 2 | 1678.5 | 34718.5 | 4040.5 | -1 | 4363.5 | -3018.5 | 779.5 | -7786 | 29 | -1800 | -1500 | -1672 | -800 | -866 | -1424
4 | 42299 | 42850 | 41950 | 503 | -13.5 | 1703 | 36525.5 | 1735.5 | -1 | 5653.5 | -2937.5 | 733 | -7100.5 | 32 | -1800 | -1500 | -2300 | -800 | -2750 | -1797
5 | 48150 | 47712.5 | 47875 | 513.5 | 2010 | 1794.5 | 44377.5 | 1634.5 | -1 | 6404.5 | -2702.5 | 732 | -8331 | 65.5 | -297 | -1500 | -2350 | -721 | -2750 | -2844
6 | 46658.5 | 45925 | 45912.5 | 518 | 1302.5 | 1680 | 43711 | 3557.5 | -0.5 | 7293.5 | -2819 | 740.5 | -10732 | 52 | -1665 | -1500 | -2472 | -800 | -2750 | -3000
7 | 44379 | 43862.5 | 43612.5 | 519 | 811.5 | 1683.5 | 41755.5 | 1977 | -1 | 7248 | -2758 | 714.5 | -10444.5 | 42.5 | -1700 | -1500 | -2478 | -800 | -2750 | -3000
8 | 44126.5 | 44225 | 44212.5 | 520 | 1886.5 | 1754.5 | 44928.5 | 593 | -1 | 7703 | -2630 | 753.5 | -12360 | 55 | -1800 | -1500 | -2670 | -800 | -2750 | -3000
9 | 44419.5 | 44012.5 | 43162.5 | 518 | 316 | 1736.5 | 40684.5 | 2706 | -1 | 7213 | -2989.5 | 783 | -8177 | 33.5 | 155 | -1500 | -2195 | -800 | -2750 | -2484
10 | 42465 | 42412.5 | 41487.5 | 514.5 | 304 | 1734 | 37307.5 | 1401 | -1 | 6796.5 | -2832 | 756.5 | -7861 | 34 | -1800 | -1500 | -2561 | -800 | -2206 | -2447
11 | 46353.5 | 45025 | 45912.5 | 518 | 895 | 1727 | 42744.5 | 1075.5 | -1 | 7313 | -2775 | 732 | -10414.5 | 45.5 | -1755 | -2000 | -2216 | -670 | -2750 | -3200
12 | 47873 | 49412.5 | 47675 | 512 | 2164.5 | 1752 | 43455 | 997.5 | -1 | 6800.5 | -2926 | 718 | -6498.5 | 65.5 | 317 | -2000 | -1870 | -295 | -2750 | -2446
13 | 49911.5 | 50175 | 49475 | 511 | 2426.5 | 2075 | 45304.5 | 963.5 | -1 | 6667.5 | -2912.5 | 715 | -7470 | 72 | 387 | -2000 | -2355 | 0 | -2750 | -2492
14 | 52760.5 | 52500 | 52425 | 517.5 | 2547 | 2011 | 46972.5 | 965 | -1 | 6862 | -3113.5 | 735 | -5821.5 | 68 | 155 | -2000 | -1986 | 1000 | -2750 | -2366
15 | 54156.5 | 53325 | 53200 | 501 | 1863 | 1941.5 | 47849 | 2606.5 | -1 | 6731 | -3089 | 755 | -7227.5 | 59 | 625 | -2000 | -2538 | 975 | -2750 | -3006
16 | 53740 | 52812.5 | 52825 | 520.5 | 2424 | 1916 | 49315 | 921 | -1 | 6672.5 | -3250.5 | 772 | -6258 | 67 | 2480 | -2000 | -2463 | -1192 | -2750 | -2942
17 | 50943.5 | 52112.5 | 50700 | 520 | 1714 | 1897.5 | 47584.5 | 400.5 | -1 | 6507 | -3237.5 | 792 | -6343.5 | 60 | 2363 | -2000 | -2486 | -497 | -2595 | -2402
18 | 52185 | 53212.5 | 52100 | 520.5 | 2180.5 | 1901 | 48148 | 261 | -1 | 6388.5 | -2574 | 740 | -5633 | 67.5 | 935 | -2000 | -2123 | 835 | -2687 | -2068
19 | 55032.5 | 54400 | 54650 | 518.5 | 2859 | 2127.5 | 48852 | 906 | -1 | 6826.5 | -3194.5 | 756 | -5013.5 | 77 | 1446 | -2000 | -2178 | 1000 | -2676 | -2886
20 | 58992.5 | 57037.5 | 57887.5 | 516.5 | 3184 | 2387.5 | 48762 | 2053.5 | -1 | 6959 | -3119.5 | 756.5 | -3653.5 | 80 | 1310 | -1500 | -1281 | -907 | -2450 | -2871
21 | 60603 | 59450 | 59987.5 | 517.5 | 3186.5 | 2371.5 | 50929 | 1320 | -1 | 6544.5 | -3014 | 764 | -3202 | 77.5 | 690 | -1978 | -1409 | 345 | -2615 | -2570
22 | 61635 | 61400 | 60512.5 | 517 | 2751.5 | 2134 | 51714 | 1891.5 | -1 | 6615.5 | -3175 | 764.5 | -2768 | 69.5 | 1957 | -1999 | -361 | 88 | -2410 | -2625
23 | 59254.5 | 58612.5 | 57950 | 518 | 3043 | 2023.5 | 49705 | 2346 | -1 | 6433.5 | -3181 | 799.5 | -3699 | 74 | 2925 | -2000 | -1575 | 385 | -2675 | -2669
24 | 55683 | 54687.5 | 54662.5 | 516.5 | 2153 | 1999 | 48531.5 | 2446.5 | -1 | 6026.5 | -3250 | 803.5 | -4037 | 65.5 | 1800 | -2000 | -1364 | 980 | -2595 | -2678
25 | 56877 | 55662.5 | 55837.5 | 518 | 2615.5 | 1986 | 49081 | 1443 | -1 | 6224.5 | -3222 | 762.5 | -3408.5 | 72 | 2746 | -2000 | -1529 | 558 | -2427 | -2577
26 | 61160.5 | 60000 | 60025 | 519 | 3341 | 3128.5 | 48490.5 | 1230 | -1 | 6040 | -2999 | 739 | -600.5 | 85 | 645 | -999 | 476 | 975 | -1838 | -2643
27 | 62517.5 | 62475 | 61675 | 510 | 3527.5 | 2873 | 49469 | 439.5 | -1 | 5937 | -3053.5 | 759.5 | 782.5 | 88 | 1623 | -1276 | 93 | 980 | -2398 | -2098
28 | 65781 | 64650 | 64862.5 | 509.5 | 2500.5 | 3308.5 | 51708 | 374 | -1 | 6676 | -2554 | 754.5 | 42 | 79.5 | 1800 | -802 | 781 | -633 | -2129 | -2483
29 | 63251 | 63475 | 62375 | 517 | 2476.5 | 3425 | 51980.5 | 305.5 | -1 | 5931.5 | -2565 | 777 | -3829 | 74 | 1200 | -1370 | 940 | -859 | -2750 | -3185
30 | 58397 | 51225 | 50812.5 | 513 | 3046.5 | 2191.5 | 51737.5 | 1572.5 | -1 | 5042.5 | -2790.5 | 814 | -5466.5 | 76.5 | 1800 | -2471 | -1335 | -167 | -2750 | -3200
31 | 0 | 0 | 0 | 0 | 0 | 0 | 0 | 0 | 0 | 0 | 0 | 0 | 0 | 0 | 0 | 0 | 0 | 0 | 0 | 0
80 | B109 | C109 | D109 | E109 | F109 | G109 | H109 | I109 | J109 | K109 | L109 | M109 | N109 | O109 | P109 | Q109 | R109 | S109 | T109 | U109
Vérification | 0 | 0 | 0 | 0 | 0 | 0 | 0 | 0 | 0 | 0 | 0 | 0 | 0 | 0 | 0 | 0 | 0 | 0 | 0 | 0
109

## Out3
Données par tranche horaire (0h à 23h) |  |  |  |  | Novembre | 2013
Aucun des résultats de ce feuillet n'est calculé (sauf les vérifications). On y recopie seulement des résultats qui se trouvent sur le feuillet "Calcul"
Contrairement au feuillet "Calcul", les adresses des cellules sont données en absolu de façon à mieux repérer où, dans "Calcul" se trouvent les résultats
(Toute l'information de ce feuillet se trouve dans la zone A1:Y73)
Moyenne sur l'ensemble des jours du mois pour une tranche horaire de 0 à 23h
| 0 | 1 | 2 | 3 | 4 | 5 | 6 | 7 | 8 | 9 | 10 | 11 | 12 | 13 | 14 | 15 | 16 | 17 | 18 | 19 | 20 | 21 | 22 | 23 | Vérification
Consommation | 61434.5667 | 57529.1667 | 56502.1833 | 53763.9333 | 52174.5667 | 53075.2167 | 56706.6333 | 61868.8833 | 64006.25 | 65621.2167 | 66477.6667 | 66675.1667 | 67138.85 | 66735.15 | 65038.95 | 63147.1333 | 62424.4 | 64294.4 | 69135.1667 | 70768.6333 | 67326.65 | 63359.5833 | 61215.7 | 63544.9167 | 0
Prévision J-1 | 59907.5 | 57244.1667 | 55980 | 53006.25 | 51717.0833 | 53014.1667 | 56892.0833 | 61772.0833 | 63707.5 | 65193.75 | 65860.8333 | 66147.9167 | 66602.9167 | 65996.6667 | 64182.5 | 62194.1667 | 61565.8333 | 64342.5 | 68869.1667 | 69712.0833 | 66220 | 62552.9167 | 61630.4167 | 62660.4167 | 0
Prévision J | 59709.5833 | 56952.9167 | 55612.0833 | 52653.3333 | 51475.4167 | 52987.5 | 57056.25 | 61814.5833 | 63627.5 | 65142.9167 | 65774.1667 | 66016.5417 | 66610.4583 | 65923.7917 | 64189.75 | 62228 | 61576.6667 | 64299.9167 | 68813.8333 | 69587.1667 | 66089.875 | 62411.0417 | 61491.625 | 62575.6667 | 0
Fioul | 521.85 | 518.2167 | 517.15 | 517.0333 | 516.6 | 516.7833 | 523.7333 | 532.8667 | 554.0167 | 554.6167 | 567.3 | 573.3333 | 567.75 | 564.4333 | 573.6167 | 562.2167 | 553.6167 | 561.25 | 600 | 656.1833 | 591.3667 | 531.5333 | 530.2667 | 528.7167 | 0
Charbon | 2638.3667 | 2375.2167 | 2389.1 | 2188.3167 | 2095.2167 | 2224.1667 | 2573.4667 | 2963.8 | 3037.9333 | 3142.5667 | 3187.5 | 3165.4 | 3136.6667 | 3105.5333 | 3131.6833 | 3094.5 | 3141.3 | 3217.1167 | 3302.25 | 3344.85 | 3131.0167 | 2977.5 | 2719.8667 | 2738.75 | 0
Gaz | 2600.0167 | 2280.9 | 2179.8667 | 2113.0167 | 2096.4667 | 2152.95 | 2464.0833 | 3184.7 | 3524.9333 | 3686.3 | 3752.5667 | 3778.9667 | 3744.7167 | 3717.7 | 3713.3667 | 3718.0167 | 3747.4 | 3872.2667 | 3983.9167 | 3992.9667 | 3755.85 | 3382.1333 | 3132.3167 | 2958.9667 | 0
Nucléaire | 47918.5833 | 47334.5167 | 47273.7 | 46527.4667 | 46216.4 | 46518.3 | 47143.8333 | 47821.9 | 48048.9 | 48424.6333 | 48521.3833 | 48511.7333 | 48489.1667 | 48499.2333 | 48435.15 | 48380.5167 | 48483.7333 | 48667.2667 | 48854.1 | 48926 | 48875.95 | 48721.55 | 48358.9667 | 48503.7 | 0
Eolien | 2523.5333 | 2478.7167 | 2425.0833 | 2364.7667 | 2317.4167 | 2304.1667 | 2314.5 | 2325.8 | 2315.6667 | 2296.55 | 2270.0667 | 2338.3333 | 2483.0833 | 2587.8 | 2663.45 | 2677.3333 | 2620.7167 | 2577.3 | 2632.6833 | 2670.0167 | 2693.15 | 2679.9 | 2628.75 | 2598.1833 | 0
Solaire | -0.85 | -0.93333 | -0.9 | -0.95 | -0.93333 | -0.93333 | -0.93333 | -0.11667 | 45.75 | 299.8833 | 651.4833 | 922 | 1069.05 | 1048.2667 | 881.0667 | 600.15 | 256.3167 | 25.05 | -0.033333 | -0.2 | -0.7 | -0.88333 | -0.85 | -0.95 | 0
Hydraulique | 8128.5167 | 7258.5667 | 6947.4167 | 6563.6333 | 6381.8333 | 6453.2833 | 6939.9167 | 8435.0167 | 9339.6 | 9658.65 | 9786.0667 | 9762.4167 | 9634.5333 | 9489.5167 | 8794.7 | 8280.3667 | 8408.0667 | 9544.3667 | 11862.4167 | 12348.6667 | 10392.9833 | 8767.35 | 7986.4167 | 8841.55 | 0
Pompage | -563.6333 | -1850.8667 | -2147.6333 | -2660.7667 | -2867.75 | -2817.3167 | -1993.65 | -936.1333 | -727.2 | -505.4167 | -286 | -245.3167 | -184.4833 | -162.8167 | -360.0333 | -629.7333 | -623.7667 | -310.6 | -33.25 | -16.8333 | -44.25 | -314.7833 | -723.85 | -229.7667 | 0
Autres | 795.1667 | 797.25 | 796.9333 | 798.4 | 798 | 795.65 | 788.3833 | 783.15 | 778.55 | 770.9833 | 766.6167 | 765.7833 | 772.55 | 778.2333 | 774.8333 | 776.55 | 777.9833 | 780.0833 | 785.0667 | 785.7167 | 788.75 | 788.7667 | 791.7833 | 795.2833 | 0
Ech. physiques | -3127.35 | -3662.8 | -3878.9667 | -4647.2333 | -5379.1333 | -5072.2667 | -4046.9833 | -3242.0833 | -2911.8 | -2707.5 | -2739.3167 | -2897.3 | -2574.1333 | -2892.9 | -3568.9 | -4312.7 | -4940.95 | -4639.55 | -2851.8 | -1938.4833 | -2857.5333 | -4173.7667 | -4208.1 | -3190.05 | 0
Taux de Co2 | 69.5 | 67.2333 | 67.6167 | 66.2 | 65.6 | 67.3 | 71.3333 | 75.8833 | 76.9167 | 77.85 | 78.0833 | 77.6333 | 77.0667 | 76.7167 | 78.0833 | 78.7167 | 79.55 | 79.5333 | 78.5167 | 79.0667 | 77.2667 | 75.4167 | 72.8333 | 70.7167 | 0
Ech. comm. Allemagne | 2239.2 | 2061.4333 | 1874.1667 | 1504 | 1140.8667 | 1644.5333 | 1958.7667 | 1937.7333 | 1857.8667 | 2111 | 2120.5333 | 2043.4667 | 2125.7333 | 1952.4333 | 1777.1 | 1353.4 | 955.1333 | 1100.3333 | 1960.6 | 2067.9333 | 2161.2667 | 2174.6 | 2346.9333 | 2412.3 | 0
Ech. comm. Angleterre | -1432.9 | -1393.3333 | -1427.7667 | -1456.2333 | -1420.9 | -1246.6 | -784.3 | -847.1667 | -894.2667 | -1102.5667 | -1352.5333 | -1315.0333 | -1324.5 | -1327.0667 | -1226.9333 | -1152.2 | -1195.6667 | -1464.2 | -1579.9 | -1586.9333 | -1532.8333 | -1564.1 | -1427.0667 | -1288.4 | 0
Ech. comm. Belgique | -738.7667 | -700.2 | -858.5667 | -1150.3 | -1215.6 | -867.8667 | -716.2333 | -557.2667 | -271.4333 | -481.1333 | -569.3 | -599.4 | -470.5333 | -535.6333 | -489.1333 | -568.3 | -699.5667 | -908.9667 | -402.7667 | -154.8 | -454.0667 | -752.5333 | -756.8667 | -724.3333 | 0
Ech. comm. Espagne | 253 | 410.5 | 423.8333 | 330.3333 | 269.7 | 425.3333 | 521.6 | 389.9667 | 473.7667 | 452.8 | 412.1333 | 434.6 | 421.9667 | 402.5667 | 386.1667 | 412.9667 | 480.3 | 504.4 | 468.7 | 383.6 | 212.3333 | 67.5 | 280.8 | 396.3667 | 0
Ech. comm. Italie | -1855.8 | -1894.0333 | -1809.2333 | -1905.4667 | -1925.9 | -2036.5 | -2112.7667 | -2062.1 | -2203.6333 | -2131.6 | -2050.9 | -2055.4 | -1838.6667 | -1930.9 | -2180.4 | -2317.0333 | -2276.7333 | -2199 | -1819.8 | -1821.6 | -2118.9667 | -2327.0667 | -2044.6 | -1799.8333 | 0
Ech. comm. Suisse | -1685.5 | -1843.7667 | -2030.9 | -2233.7 | -2277.1333 | -2337.9 | -2140.2333 | -1668.2 | -1524.7333 | -1201.9333 | -1220.5667 | -1244.2333 | -1099.8 | -1548.3 | -1851.8333 | -2125.2667 | -2129.2 | -1132.1 | -398.7 | -662.6 | -1485.7333 | -2101.1333 | -1813.9333 | -1462.6667 | 0
6
Maximum sur l'ensemble des jours du mois pour une tranche horaire de 0 à 23h
| 0 | 1 | 2 | 3 | 4 | 5 | 6 | 7 | 8 | 9 | 10 | 11 | 12 | 13 | 14 | 15 | 16 | 17 | 18 | 19 | 20 | 21 | 22 | 23 | Vérification
Consommation | 72261 | 69603 | 69972 | 67271 | 65781 | 67361.5 | 72603 | 80068.5 | 82860.5 | 83135.5 | 82591 | 81593.5 | 80636.5 | 79411.5 | 77970 | 76044 | 75591 | 78225 | 82782.5 | 84215.5 | 79603 | 74891.5 | 71723 | 73703.5 | 0
Prévision J-1 | 71025 | 68662.5 | 68112.5 | 65275 | 64650 | 66625 | 71975 | 79050 | 81312.5 | 81137.5 | 80462.5 | 79475 | 78850 | 77987.5 | 76475 | 74275 | 73775 | 77587.5 | 81625 | 81987.5 | 77312.5 | 72787.5 | 71500 | 73100 | 0
Prévision J | 70312.5 | 69137.5 | 68937.5 | 65837.5 | 64862.5 | 67512.5 | 72950 | 79950 | 81825 | 82100 | 81000 | 80100 | 79100 | 78112.5 | 76750 | 74700 | 74575 | 78262.5 | 82500 | 82987.5 | 78250 | 73562.5 | 72100 | 73900 | 0
Fioul | 541 | 541 | 529 | 526.5 | 525 | 526.5 | 622 | 717 | 1018 | 754 | 1041.5 | 1122 | 1123.5 | 1123 | 1172 | 855.5 | 825 | 722.5 | 1076 | 1292.5 | 1092 | 545 | 542 | 543.5 | 0
Charbon | 4209 | 4013.5 | 4246 | 4086 | 4022.5 | 4102 | 4328 | 4638 | 4636 | 4602.5 | 4520 | 4419.5 | 4429.5 | 4428.5 | 4450.5 | 4426 | 4581.5 | 4737 | 4700 | 4771 | 4686 | 4237 | 4099.5 | 4117 | 0
Gaz | 5264.5 | 4490 | 3985 | 3510 | 3425 | 3624 | 4384.5 | 5634.5 | 5953 | 6365 | 6352.5 | 6177.5 | 5951.5 | 5939 | 6025 | 6018.5 | 6093 | 6370.5 | 6543.5 | 6761.5 | 6468 | 6036 | 5972.5 | 5955 | 0
Nucléaire | 53073.5 | 52824 | 53229 | 53013.5 | 52918.5 | 53042 | 53292.5 | 53781.5 | 54018.5 | 54017 | 53896.5 | 53877 | 53597.5 | 53531.5 | 53437.5 | 53440 | 53474.5 | 53482 | 53448.5 | 53421.5 | 53290.5 | 53497.5 | 53399.5 | 53352 | 0
Eolien | 5889 | 6036 | 6025.5 | 5942 | 5828 | 5781.5 | 5695.5 | 5587 | 5433 | 5245 | 5033.5 | 5126 | 5774 | 5934 | 5835.5 | 5609 | 5494 | 5574 | 5624.5 | 5555.5 | 5286.5 | 5353 | 5483 | 5692.5 | 0
Solaire | 0 | 0 | 0 | -0.5 | 0 | 0 | 0 | 2.5 | 135 | 648 | 1219.5 | 1493.5 | 1638 | 1614.5 | 1407 | 988.5 | 437 | 62.5 | 0 | 0 | 0 | 0 | 0 | 0 | 0
Hydraulique | 9441 | 8221 | 8226 | 8031.5 | 7703 | 7802.5 | 7842.5 | 11316.5 | 13349 | 13012.5 | 12813 | 12312.5 | 12164.5 | 11848 | 11450 | 10314.5 | 10330 | 11966.5 | 14190.5 | 14243.5 | 11980 | 10294.5 | 9172.5 | 10067.5 | 0
Pompage | -6 | -398.5 | -853 | -1724.5 | -2237 | -1800 | -615.5 | -6.5 | -6 | -6 | -6 | -6 | -6 | -6 | -6 | -6 | -6 | -6 | -6 | -6 | -6 | -6 | -8 | -6 | 0
Autres | 824 | 828 | 824.5 | 829.5 | 835 | 832 | 829 | 831 | 828 | 823.5 | 823.5 | 828.5 | 829.5 | 819 | 814 | 821 | 831 | 831 | 830.5 | 828 | 824.5 | 827 | 831.5 | 838 | 0
Ech. physiques | 1495.5 | 1732.5 | 2382 | 1563 | 794.5 | 996.5 | 2498.5 | 3944 | 4482 | 4335.5 | 4079.5 | 3651 | 3954.5 | 3635 | 2469.5 | 1109 | 782.5 | 1600.5 | 3343.5 | 4376 | 3497 | 956.5 | 838 | 2215.5 | 0
Taux de Co2 | 95 | 93 | 95.5 | 94 | 94.5 | 99 | 101.5 | 104 | 105.5 | 105.5 | 107.5 | 104.5 | 103.5 | 103.5 | 104 | 104 | 106.5 | 107.5 | 103 | 101.5 | 103 | 99 | 100 | 97.5 | 0
Ech. comm. Allemagne | 3000 | 3000 | 3000 | 3000 | 3000 | 3000 | 3000 | 3000 | 3000 | 3000 | 3000 | 3000 | 3000 | 3000 | 3000 | 3000 | 3000 | 3000 | 3000 | 3000 | 3000 | 3000 | 3000 | 3000 | 0
Ech. comm. Angleterre | 259 | 263 | 247 | 313 | 460 | 718 | 1547 | 1660 | 1545 | 1285 | 281 | 800 | 511 | 511 | 556 | 522 | 209 | 171 | 80 | -381 | -157 | -291 | 54 | 285 | 0
Ech. comm. Belgique | 1616 | 1600 | 1600 | 1320 | 1147 | 1625 | 1624 | 1600 | 1600 | 1590 | 1571 | 1370 | 1514 | 1466 | 1543 | 1551 | 1397 | 1422 | 1670 | 1670 | 1612 | 1600 | 1543 | 1433 | 0
Ech. comm. Espagne | 1000 | 1100 | 1100 | 1100 | 1100 | 1100 | 1100 | 1100 | 1100 | 1100 | 1100 | 1100 | 1100 | 1100 | 1100 | 1100 | 1100 | 1100 | 1000 | 1000 | 1000 | 1000 | 1000 | 1000 | 0
Ech. comm. Italie | -852 | -620 | -866 | -866 | -866 | -866 | -866 | -866 | -866 | -816 | -522 | -543 | -74 | -324 | -841 | -866 | -866 | -866 | -307 | -226 | -848 | -866 | -866 | -705 | 0
Ech. comm. Suisse | -172 | -94 | -371 | -525 | -437 | -588 | -46 | 1 | 417 | 994 | 930 | 711 | 497 | 162 | 130 | -455 | -824 | 301 | 1100 | 985 | -80 | -704 | -488 | -122 | 0
Minimum sur l'ensemble des jours du mois pour une tranche horaire de 0 à 23h
| 0 | 1 | 2 | 3 | 4 | 5 | 6 | 7 | 8 | 9 | 10 | 11 | 12 | 13 | 14 | 15 | 16 | 17 | 18 | 19 | 20 | 21 | 22 | 23 | Vérification
Consommation | 49934.5 | 46102.5 | 44595 | 41644 | 39784.5 | 39525.5 | 40446.5 | 41389.5 | 42299.5 | 45156.5 | 47287 | 48788 | 50357 | 50350.5 | 47494.5 | 45392 | 44705 | 46284 | 52440.5 | 54313.5 | 51718 | 48906.5 | 47989 | 51174 | 0
Prévision J-1 | 48275 | 45725 | 44100 | 40800 | 38962.5 | 38575 | 39362.5 | 40462.5 | 42050 | 44612.5 | 46600 | 48237.5 | 50225 | 49737.5 | 46937.5 | 44862.5 | 44137.5 | 47162.5 | 52287.5 | 53450 | 50912.5 | 48525 | 48512.5 | 50000 | 0
Prévision J | 48862.5 | 46150 | 44125 | 40800 | 39362.5 | 39262.5 | 40500 | 41200 | 42600 | 45237.5 | 47275 | 48625 | 50362.5 | 49500 | 46600 | 44775 | 44137.5 | 47162.5 | 53200 | 54050 | 51512.5 | 49125 | 49112.5 | 50525 | 0
Fioul | 460 | 498.5 | 498 | 497.5 | 498.5 | 497.5 | 495.5 | 496 | 496.5 | 499 | 496.5 | 501 | 501 | 502 | 501.5 | 495 | 495 | 497 | 499 | 499 | 501 | 500.5 | 501 | 502 | 0
Charbon | 14 | 6.5 | -7.5 | -13.5 | 2.5 | 6 | 6 | 6.5 | 5 | 6 | 8 | 7.5 | 8 | 5.5 | 8.5 | 6.5 | 3 | 21.5 | 42 | 54.5 | 50 | 40.5 | 26 | 21 | 0
Gaz | 1389.5 | 1527 | 1581.5 | 1615 | 1630 | 1629 | 1653.5 | 1654 | 1620 | 1647.5 | 1661 | 1651.5 | 1635 | 1591.5 | 1623.5 | 1623.5 | 1676.5 | 1670.5 | 1700.5 | 1726 | 1704.5 | 1703 | 1675.5 | 1644.5 | 0
Nucléaire | 40977 | 37897.5 | 37457 | 36525.5 | 35796 | 34959 | 34718.5 | 35116 | 36284.5 | 39145 | 41358.5 | 42194 | 42066.5 | 41744.5 | 40185.5 | 39589.5 | 40006.5 | 41642 | 43704.5 | 44120.5 | 44048 | 43496 | 42843 | 43345 | 0
Eolien | 392 | 360 | 341.5 | 311 | 305.5 | 322 | 350.5 | 379.5 | 353 | 345 | 357 | 340 | 345.5 | 298.5 | 290 | 291 | 261 | 296 | 418.5 | 477 | 464 | 432 | 432 | 423 | 0
Solaire | -1 | -1 | -1 | -1 | -1 | -1 | -1 | -1 | 2.5 | 87.5 | 216 | 348.5 | 449.5 | 458.5 | 400 | 267.5 | 97 | 5.5 | -0.5 | -1 | -1 | -1 | -1 | -1 | 0
Hydraulique | 5392 | 4704.5 | 4387.5 | 3918.5 | 3874 | 3915 | 3966 | 4619 | 4802.5 | 5235 | 5610 | 5981 | 6447.5 | 6407.5 | 5414 | 5185.5 | 5433.5 | 6145 | 8489.5 | 9185.5 | 7427 | 5943.5 | 5288 | 6239 | 0
Pompage | -2155.5 | -2808 | -2887.5 | -3086.5 | -3250.5 | -3242 | -3250 | -3237.5 | -3235.5 | -2911.5 | -2130.5 | -2073.5 | -1913.5 | -1835.5 | -2530 | -2875.5 | -2767 | -1597.5 | -430.5 | -57.5 | -508 | -1252 | -2071.5 | -1994 | 0
Autres | 746.5 | 745 | 751.5 | 758.5 | 754.5 | 760 | 750.5 | 744.5 | 740.5 | 727 | 716.5 | 714.5 | 720.5 | 728.5 | 730 | 730 | 738 | 738.5 | 743 | 744 | 752 | 753 | 746 | 739.5 | 0
Ech. physiques | -7893.5 | -9564.5 | -10196.5 | -11490.5 | -12360 | -11153.5 | -9047.5 | -8876 | -9642.5 | -8880.5 | -7994.5 | -7956 | -7943 | -8693.5 | -9435 | -10354 | -10583 | -10732 | -8171.5 | -7338.5 | -8239 | -8971.5 | -8646 | -7753.5 | 0
Taux de Co2 | 31.5 | 33.5 | 34 | 35 | 34 | 34 | 33 | 32 | 32.5 | 31.5 | 31 | 31 | 30 | 30 | 31 | 32 | 32.5 | 31.5 | 29.5 | 29 | 29.5 | 30.5 | 31 | 30.5 | 0
Ech. comm. Allemagne | -905 | -1139 | -1102 | -1775 | -1800 | -1800 | -1800 | -1570 | -1800 | -1750 | -1800 | -1785 | -1125 | -496 | -1240 | -1550 | -1755 | -1769 | -536 | -391 | -264 | -699 | -295 | 904 | 0
Ech. comm. Angleterre | -2000 | -2000 | -2000 | -2000 | -2000 | -2000 | -1980 | -2000 | -2000 | -2000 | -2380 | -2471 | -2000 | -2000 | -2000 | -2000 | -2000 | -2000 | -2000 | -2000 | -2000 | -2000 | -2000 | -1991 | 0
Ech. comm. Belgique | -2473 | -2632 | -2648 | -2637 | -2670 | -2593 | -2654 | -2480 | -2214 | -2247 | -2275 | -2382 | -2413 | -2472 | -2449 | -2475 | -2445 | -2538 | -2362 | -2327 | -2540 | -2545 | -2561 | -2478 | 0
Ech. comm. Espagne | -800 | -800 | -700 | -700 | -1192 | -700 | -700 | -738 | -700 | -780 | -760 | -765 | -800 | -800 | -800 | -800 | -800 | -800 | -800 | -800 | -800 | -907 | -800 | -800 | 0
Ech. comm. Italie | -2595 | -2595 | -2595 | -2595 | -2595 | -2595 | -2595 | -2750 | -2750 | -2750 | -2750 | -2750 | -2750 | -2750 | -2750 | -2750 | -2750 | -2750 | -2750 | -2750 | -2750 | -2750 | -2750 | -2595 | 0
Ech. comm. Suisse | -3126 | -3047 | -3200 | -3200 | -3200 | -3200 | -3200 | -3161 | -3200 | -3087 | -3043 | -3021 | -2790 | -3025 | -3200 | -3200 | -3200 | -2936 | -2843 | -2665 | -2874 | -3200 | -3000 | -2591 | 0

## Dessins
Pour repérer la position d'une figuredonnée consulter au préalable le feuille "Figures" | A |  | B |  | C |  | D |  | E |  | F |  | G |  | H |  | I |  | J
1 |  | 1 |  | 1 |  | 1 |  | 1 |  | 1 |  | 1 |  | 1 |  | 1 |  | 1
Pour repérer la position d'une figuredonnée consulter au préalable le feuille "Figures" | A |  | B |  | C |  | D |  | E |  | F |  | G |  | H |  | I |  | J
2 |  | 2 |  | 2 |  | 2 |  | 2 |  | 2 |  | 2 |  | 2 |  | 2 |  | 2
Pour repérer la position d'une figuredonnée consulter au préalable le feuille "Figures" | A |  | B |  | C |  | D |  | E |  | F |  | G |  | H |  | I |  | J
3 |  | 3 |  | 3 |  | 3 |  | 3 |  | 3 |  | 3 |  | 3 |  | 3 |  | 3
Pour repérer la position d'une figuredonnée consulter au préalable le feuille "Figures" | A |  | B |  | C |  | D |  | E |  | F |  | G |  | H |  | I |  | J
4 |  | 4 |  | 4 |  | 4 |  | 4 |  | 4 |  | 4 |  | 4 |  | 4 |  | 4
Pour repérer la position d'une figuredonnée consulter au préalable le feuille "Figures" | A |  | B |  | C |  | D |  | E |  | F |  | G |  | H |  | I |  | J
5 |  | 5 |  | 5 |  | 5 |  | 5 |  | 5 |  | 5 |  | 5 |  | 5 |  | 5
Pour repérer la position d'une figuredonnée consulter au préalable le feuille "Figures" | A |  | B |  | C |  | D |  | E |  | F |  | G |  | H |  | I |  | J
6 |  | 6 |  | 6 |  | 6 |  | 6 |  | 6 |  | 6 |  | 6 |  | 6 |  | 6
Pour repérer la position d'une figuredonnée consulter au préalable le feuille "Figures" | A |  | B |  | C |  | D |  | E |  | F |  | G |  | H |  | I |  | J
7 |  | 7 |  | 7 |  | 7 |  | 7 |  | 7 |  | 7 |  | 7 |  | 7 |  | 7
Pour repérer la position d'une figuredonnée consulter au préalable le feuille "Figures" | A |  | B |  | C |  | D |  | E |  | F |  | G |  | H |  | I |  | J
8 |  | 8 |  | 8 |  | 8 |  | 8 |  | 8 |  | 8 |  | 8 |  | 8 |  | 8
Pour repérer la position d'une figuredonnée consulter au préalable le feuille "Figures" | A |  | B |  | C |  | D |  | E |  | F |  | G |  | H |  | I |  | J
9 |  | 9 |  | 9 |  | 9 |  | 9 |  | 9 |  | 9 |  | 9 |  | 9 |  | 9
Pour repérer la position d'une figuredonnée consulter au préalable le feuille "Figures" | A |  | B |  | C |  | D |  | E |  | F |  | G |  | H |  | I |  | J
10 |  | 10 |  | 10 |  | 10 |  | 10 |  | 10 |  | 10 |  | 10 |  | 10 |  | 10
Pour repérer la position d'une figuredonnée consulter au préalable le feuille "Figures" | A |  | B |  | C |  | D |  | E |  | F |  | G |  | H |  | I |  | J
11 |  | 11 |  | 11 |  | 11 |  | 11 |  | 11 |  | 11 |  | 11 |  | 11 |  | 11
Pour repérer la position d'une figuredonnée consulter au préalable le feuille "Figures" | A |  | B |  | C |  | D |  | E |  | F |  | G |  | H |  | I |  | J
12 |  | 12 |  | 12 |  | 12 |  | 12 |  | 12 |  | 12 |  | 12 |  | 12 |  | 12
Pour repérer la position d'une figuredonnée consulter au préalable le feuille "Figures" | A |  | B |  | C |  | D |  | E |  | F |  | G |  | H |  | I |  | J
13 |  | 13 |  | 13 |  | 13 |  | 13 |  | 13 |  | 13 |  | 13 |  | 13 |  | 13
Pour repérer la position d'une figuredonnée consulter au préalable le feuille "Figures" | A |  | B |  | C |  | D |  | E |  | F |  | G |  | H |  | I |  | J
14 |  | 14 |  | 14 |  | 14 |  | 14 |  | 14 |  | 14 |  | 14 |  | 14 |  | 14
Pour repérer la position d'une figuredonnée consulter au préalable le feuille "Figures" | A |  | B |  | C |  | D |  | E |  | F |  | G |  | H |  | I |  | J
15 |  | 15 |  | 15 |  | 15 |  | 15 |  | 15 |  | 15 |  | 15 |  | 15 |  | 15
Pour repérer la position d'une figuredonnée consulter au préalable le feuille "Figures" | A |  | B |  | C |  | D |  | E |  | F |  | G |  | H |  | I |  | J
16 |  | 16 |  | 16 |  | 16 |  | 16 |  | 16 |  | 16 |  | 16 |  | 16 |  | 16
Pour repérer la position d'une figuredonnée consulter au préalable le feuille "Figures" | A |  | B |  | C |  | D |  | E |  | F |  | G |  | H |  | I |  | J
17 |  | 17 |  | 17 |  | 17 |  | 17 |  | 17 |  | 17 |  | 17 |  | 17 |  | 17

## Calcul
Résultats numériques |  |  | Ce feuillet effectue des calcul élémntaires (réorganisation des lignes et colonnes, moyennes, extraction de maximum et minimum, distribution horaire des énergies fapales, gradients) | [14 empty] | Pour des raisons de commodité (copié-collé excel) on utilise des adressages relatifs plutôt qu'absolus | [58 empty] | Eolien | Solaire
| Colonnes C à AB : zones roses : réorganisation des données en 24 colonnes et 31 lignes | [22 empty] | Résultat | [51 empty] | P inst.(MW) | 7956 | 4336
| Colonnes C à AB : zones bleues : calcul de moyennes journalières et mensuelles | [8 empty] | N° Mois | 1 | 2 | 3 | 4 | 5 | 6 | 7 | 8 | 9 | 10 | 11 | 12 |  | 2013
| Colonnes C à AB : zones vertes calcul de moyennes horaires | [8 empty] | Nom Mois | Janvier | Février | Mars | Avril | Mai | Juin | Juillet | Août | Septembre | Octobre | Novembre | Décembre | [53 empty] | Efficacité | 0.31311 | 0.055628
| Colonnes AI à BB zones grise report des valeurs moyennes | [8 empty] | Nb Jours | 31 | 28 | 31 | 30 | 31 | 30 | 31 | 31 | 30 | 31 | 30 | 31 | [53 empty] | Moyenne
| Colonne BG à BZ zone orange : gradients horaires | [5 empty] | Test Mois | 11 |  | Sélect Mois | 11 Novembre: Novembre |  | Novembre | [31 empty] | gradients
| Colonnes CC et CD zone violine efficacités éolienne et solaire ; distributions puissance et gradients | [8 empty] | Sélect Jour | 11 Novembre: 30 |  | 30 | 720 | 756 | [7 empty] | Moyennes mensuelles
|  | Nb Jours | 30
|  | Classement horaire |  | Consommation | [24 empty] | Moyenne | Max | Min | Jour | Heures | Consommation | Prévision J-1 | Prévision J | Fioul | Charbon | Gaz | Nucléaire | Eolien | Solaire | Hydraulique | Pompage | Autres | Ech. physiques | Taux de Co2 | Ech. comm. Allemagne | Ech. comm. Angleterre | Ech. comm. Belgique | Ech. comm. Espagne | Ech. comm. Italie | Ech. comm. Suisse | Jour | Heures | Consommation | Prévision J-1 | Prévision J | Fioul | Charbon | Gaz | Nucléaire | Eolien | Solaire | Hydraulique | Pompage | Autres | Ech. physiques | Taux de Co2 | Ech. comm. Allemagne | Ech. comm. Angleterre | Ech. comm. Belgique | Ech. comm. Espagne | Ech. comm. Italie | Ech. comm. Suisse | [8 empty] | Distributions temporelle des puissances éoliennes |  |  |  | Distributions temporelle des puissances solaires
|  | ad initiale | Jour | Heure | [24 empty] | Jour | Jour | Jour | 1 | 0 | 62498.541 | 61957.2049 | 61859.191 | 551.4354 | 2875.9201 | 3230.5993 | 48060.6951 | 2491.1236 | 241.2021 | 8750.2437 | -884.8271 | 784.6028 | -3602.5667 | 74.3597 | 1870.0556 | -1305.975 | -651.8153 | 383.9681 | -2029.9139 | -1634.1694 | 1 | 0 | -4065.5 | -2700 | -2900 | 38.5 | -968.5 | 137.5 | -928 | -26.5 | 0 | -1314 | -839 | 22 | -187 | -10.5 | -462 | 74 | 420 | 200 | 0 | -187 | Efficacité | 0.21738 | -0.00023063 | 7956 | 4336 | 0.31311 | 0.055628 |  | Nombre d'heures dans une tranche de puissance donnée |  |  |  | Nombre d'heures dans une tranche de puissance donnée
|  | 1 |  | 0 | 1 | 2 | 3 | 4 | 5 | 6 | 7 | 8 | 9 | 10 | 11 | 12 | 13 | 14 | 15 | 16 | 17 | 18 | 19 | 20 | 21 | 22 | 23 |  | (MW) | (MW) | (MW) | 1 | 1 | 62498.541 | 61957.2049 | 61859.191 | 551.4354 | 2875.9201 | 3230.5993 | 48060.6951 | 2491.1236 | 241.2021 | 8750.2437 | -884.8271 | 784.6028 | -3602.5667 | 74.3597 | 1870.0556 | -1305.975 | -651.8153 | 383.9681 | -2029.9139 | -1634.1694 | 1 | 1 | -1473.5 | -1600 | -1962.5 | -0.5 | -606 | 54.5 | -27.5 | -82.5 | 0 | -480.5 | -177.5 | -4 | -149.5 | -9.5 | -115 | 0 | 297 | 0 | 0 | -697 | Instantanée | 0.21405 | -0.00023063 | 7956 | 4336 | 0.31311 | 0.055628 | 0,00 | Tranche % Puissance (MW/MWc) |  | Nb Heures | % temps | Tranche % Puissance (MW/MWc) |  | Nb Heures | % temps
|  | 1 | 1 | 53877.5 | 49812 | 48338.5 | 45435.5 | 43307.5 | 42992 | 44080 | 45375.5 | 46431 | 49060 | 50963.5 | 51697 | 53555.5 | 53847 | 51280 | 49233.5 | 48225 | 49318 | 54185.5 | 56297 | 54189 | 51417 | 50036.5 | 52817.5 |  | 49823.8125 | 56297 | 42992 | 1 | 2 | 62498.541 | 61957.2049 | 61859.191 | 551.4354 | 2875.9201 | 3230.5993 | 48060.6951 | 2491.1236 | 241.2021 | 8750.2437 | -884.8271 | 784.6028 | -3602.5667 | 74.3597 | 1870.0556 | -1305.975 | -651.8153 | 383.9681 | -2029.9139 | -1634.1694 | 1 | 2 | -2903 | -3362.5 | -3137.5 | -0.5 | -380 | 33.5 | -169.5 | -76 | 0 | -143 | -1372.5 | 4.5 | -800 | -4.5 | 323 | 0 | -882 | 0 | 0 | -411 |  | 0.20368 | -0.00023063 | 7956 | 4336 | 0.31311 | 0.055628 | 0.05 |  | 0-5 % | 26 | 3.611% |  | 0-5 % | 504 | 70%
|  | 1 | 2 | 51198.5 | 47217 | 45571.5 | 42509 | 40670 | 40630 | 42111 | 43695 | 44904 | 47762 | 49267.5 | 49677 | 51099 | 51619.5 | 49338 | 47431 | 46303.5 | 47238 | 52440.5 | 54313.5 | 51718 | 48906.5 | 47989 | 51174 |  | 47699.2917 | 54313.5 | 40630 | 1 | 3 | 62498.541 | 61957.2049 | 61859.191 | 551.4354 | 2875.9201 | 3230.5993 | 48060.6951 | 2491.1236 | 241.2021 | 8750.2437 | -884.8271 | 784.6028 | -3602.5667 | 74.3597 | 1870.0556 | -1305.975 | -651.8153 | 383.9681 | -2029.9139 | -1634.1694 | 1 | 3 | -2128 | -2162.5 | -1750 | 1 | -198.5 | 15 | -133 | 0.5 | 0 | 101 | -677.5 | -1 | -1234 | -3 | -1205 | 0 | 60 | 0 | 0 | -418 |  | 0.19413 | -0.00023063 | 7956 | 4336 | 0.31311 | 0.055628 | 0.1 |  | 5-10 % | 64 | 8.889% |  | 5-10 % | 45 | 6.25%
|  | 1 | 3 | 49934.5 | 46102.5 | 44595 | 41644 | 39784.5 | 39525.5 | 40446.5 | 41389.5 | 42299.5 | 45156.5 | 47287 | 48788 | 50357 | 50350.5 | 47494.5 | 45392 | 44705 | 46284 | 52655 | 55535 | 54018.5 | 51545.5 | 49927 | 52383.5 |  | 46983.3542 | 55535 | 39525.5 | 1 | 4 | 62498.541 | 61957.2049 | 61859.191 | 551.4354 | 2875.9201 | 3230.5993 | 48060.6951 | 2491.1236 | 241.2021 | 8750.2437 | -884.8271 | 784.6028 | -3602.5667 | 74.3597 | 1870.0556 | -1305.975 | -651.8153 | 383.9681 | -2029.9139 | -1634.1694 | 1 | 4 | -315.5 | -725 | -25 | -1 | -114 | -1 | 681.5 | 1.5 | 0 | -208.5 | -104.5 | -3.5 | -567.5 | -2.5 | 226 | 0 | -68 | 0 | 0 | -2 |  | 0.19419 | -0.00023063 | 7956 | 4336 | 0.31311 | 0.055628 | 0.15 |  | 10-15 % | 49 | 6.806% |  | 10-15 % | 52 | 7.222%
|  | 1 | 4 | 51084 | 47432 | 46294 | 43589 | 42299 | 44004 | 49067 | 56209 | 59045 | 60797 | 61416 | 62108 | 62918 | 62563.5 | 61794.5 | 60099 | 59369 | 59899.5 | 65048.5 | 67350.5 | 63436.5 | 59068.5 | 56539.5 | 58594.5 |  | 56667.7292 | 67350.5 | 42299 | 1 | 5 | 62498.541 | 61957.2049 | 61859.191 | 551.4354 | 2875.9201 | 3230.5993 | 48060.6951 | 2491.1236 | 241.2021 | 8750.2437 | -884.8271 | 784.6028 | -3602.5667 | 74.3597 | 1870.0556 | -1305.975 | -651.8153 | 383.9681 | -2029.9139 | -1634.1694 | 1 | 5 | 1088 | 912.5 | 1212.5 | -2 | -17.5 | 24.5 | 59.5 | 67.5 | 0 | 0 | 695.5 | -11.5 | 272 | -1 | 535 | 0 | 244 | 0 | 0 | -368 |  | 0.19438 | -0.00023063 | 7956 | 4336 | 0.31311 | 0.055628 | 0.2 |  | 15-20 % | 81 | 11.25% |  | 15-20 % | 40 | 5.556%
|  | 1 | 5 | 56492.5 | 52537.5 | 51543.5 | 49199 | 48150 | 49712 | 54481 | 61620 | 63713.5 | 64943 | 65498.5 | 65994.5 | 66493 | 66067.5 | 65249 | 63256.5 | 62321.5 | 62955 | 67320.5 | 69058.5 | 64738 | 59891.5 | 56969.5 | 58630 |  | 60284.8125 | 69058.5 | 48150 | 1 | 6 | 62498.541 | 61957.2049 | 61859.191 | 551.4354 | 2875.9201 | 3230.5993 | 48060.6951 | 2491.1236 | 241.2021 | 8750.2437 | -884.8271 | 784.6028 | -3602.5667 | 74.3597 | 1870.0556 | -1305.975 | -651.8153 | 383.9681 | -2029.9139 | -1634.1694 | 1 | 6 | 1295.5 | 1187.5 | 1200 | 0.5 | 133.5 | 0.5 | -403.5 | -11 | 3.5 | 498.5 | 388 | 0 | 686 | 1.5 | 12 | -74 | 648 | 18 | 0 | 243 |  | 0.20287 | -0.00023063 | 7956 | 4336 | 0.31311 | 0.055628 | 0.25 |  | 20-25 % | 76 | 10.56% |  | 20-25 % | 29 | 4.028%
|  | 1 | 6 | 56514.5 | 52012 | 50712 | 47982.5 | 46658.5 | 47829.5 | 52251.5 | 58184 | 60536.5 | 61846.5 | 62150 | 62360 | 62610.5 | 61898 | 60976.5 | 59194.5 | 58211.5 | 58820 | 63454 | 65271.5 | 61248 | 56650 | 53901 | 55674 |  | 57372.7917 | 65271.5 | 46658.5 | 1 | 7 | 62498.541 | 61957.2049 | 61859.191 | 551.4354 | 2875.9201 | 3230.5993 | 48060.6951 | 2491.1236 | 241.2021 | 8750.2437 | -884.8271 | 784.6028 | -3602.5667 | 74.3597 | 1870.0556 | -1305.975 | -651.8153 | 383.9681 | -2029.9139 | -1634.1694 | 1 | 7 | 1055.5 | 1450 | 1262.5 | 0.5 | 17 | -34 | -506.5 | -75 | 132.5 | 86 | 178 | 1 | 1257 | 0.5 | 1282 | 0 | -89 | 437 | 0 | -59 |  | 0.20148 | 0.00057657 | 7956 | 4336 | 0.31311 | 0.055628 | 0.3 |  | 25-30 % | 81 | 11.25% |  | 25-30 % | 23 | 3.194%
|  | 1 | 7 | 53932.5 | 49817 | 48370.5 | 45699 | 44379 | 45419 | 50114 | 56957 | 58933.5 | 59782.5 | 59877.5 | 60106.5 | 60188.5 | 59680 | 58742 | 57360 | 56513 | 57532.5 | 62312.5 | 63984.5 | 60007 | 55764 | 53206 | 55157 |  | 55576.4583 | 63984.5 | 44379 | 1 | 8 | 62498.541 | 61957.2049 | 61859.191 | 551.4354 | 2875.9201 | 3230.5993 | 48060.6951 | 2491.1236 | 241.2021 | 8750.2437 | -884.8271 | 784.6028 | -3602.5667 | 74.3597 | 1870.0556 | -1305.975 | -651.8153 | 383.9681 | -2029.9139 | -1634.1694 | 1 | 8 | 2629 | 2275 | 2550 | 2.5 | 41 | 63.5 | 527 | -52.5 | 317.5 | 303 | 369.5 | -3.5 | 1061 | 0 | 477 | 0 | -324 | -390 | 50 | 608 |  | 0.19206 | 0.031135 | 7956 | 4336 | 0.31311 | 0.055628 | 0.35 |  | 30-35 % | 67 | 9.306% |  | 30-35 % | 17 | 2.361%
|  | 1 | 8 | 53215.5 | 49026 | 47792 | 45300 | 44126.5 | 45328.5 | 49957 | 56714.5 | 59101.5 | 60082 | 60468 | 60885 | 60958.5 | 60549 | 59404.5 | 57993 | 56817 | 57825.5 | 62204 | 63484.5 | 59892.5 | 56303 | 54399.5 | 56662.5 |  | 55770.4167 | 63484.5 | 44126.5 | 1 | 9 | 62498.541 | 61957.2049 | 61859.191 | 551.4354 | 2875.9201 | 3230.5993 | 48060.6951 | 2491.1236 | 241.2021 | 8750.2437 | -884.8271 | 784.6028 | -3602.5667 | 74.3597 | 1870.0556 | -1305.975 | -651.8153 | 383.9681 | -2029.9139 | -1634.1694 | 1 | 9 | 1903.5 | 1337.5 | 1787.5 | -2.5 | -6.5 | 20 | -212 | -49.5 | 329.5 | 259 | 1062 | 0 | 504 | -1 | 200 | 0 | -130 | 104 | 81 | 324 |  | 0.18546 | 0.10436 | 7956 | 4336 | 0.31311 | 0.055628 | 0.4 |  | 35-40 % | 66 | 9.167% |  | 35-40 % | 10 | 1.389%
|  | 1 | 9 | 54637.5 | 50320 | 48893.5 | 46121 | 44419.5 | 44435 | 46169 | 48667 | 50256 | 53124 | 54361 | 54553.5 | 55889.5 | 56318.5 | 54034 | 52170 | 51206 | 52700.5 | 57707 | 59148 | 56494.5 | 53232 | 52199.5 | 55428 |  | 52186.8542 | 59148 | 44419.5 | 1 | 10 | 62498.541 | 61957.2049 | 61859.191 | 551.4354 | 2875.9201 | 3230.5993 | 48060.6951 | 2491.1236 | 241.2021 | 8750.2437 | -884.8271 | 784.6028 | -3602.5667 | 74.3597 | 1870.0556 | -1305.975 | -651.8153 | 383.9681 | -2029.9139 | -1634.1694 | 1 | 10 | 733.5 | 687.5 | 675 | 4.5 | 4.5 | 20.5 | 154.5 | -46 | 183 | 371 | 149 | 4 | -112 | 0 | -96 | 0 | 9 | -73 | 49 | -395 |  | 0.17924 | 0.18035 | 7956 | 4336 | 0.31311 | 0.055628 | 0.45 |  | 40-45 % | 35 | 4.861% |  | 40-45 % | 0 | 0%
|  | 1 | 10 | 53950 | 49908.5 | 48431 | 45179.5 | 42979 | 42465 | 43100.5 | 44187.5 | 44983.5 | 47983 | 50487 | 52019 | 53406 | 53483.5 | 50464 | 48463 | 47575 | 49163 | 54597 | 56982 | 56132 | 54005 | 53199 | 56547 |  | 49987.0833 | 56982 | 42465 | 1 | 11 | 62498.541 | 61957.2049 | 61859.191 | 551.4354 | 2875.9201 | 3230.5993 | 48060.6951 | 2491.1236 | 241.2021 | 8750.2437 | -884.8271 | 784.6028 | -3602.5667 | 74.3597 | 1870.0556 | -1305.975 | -651.8153 | 383.9681 | -2029.9139 | -1634.1694 | 1 | 11 | 1858.5 | 1525 | 2062.5 | 1.5 | 46.5 | 4.5 | 512 | -34.5 | 117.5 | 690 | 283 | 0.5 | 236.5 | -0.5 | 105 | 0 | -22 | 188 | -145 | 780 |  | 0.17345 | 0.22256 | 7956 | 4336 | 0.31311 | 0.055628 | 0.5 |  | 45-50 % | 43 | 5.972% |  | 45-50 % | 0 | 0%
|  | 1 | 11 | 55534 | 51766 | 50600.5 | 47989.5 | 46353.5 | 46626.5 | 48033 | 49495 | 50235 | 53046 | 55103 | 55900.5 | 57139 | 57097.5 | 54237.5 | 52229 | 51392.5 | 53504.5 | 59700.5 | 62308.5 | 59993 | 57055 | 55440 | 57764.5 |  | 53689.3333 | 62308.5 | 46353.5 | 1 | 12 | 62498.541 | 61957.2049 | 61859.191 | 551.4354 | 2875.9201 | 3230.5993 | 48060.6951 | 2491.1236 | 241.2021 | 8750.2437 | -884.8271 | 784.6028 | -3602.5667 | 74.3597 | 1870.0556 | -1305.975 | -651.8153 | 383.9681 | -2029.9139 | -1634.1694 | 1 | 12 | 291.5 | -450 | -387.5 | -0.5 | 6.5 | -44 | 50.5 | 118 | -70.5 | 408.5 | -2 | 2.5 | -178 | -0.5 | -30 | 0 | 94 | 19 | -10 | -1127 |  | 0.16912 | 0.24965 | 7956 | 4336 | 0.31311 | 0.055628 | 0.55 |  | 50-55 % | 40 | 5.556% |  | 50-55 % | 0 | 0%
|  | 1 | 12 | 56098.5 | 52557 | 51698.5 | 49173 | 47873 | 49789 | 55185 | 62806 | 65389.5 | 66580.5 | 66924.5 | 67031.5 | 67153 | 66502.5 | 65413 | 63749.5 | 62922 | 64484.5 | 69028.5 | 70528 | 66480 | 61891 | 59088 | 61002 |  | 61222.8333 | 70528 | 47873 | 1 | 13 | 62498.541 | 61957.2049 | 61859.191 | 551.4354 | 2875.9201 | 3230.5993 | 48060.6951 | 2491.1236 | 241.2021 | 8750.2437 | -884.8271 | 784.6028 | -3602.5667 | 74.3597 | 1870.0556 | -1305.975 | -651.8153 | 383.9681 | -2029.9139 | -1634.1694 | 1 | 13 | -2567 | -2825 | -2537.5 | -0.5 | -1 | -32 | -108 | 155 | -257 | -1214.5 | -158 | -1 | -948.5 | 1 | -1326 | 0 | 191 | 157 | 0 | -200 |  | 0.18395 | 0.23339 | 7956 | 4336 | 0.31311 | 0.055628 | 0.6 |  | 55-60 % | 38 | 5.278% |  | 55-60 % | 0 | 0%
|  | 1 | 13 | 58905.5 | 54748.5 | 53628 | 51124.5 | 49911.5 | 51510.5 | 56428.5 | 63628 | 66255.5 | 67363 | 67310.5 | 66935 | 66631.5 | 65736 | 64572 | 62653 | 61986.5 | 63994.5 | 69891.5 | 71838.5 | 67897 | 63547 | 61028.5 | 63067.5 |  | 62108.0208 | 71838.5 | 49911.5 | 1 | 14 | 62498.541 | 61957.2049 | 61859.191 | 551.4354 | 2875.9201 | 3230.5993 | 48060.6951 | 2491.1236 | 241.2021 | 8750.2437 | -884.8271 | 784.6028 | -3602.5667 | 74.3597 | 1870.0556 | -1305.975 | -651.8153 | 383.9681 | -2029.9139 | -1634.1694 | 1 | 14 | -2046.5 | -2225 | -2462.5 | -6.5 | -6.5 | 75 | -152.5 | 178.5 | -234.5 | -260.5 | -202.5 | -2.5 | -1433.5 | 0.5 | -1542 | 0 | -24 | 696 | -25 | -260 |  | 0.20343 | 0.17412 | 7956 | 4336 | 0.31311 | 0.055628 | 0.65 |  | 60-65 % | 27 | 3.75% |  | 60-65 % | 0 | 0%
|  | 1 | 14 | 61411 | 57340 | 56468 | 54044.5 | 52760.5 | 54190 | 59313.5 | 66634.5 | 68865 | 69665.5 | 69897 | 69763 | 69415 | 68543.5 | 67805 | 66173.5 | 65742.5 | 67688.5 | 72882 | 74700 | 70270 | 65672.5 | 62873 | 64770.5 |  | 64870.3542 | 74700 | 52760.5 | 1 | 15 | 62498.541 | 61957.2049 | 61859.191 | 551.4354 | 2875.9201 | 3230.5993 | 48060.6951 | 2491.1236 | 241.2021 | 8750.2437 | -884.8271 | 784.6028 | -3602.5667 | 74.3597 | 1870.0556 | -1305.975 | -651.8153 | 383.9681 | -2029.9139 | -1634.1694 | 1 | 15 | -1008.5 | -1175 | -1712.5 | 0 | 17.5 | -35 | 43.5 | 363.5 | -276 | -171 | -184.5 | 5 | -772 | 0.5 | -243 | 0 | 16 | 38 | 0 | -271 |  | 0.22587 | 0.12004 | 7956 | 4336 | 0.31311 | 0.055628 | 0.7 |  | 65-70 % | 12 | 1.667% |  | 65-70 % | 0 | 0%
|  | 1 | 15 | 62996.5 | 58919.5 | 58040.5 | 55481 | 54156.5 | 55848 | 60806.5 | 68352.5 | 70700.5 | 71524.5 | 71796 | 71578 | 71400.5 | 70774.5 | 69533.5 | 67718 | 66716.5 | 68533 | 73234 | 74164.5 | 70164.5 | 65973 | 63941.5 | 66063 |  | 66184.0208 | 74164.5 | 54156.5 | 1 | 16 | 62498.541 | 61957.2049 | 61859.191 | 551.4354 | 2875.9201 | 3230.5993 | 48060.6951 | 2491.1236 | 241.2021 | 8750.2437 | -884.8271 | 784.6028 | -3602.5667 | 74.3597 | 1870.0556 | -1305.975 | -651.8153 | 383.9681 | -2029.9139 | -1634.1694 | 1 | 16 | 1093 | 2262.5 | 1925 | 2 | 21.5 | 72.5 | 310.5 | 521 | -209 | 711.5 | 139 | 1.5 | -478 | -0.5 | 33 | 0 | -545 | 5 | 0 | 92 |  | 0.27156 | 0.056388 | 7956 | 4336 | 0.31311 | 0.055628 | 0.75 |  | 70-75 % | 13 | 1.806% |  | 70-75 % | 0 | 0%
|  | 1 | 16 | 64008.5 | 59528 | 58270.5 | 55448.5 | 53740 | 53875 | 55813 | 58336 | 60422.5 | 63417 | 64997.5 | 65028.5 | 65748 | 65465.5 | 62621.5 | 60343 | 59529 | 61506.5 | 66615 | 68041 | 65173 | 61689.5 | 60400.5 | 63605.5 |  | 61400.9583 | 68041 | 53740 | 1 | 17 | 62498.541 | 61957.2049 | 61859.191 | 551.4354 | 2875.9201 | 3230.5993 | 48060.6951 | 2491.1236 | 241.2021 | 8750.2437 | -884.8271 | 784.6028 | -3602.5667 | 74.3597 | 1870.0556 | -1305.975 | -651.8153 | 383.9681 | -2029.9139 | -1634.1694 | 1 | 17 | 4867.5 | 5087.5 | 5087.5 | 2 | -11 | -5.5 | -32.5 | 491 | -35.5 | 2344.5 | 454.5 | -1.5 | 1661 | -2.5 | 2566 | 0 | 457 | -422 | 0 | 65 |  | 0.33704 | 0.0081873 | 7956 | 4336 | 0.31311 | 0.055628 | 0.8 |  | 75-80 % | 2 | 0.2778% |  | 75-80 % | 0 | 0%
12 |  | 1 | 17 | 62480.5 | 58552.5 | 57026 | 53714 | 51406 | 50943.5 | 51586.5 | 52757.5 | 53651 | 56525.5 | 59330.5 | 61133.5 | 62969 | 63035.5 | 59726 | 57353.5 | 56595 | 58578.5 | 63484.5 | 65777.5 | 64292.5 | 61318.5 | 59444.5 | 61895 |  | 58482.375 | 65777.5 | 50943.5 | 1 | 18 | 62498.541 | 61957.2049 | 61859.191 | 551.4354 | 2875.9201 | 3230.5993 | 48060.6951 | 2491.1236 | 241.2021 | 8750.2437 | -884.8271 | 784.6028 | -3602.5667 | 74.3597 | 1870.0556 | -1305.975 | -651.8153 | 383.9681 | -2029.9139 | -1634.1694 | 1 | 18 | 2111.5 | 1812.5 | 1287.5 | 3.5 | 12 | -11.5 | 235 | 236 | 0 | 696 | -39.5 | 5.5 | 974 | -0.5 | 496 | 0 | 114 | -854 | 0 | 178 |  | 0.39876 | 0 | 7956 | 4336 | 0.31311 | 0.055628 | 0.85 |  | 80-85 % | 0 | 0% |  | 80-85 % | 0 | 0%
41 |  | 1 | 18 | 60392.5 | 57032.5 | 56137.5 | 53517 | 52185 | 53984.5 | 59612 | 67424.5 | 70550 | 71689 | 72429.5 | 72787.5 | 73392.5 | 73049.5 | 72121 | 70192 | 69419.5 | 71466 | 75532 | 76800.5 | 72387.5 | 67298 | 64392.5 | 66265 |  | 66669.0625 | 76800.5 | 52185 | 1 | 19 | 62498.541 | 61957.2049 | 61859.191 | 551.4354 | 2875.9201 | 3230.5993 | 48060.6951 | 2491.1236 | 241.2021 | 8750.2437 | -884.8271 | 784.6028 | -3602.5667 | 74.3597 | 1870.0556 | -1305.975 | -651.8153 | 383.9681 | -2029.9139 | -1634.1694 | 1 | 19 | -2108 | -1700 | -1737.5 | -0.5 | -46.5 | -43.5 | -78.5 | 335.5 | 0 | -1247.5 | 17 | -3.5 | -1039.5 | 0 | -1066 | 0 | -256 | -69 | 0 | 162 |  | 0.42842 | 0 | 7956 | 4336 | 0.31311 | 0.055628 | 0.9 |  | 85-90 % | 0 | 0% |  | 85-90 % | 0 | 0%
AD12 |  | 1 | 19 | 64345.5 | 60182 | 59038 | 56516.5 | 55032.5 | 56528.5 | 61641 | 69312.5 | 72172 | 72944.5 | 73371 | 73635.5 | 73797.5 | 73218.5 | 72433 | 70654.5 | 70226.5 | 72469.5 | 77538.5 | 78922 | 74574.5 | 69884 | 67855.5 | 70063 |  | 68598.1875 | 78922 | 55032.5 | 1 | 20 | 62498.541 | 61957.2049 | 61859.191 | 551.4354 | 2875.9201 | 3230.5993 | 48060.6951 | 2491.1236 | 241.2021 | 8750.2437 | -884.8271 | 784.6028 | -3602.5667 | 74.3597 | 1870.0556 | -1305.975 | -651.8153 | 383.9681 | -2029.9139 | -1634.1694 | 1 | 20 | -2772 | -2450 | -2512.5 | 0 | -5.5 | 19 | -552 | 307 | -1 | -1994.5 | 22 | -1.5 | -567.5 | 1 | -851 | 0 | -73 | 371 | 0 | 96 |  | 0.47059 | 0 | 7956 | 4336 | 0.31311 | 0.055628 | 0.95 |  | 90-95 % | 0 | 0% |  | 90-95 % | 0 | 0%
AD41 |  | 1 | 20 | 67916 | 63607.5 | 62646 | 60245.5 | 58992.5 | 60728 | 65809.5 | 73280 | 76277 | 77674 | 77892.5 | 77591 | 77546.5 | 77115 | 76447 | 75113.5 | 75025 | 77302.5 | 81531 | 82864 | 78022 | 72818 | 69914 | 71607.5 |  | 72415.2292 | 82864 | 58992.5 | 1 | 21 | 62498.541 | 61957.2049 | 61859.191 | 551.4354 | 2875.9201 | 3230.5993 | 48060.6951 | 2491.1236 | 241.2021 | 8750.2437 | -884.8271 | 784.6028 | -3602.5667 | 74.3597 | 1870.0556 | -1305.975 | -651.8153 | 383.9681 | -2029.9139 | -1634.1694 | 1 | 21 | -1380.5 | -300 | -337.5 | 1.5 | -32.5 | -48 | -653 | 187.5 | 0 | -655.5 | -12 | 1 | -168.5 | 0.5 | 29 | 0 | -345 | 35 | 0 | 213 |  | 0.50918 | -0.00023063 | 7956 | 4336 | 0.31311 | 0.055628 | 1 |  | 95-100% | 0 | 0% |  | 95-100% | 0 | 0%
AE12 |  | 1 | 21 | 69922 | 65708.5 | 64807 | 62053 | 60603 | 61912 | 66745.5 | 73584.5 | 76183.5 | 76866.5 | 77383 | 77293.5 | 77310 | 76609 | 75518.5 | 73911 | 73622 | 76222 | 80722.5 | 81989.5 | 77236 | 72428 | 69554 | 71620.5 |  | 72491.875 | 81989.5 | 60603 | 1 | 22 | 62498.541 | 61957.2049 | 61859.191 | 551.4354 | 2875.9201 | 3230.5993 | 48060.6951 | 2491.1236 | 241.2021 | 8750.2437 | -884.8271 | 784.6028 | -3602.5667 | 74.3597 | 1870.0556 | -1305.975 | -651.8153 | 383.9681 | -2029.9139 | -1634.1694 | 1 | 22 | 2781 | 1300 | 1187.5 | -1 | -184.5 | -31 | 502 | 287 | 0 | 1490.5 | -6 | 0 | 723 | -4.5 | 338 | 0 | 137 | -26 | 0 | 1100 |  | 0.53274 | -0.00023063 | 7956 | 4336 | 0.31311 | 0.055628 |  |  | Total | 720 | 100% |  | Total | 720 | 100%
AE41 |  | 1 | 22 | 69792 | 66093 | 65578.5 | 62961.5 | 61635 | 63367.5 | 68297.5 | 76154 | 79177 | 80017 | 80429.5 | 80122 | 80045 | 79356 | 77884 | 75913 | 75141 | 77225 | 81249.5 | 81816 | 77558 | 72954 | 70615 | 72756 |  | 74005.7083 | 81816 | 61635 | 1 | 23 | 62498.541 | 61957.2049 | 61859.191 | 551.4354 | 2875.9201 | 3230.5993 | 48060.6951 | 2491.1236 | 241.2021 | 8750.2437 | -884.8271 | 784.6028 | -3602.5667 | 74.3597 | 1870.0556 | -1305.975 | -651.8153 | 383.9681 | -2029.9139 | -1634.1694 | 1 | 23 | -1619 | -1900 | -1612.5 | -1 | 3.5 | -2 | -680 | 241 | 0 | -1386.5 | -303.5 | 0.5 | 510 | 1 | 803 | 124 | -211 | -434 | 0 | -655 |  | 0.56882 | -0.00023063 | 7956 | 4336 | 0.31311 | 0.055628 |  |  | Efficacité éolienne < 15 % |  | 19.31% |  | Efficacité solaire < 15 % |  | 83.47%
AF12 |  | 1 | 23 | 70688.5 | 66190 | 64634 | 61581.5 | 59390.5 | 59254.5 | 60938 | 63539.5 | 65665.5 | 68839.5 | 70630 | 70758.5 | 71844 | 71799 | 69315 | 67265.5 | 66281 | 68140 | 72232 | 73189 | 70269 | 66711.5 | 65228.5 | 68355.5 |  | 67197.5 | 73189 | 59254.5 | 2 | 0 | 62498.541 | 61957.2049 | 61859.191 | 551.4354 | 2875.9201 | 3230.5993 | 48060.6951 | 2491.1236 | 241.2021 | 8750.2437 | -884.8271 | 784.6028 | -3602.5667 | 74.3597 | 1870.0556 | -1305.975 | -651.8153 | 383.9681 | -2029.9139 | -1634.1694 | 2 | 0 | -3981.5 | -2337.5 | -3012.5 | 1 | -25 | 43 | -15.5 | -155.5 | 0 | -687.5 | -1937 | -2 | -1202.5 | 1.5 | -1167 | -1 | 474 | 10 | 0 | -810 |  | 0.59911 | -0.00023063 | 7956 | 4336 | 0.31311 | 0.055628 |  |  | Efficacité éolienne > 50 % |  | 18.33% |  | Efficacité solaire > 50 % |  | 0%
AF41 |  | 1 | 24 | 67309 | 63462 | 62128.5 | 58866.5 | 56360.5 | 55683 | 56276.5 | 57474.5 | 58432 | 61202.5 | 63853 | 65135 | 66482 | 66363 | 62908.5 | 60622 | 59973.5 | 62362.5 | 67125 | 69361 | 68113 | 65313.5 | 63397.5 | 65887.5 |  | 62670.5 | 69361 | 55683 | 2 | 1 | 62498.541 | 61957.2049 | 61859.191 | 551.4354 | 2875.9201 | 3230.5993 | 48060.6951 | 2491.1236 | 241.2021 | 8750.2437 | -884.8271 | 784.6028 | -3602.5667 | 74.3597 | 1870.0556 | -1305.975 | -651.8153 | 383.9681 | -2029.9139 | -1634.1694 | 2 | 1 | -1645.5 | -1437.5 | -2000 | 0 | -20.5 | -2 | -160 | -112 | 0 | -317 | -114 | 0.5 | -921 | 0.5 | -546 | 0 | -204 | 245 | 0 | -362 |  | 0.57956 | -0.00023063 | 7956 | 4336 | 0.31311 | 0.055628
|  | 1 | 25 | 64607.5 | 61333.5 | 60700.5 | 58311.5 | 56877 | 58773.5 | 64183 | 71165 | 73926.5 | 74551.5 | 74498 | 74123.5 | 73901 | 73314 | 72434.5 | 70695 | 70523 | 73488 | 78430.5 | 79968.5 | 75671.5 | 70844 | 68189.5 | 70252.5 |  | 69615.125 | 79968.5 | 56877 | 2 | 2 | 62498.541 | 61957.2049 | 61859.191 | 551.4354 | 2875.9201 | 3230.5993 | 48060.6951 | 2491.1236 | 241.2021 | 8750.2437 | -884.8271 | 784.6028 | -3602.5667 | 74.3597 | 1870.0556 | -1305.975 | -651.8153 | 383.9681 | -2029.9139 | -1634.1694 | 2 | 2 | -3062.5 | -3500 | -3237.5 | -0.5 | -192.5 | 0.5 | -307.5 | -119 | 0 | -469 | -707 | -13.5 | -1253.5 | -3 | -1125 | 0 | -272 | -70 | 0 | 21 |  | 0.56549 | -0.00023063 | 7956 | 4336 | 0.31311 | 0.055628
|  | 1 | 26 | 68566.5 | 65311.5 | 65200 | 62549 | 61160.5 | 62786 | 67897.5 | 74408 | 76584 | 76694 | 76538.5 | 75671.5 | 75120.5 | 74313.5 | 73203 | 71452.5 | 71149.5 | 74269 | 79025.5 | 80645 | 76589 | 71886.5 | 69253.5 | 71290 |  | 71731.8542 | 80645 | 61160.5 | 2 | 3 | 62498.541 | 61957.2049 | 61859.191 | 551.4354 | 2875.9201 | 3230.5993 | 48060.6951 | 2491.1236 | 241.2021 | 8750.2437 | -884.8271 | 784.6028 | -3602.5667 | 74.3597 | 1870.0556 | -1305.975 | -651.8153 | 383.9681 | -2029.9139 | -1634.1694 | 2 | 3 | -1839 | -2225 | -1275 | 0 | -114.5 | -2 | -595.5 | -164 | 0 | -44.5 | 6 | -9 | -916 | -1.5 | -669 | 0 | 18 | -14 | 0 | -100 |  | 0.55053 | -0.00023063 | 7956 | 4336 | 0.31311 | 0.055628 |  | Distributions temporelle des gradients de puissance éolienne |  |  |  | Distributions temporelle des gradients de puissance solaire
|  | 1 | 27 | 69581 | 66542 | 66621 | 64039.5 | 62517.5 | 63867 | 68744.5 | 74725.5 | 77432.5 | 78368 | 78319.5 | 77622 | 77339 | 76146.5 | 74581.5 | 72284.5 | 71917 | 75183.5 | 80622 | 82370 | 78332.5 | 73859.5 | 71388 | 73600 |  | 73166.8333 | 82370 | 62517.5 | 2 | 4 | 62498.541 | 61957.2049 | 61859.191 | 551.4354 | 2875.9201 | 3230.5993 | 48060.6951 | 2491.1236 | 241.2021 | 8750.2437 | -884.8271 | 784.6028 | -3602.5667 | 74.3597 | 1870.0556 | -1305.975 | -651.8153 | 383.9681 | -2029.9139 | -1634.1694 | 2 | 4 | -40 | -162.5 | 287.5 | 0 | 6 | 12 | 300.5 | -121.5 | 0 | 41 | 9.5 | 1.5 | -289.5 | 0 | 0 | 0 | -39 | 32 | 0 | 0 |  | 0.52991 | -0.00023063 | 7956 | 4336 | 0.31311 | 0.055628 |  | Nombre d'heures dans une tranche de gradient donné |  |  | Heures | Nombre d'heures dans une tranche de gradient donné |  |  | Heures
|  | 1 | 28 | 72261 | 69603 | 69972 | 67271 | 65781 | 67361.5 | 72603 | 80068.5 | 82860.5 | 83135.5 | 82591 | 81593.5 | 80636.5 | 79411.5 | 77970 | 76044 | 75591 | 78225 | 82782.5 | 84215.5 | 79603 | 74891.5 | 71723 | 73703.5 |  | 76245.7708 | 84215.5 | 65781 | 2 | 5 | 62498.541 | 61957.2049 | 61859.191 | 551.4354 | 2875.9201 | 3230.5993 | 48060.6951 | 2491.1236 | 241.2021 | 8750.2437 | -884.8271 | 784.6028 | -3602.5667 | 74.3597 | 1870.0556 | -1305.975 | -651.8153 | 383.9681 | -2029.9139 | -1634.1694 | 2 | 5 | 1481 | 1350 | 1500 | -2 | 4 | -34.5 | 988 | -109 | 0 | 51 | 448.5 | -11 | 146.5 | -1 | 0 | 0 | 526 | -63 | 0 | 0 |  | 0.51464 | -0.00023063 | 7956 | 4336 | 0.31311 | 0.055628 | -1250 | Tranche Puissance (MW/h) |  | Nb Heures | % temps | Tranche Puissance (MW/h) |  | Nb Heures | % temps
|  | 1 | 29 | 71910 | 68152.5 | 67703 | 64828 | 63251 | 64490.5 | 69461 | 77150 | 80115 | 80345.5 | 80139.5 | 79351.5 | 78891 | 77916.5 | 76304 | 74298.5 | 73471 | 75801 | 79416.5 | 79853.5 | 75770 | 71617 | 69224.5 | 71379 |  | 73785 | 80345.5 | 63251 | 2 | 6 | 62498.541 | 61957.2049 | 61859.191 | 551.4354 | 2875.9201 | 3230.5993 | 48060.6951 | 2491.1236 | 241.2021 | 8750.2437 | -884.8271 | 784.6028 | -3602.5667 | 74.3597 | 1870.0556 | -1305.975 | -651.8153 | 383.9681 | -2029.9139 | -1634.1694 | 2 | 6 | 1584 | 1800 | 1425 | -3 | 0.5 | -4 | 284.5 | 32 | 0.5 | 653 | 427 | 5 | 189.5 | -1 | 230 | 0 | -121 | -40 | 0 | 0 |  | 0.50094 | -0.00023063 | 7956 | 4336 | 0.31311 | 0.055628 | -1150 |  | . - 1250 -1150 | 0 | 0% |  | . - 1250 -1150 | 0 | 0%
|  | 1 | 30 | 69474 | 65061 | 63626 | 60544 | 58476.5 | 58397 | 60046.5 | 62771.5 | 65089 | 67650.5 | 69120 | 69011.5 | 69928.5 | 69910.5 | 67363 | 65156 | 64261.5 | 66652 | 71087 | 72281.5 | 69529.5 | 66352.5 | 65153 | 68331.5 |  | 66053.0833 | 72281.5 | 58397 | 2 | 7 | 62498.541 | 61957.2049 | 61859.191 | 551.4354 | 2875.9201 | 3230.5993 | 48060.6951 | 2491.1236 | 241.2021 | 8750.2437 | -884.8271 | 784.6028 | -3602.5667 | 74.3597 | 1870.0556 | -1305.975 | -651.8153 | 383.9681 | -2029.9139 | -1634.1694 | 2 | 7 | 1209 | 1900 | 1650 | 0 | 48 | 13.5 | -257.5 | -72.5 | 58.5 | 183.5 | 274.5 | -5.5 | 966.5 | 0.5 | 818 | -123 | -494 | 293 | 0 | 962 |  | 0.50496 | -0.00011531 | 7956 | 4336 | 0.31311 | 0.055628 | -1050 |  | . - 1150 -1050 | 0 | 0% |  | . - 1150 -1050 | 0 | 0%
C756 |  | 1 | 31 | [25 empty] | 0 | 0 | 0 | 2 | 8 | 62498.541 | 61957.2049 | 61859.191 | 551.4354 | 2875.9201 | 3230.5993 | 48060.6951 | 2491.1236 | 241.2021 | 8750.2437 | -884.8271 | 784.6028 | -3602.5667 | 74.3597 | 1870.0556 | -1305.975 | -651.8153 | 383.9681 | -2029.9139 | -1634.1694 | 2 | 8 | 2858 | 2650 | 2825 | 3 | 4 | -21.5 | 233 | 11.5 | 284.5 | 432.5 | 1029 | -7.5 | 889 | -1 | 1104 | 0 | -446 | -170 | 0 | 121 |  | 0.49585 | 0.013376 | 7956 | 4336 | 0.31311 | 0.055628 | -950 |  | . - 1050 --950 | 0 | 0% |  | . - 1050 --950 | 0 | 0%
|  | Moyenne horaire (MW) |  | 61434.5667 | 57529.1667 | 56502.1833 | 53763.9333 | 52174.5667 | 53075.2167 | 56706.6333 | 61868.8833 | 64006.25 | 65621.2167 | 66477.6667 | 66675.1667 | 67138.85 | 66735.15 | 65038.95 | 63147.1333 | 62424.4 | 64294.4 | 69135.1667 | 70768.6333 | 67326.65 | 63359.5833 | 61215.7 | 63544.9167 |  | 62498.541 | 84215.5 | 39525.5 | 2 | 9 | 62498.541 | 61957.2049 | 61859.191 | 551.4354 | 2875.9201 | 3230.5993 | 48060.6951 | 2491.1236 | 241.2021 | 8750.2437 | -884.8271 | 784.6028 | -3602.5667 | 74.3597 | 1870.0556 | -1305.975 | -651.8153 | 383.9681 | -2029.9139 | -1634.1694 | 2 | 9 | 1505.5 | 1300 | 775 | 2 | -6 | 13.5 | -380 | 91 | 362.5 | 700.5 | 445.5 | -2.5 | 278.5 | -0.5 | -231 | 0 | 304 | -73 | 0 | -18 |  | 0.4973 | 0.07899 | 7956 | 4336 | 0.31311 | 0.055628 | -850 |  | . -950 -850 | 0 | 0% |  | . -950 -850 | 0 | 0%
|  | Max horaire (MW) |  | 72261 | 69603 | 69972 | 67271 | 65781 | 67361.5 | 72603 | 80068.5 | 82860.5 | 83135.5 | 82591 | 81593.5 | 80636.5 | 79411.5 | 77970 | 76044 | 75591 | 78225 | 82782.5 | 84215.5 | 79603 | 74891.5 | 71723 | 73703.5 | Test | 62498.541 | 84215.5 | 39525.5 | 2 | 10 | 62498.541 | 61957.2049 | 61859.191 | 551.4354 | 2875.9201 | 3230.5993 | 48060.6951 | 2491.1236 | 241.2021 | 8750.2437 | -884.8271 | 784.6028 | -3602.5667 | 74.3597 | 1870.0556 | -1305.975 | -651.8153 | 383.9681 | -2029.9139 | -1634.1694 | 2 | 10 | 409.5 | 862.5 | 650 | -0.5 | 22.5 | -9.5 | -160 | 105.5 | 200.5 | 401.5 | 20 | 5 | -175 | 0 | 60 | 0 | -396 | 257 | 0 | 48 |  | 0.50874 | 0.16259 | 7956 | 4336 | 0.31311 | 0.055628 | -750 |  | . -850 -750 | 1 | 0.1391% |  | . -850 -750 | 0 | 0%
|  | Min horaire (MW) |  | 49934.5 | 46102.5 | 44595 | 41644 | 39784.5 | 39525.5 | 40446.5 | 41389.5 | 42299.5 | 45156.5 | 47287 | 48788 | 50357 | 50350.5 | 47494.5 | 45392 | 44705 | 46284 | 52440.5 | 54313.5 | 51718 | 48906.5 | 47989 | 51174 |  | 62498.541 | 84215.5 | 39525.5 | 2 | 11 | 62498.541 | 61957.2049 | 61859.191 | 551.4354 | 2875.9201 | 3230.5993 | 48060.6951 | 2491.1236 | 241.2021 | 8750.2437 | -884.8271 | 784.6028 | -3602.5667 | 74.3597 | 1870.0556 | -1305.975 | -651.8153 | 383.9681 | -2029.9139 | -1634.1694 | 2 | 11 | 1422 | 1837.5 | 1775 | 1.5 | 1 | -16.5 | 465.5 | -21.5 | 177 | 128.5 | 47.5 | 8.5 | 630.5 | -0.5 | 1032 | 0 | 220 | -313 | 0 | 56 |  | 0.522 | 0.20883 | 7956 | 4336 | 0.31311 | 0.055628 | -650 |  | . -750 -650 | 1 | 0.1391% |  | . -750 -650 | 0 | 0%
|  | Classement horaire |  | Heure 0: Prévision J-1 |  | Moyenne | Max | Min | 2 | 12 | 62498.541 | 61957.2049 | 61859.191 | 551.4354 | 2875.9201 | 3230.5993 | 48060.6951 | 2491.1236 | 241.2021 | 8750.2437 | -884.8271 | 784.6028 | -3602.5667 | 74.3597 | 1870.0556 | -1305.975 | -651.8153 | 383.9681 | -2029.9139 | -1634.1694 | 2 | 12 | 520.5 | 125 | -412.5 | 2 | -1.5 | -43.5 | 22 | -58.5 | 6.5 | 210 | 344.5 | 6.5 | 33 | -0.5 | -208 | 0 | -27 | -94 | 0 | -108 |  | 0.51929 | 0.24965 | 7956 | 4336 | 0.31311 | 0.055628 | -550 |  | . -650 -550 | 1 | 0.1391% |  | . -650 -550 | 2 | 0.2782%
|  | ad initiale | Jour | Heure 0: Heure |  | Jour | Jour | Jour | 2 | 13 | 62498.541 | 61957.2049 | 61859.191 | 551.4354 | 2875.9201 | 3230.5993 | 48060.6951 | 2491.1236 | 241.2021 | 8750.2437 | -884.8271 | 784.6028 | -3602.5667 | 74.3597 | 1870.0556 | -1305.975 | -651.8153 | 383.9681 | -2029.9139 | -1634.1694 | 2 | 13 | -2281.5 | -2612.5 | -2000 | -0.5 | 2 | 32 | 147.5 | 42 | -209 | -1261.5 | -815 | 0.5 | -221 | 1 | -201 | 0 | 232 | 0 | 0 | -79 |  | 0.51194 | 0.25115 | 7956 | 4336 | 0.31311 | 0.055628 | -450 |  | . -550 -450 | 5 | 0.6954% |  | . -550 -450 | 6 | 0.8345%
|  | 2 |  | 0 | 1 | 2 | 3 | 4 | 5 | 6 | 7 | 8 | 9 | 10 | 11 | 12 | 13 | 14 | 15 | 16 | 17 | 18 | 19 | 20 | 21 | 22 | 23 |  | (MW) | (MW) | (MW) | 2 | 14 | 62498.541 | 61957.2049 | 61859.191 | 551.4354 | 2875.9201 | 3230.5993 | 48060.6951 | 2491.1236 | 241.2021 | 8750.2437 | -884.8271 | 784.6028 | -3602.5667 | 74.3597 | 1870.0556 | -1305.975 | -651.8153 | 383.9681 | -2029.9139 | -1634.1694 | 2 | 14 | -1907 | -1725 | -1287.5 | -1.5 | 1 | 0 | -608.5 | -143 | -305 | -228.5 | -8.5 | 9 | -621.5 | 1 | -396 | 0 | 25 | 0 | 0 | -774 |  | 0.51722 | 0.20295 | 7956 | 4336 | 0.31311 | 0.055628 | -350 |  | . -450 -350 | 11 | 1.53% |  | . -450 -350 | 19 | 2.643%
|  | 2 | 1 | 52787.5 | 50087.5 | 48487.5 | 45125 | 42962.5 | 42237.5 | 43150 | 44337.5 | 45787.5 | 48062.5 | 49400 | 50087.5 | 51612.5 | 51162.5 | 48337.5 | 46112.5 | 44937.5 | 47200 | 52287.5 | 54100 | 52400 | 49950 | 49650 | 50950 |  | 48383.8542 | 54100 | 42237.5 | 2 | 15 | 62498.541 | 61957.2049 | 61859.191 | 551.4354 | 2875.9201 | 3230.5993 | 48060.6951 | 2491.1236 | 241.2021 | 8750.2437 | -884.8271 | 784.6028 | -3602.5667 | 74.3597 | 1870.0556 | -1305.975 | -651.8153 | 383.9681 | -2029.9139 | -1634.1694 | 2 | 15 | -1127.5 | -1612.5 | -1537.5 | 0 | -2.5 | 53 | 599 | -196 | -297 | 265.5 | -72 | -5.5 | -1470.5 | 0.5 | -1653 | 0 | -160 | 0 | 0 | 65 |  | 0.49925 | 0.13261 | 7956 | 4336 | 0.31311 | 0.055628 | -250 |  | . -350 -250 | 20 | 2.782% |  | . -350 -250 | 30 | 4.172%
|  | 2 | 2 | 49050 | 46712.5 | 45275 | 41775 | 39550 | 39387.5 | 40737.5 | 42537.5 | 44437.5 | 47087.5 | 48387.5 | 49250 | 51087.5 | 51212.5 | 48600 | 46875 | 45262.5 | 47812.5 | 52475 | 53450 | 50912.5 | 48525 | 48512.5 | 50000 |  | 47038.0208 | 53450 | 39387.5 | 2 | 16 | 62498.541 | 61957.2049 | 61859.191 | 551.4354 | 2875.9201 | 3230.5993 | 48060.6951 | 2491.1236 | 241.2021 | 8750.2437 | -884.8271 | 784.6028 | -3602.5667 | 74.3597 | 1870.0556 | -1305.975 | -651.8153 | 383.9681 | -2029.9139 | -1634.1694 | 2 | 16 | 934.5 | 2550 | 2400 | 1.5 | 2.5 | -6 | 297.5 | 101.5 | -232 | 971 | 108.5 | 11.5 | -321 | -1 | 1061 | 0 | -112 | 0 | 0 | 261 |  | 0.47461 | 0.064114 | 7956 | 4336 | 0.31311 | 0.055628 | -150 |  | . -250 -150 | 73 | 10.15% |  | . -250 -150 | 40 | 5.563%
|  | 2 | 3 | 48275 | 45725 | 44100 | 40800 | 38962.5 | 38575 | 39362.5 | 40462.5 | 42050 | 44612.5 | 46600 | 48237.5 | 50225 | 49737.5 | 46937.5 | 44862.5 | 44137.5 | 47162.5 | 53287.5 | 55287.5 | 54200 | 52000 | 51575 | 53100 |  | 46678.125 | 55287.5 | 38575 | 2 | 17 | 62498.541 | 61957.2049 | 61859.191 | 551.4354 | 2875.9201 | 3230.5993 | 48060.6951 | 2491.1236 | 241.2021 | 8750.2437 | -884.8271 | 784.6028 | -3602.5667 | 74.3597 | 1870.0556 | -1305.975 | -651.8153 | 383.9681 | -2029.9139 | -1634.1694 | 2 | 17 | 5202.5 | 4662.5 | 4550 | -0.5 | -3 | 30 | 904 | 133.5 | -46 | 2399.5 | 391 | -10 | 1401 | -2 | -22 | 0 | 116 | 450 | 0 | 81 |  | 0.48737 | 0.010609 | 7956 | 4336 | 0.31311 | 0.055628 | -50 |  | . -150 - 50 | 142 | 19.75% |  | . -150 - 50 | 32 | 4.451%
|  | 2 | 4 | 50512.5 | 47837.5 | 46825 | 43862.5 | 42850 | 45075 | 50500 | 56875 | 59400 | 60637.5 | 61150 | 61550 | 62050 | 61925 | 60862.5 | 59150 | 58387.5 | 60650 | 65200 | 66425 | 62737.5 | 58750 | 57237.5 | 58600 |  | 56627.0833 | 66425 | 42850 | 2 | 18 | 62498.541 | 61957.2049 | 61859.191 | 551.4354 | 2875.9201 | 3230.5993 | 48060.6951 | 2491.1236 | 241.2021 | 8750.2437 | -884.8271 | 784.6028 | -3602.5667 | 74.3597 | 1870.0556 | -1305.975 | -651.8153 | 383.9681 | -2029.9139 | -1634.1694 | 2 | 18 | 1873 | 975 | 850 | 0.5 | -2.5 | 25.5 | 60.5 | 47.5 | -0.5 | 719.5 | 424.5 | 2.5 | 597 | 0 | 890 | 0 | 419 | -450 | 0 | -147 |  | 0.50415 | 0 | 7956 | 4336 | 0.31311 | 0.055628 | 50 |  | . - 50 + 50 | 248 | 34.49% |  | . - 50 + 50 | 459 | 63.84%
|  | 2 | 5 | 55650 | 52937.5 | 51675 | 48850 | 47712.5 | 49425 | 54637.5 | 61387.5 | 63225 | 64050 | 64400 | 64487.5 | 64162.5 | 63650 | 62400 | 60737.5 | 59675 | 61712.5 | 65625 | 65987.5 | 62212.5 | 58175 | 56925 | 57862.5 |  | 59065.1042 | 65987.5 | 47712.5 | 2 | 19 | 62498.541 | 61957.2049 | 61859.191 | 551.4354 | 2875.9201 | 3230.5993 | 48060.6951 | 2491.1236 | 241.2021 | 8750.2437 | -884.8271 | 784.6028 | -3602.5667 | 74.3597 | 1870.0556 | -1305.975 | -651.8153 | 383.9681 | -2029.9139 | -1634.1694 | 2 | 19 | -2595.5 | -2537.5 | -2537.5 | 0 | -1 | -11 | -388.5 | 76.5 | 0 | -2114 | -8 | 3 | -151.5 | 1 | -309 | 0 | -263 | 0 | 0 | 157 |  | 0.51012 | -0.00011531 | 7956 | 4336 | 0.31311 | 0.055628 | 150 |  | . + 50 +150 | 108 | 15.02% |  | . + 50 +150 | 40 | 5.563%
|  | 2 | 6 | 54637.5 | 51937.5 | 50312.5 | 47075 | 45925 | 47725 | 52100 | 57975 | 60325 | 61362.5 | 61625 | 62025 | 62237.5 | 61662.5 | 60375 | 58200 | 57137.5 | 58475 | 62300 | 63312.5 | 59262.5 | 55500 | 54250 | 54975 |  | 56696.3542 | 63312.5 | 45925 | 2 | 20 | 62498.541 | 61957.2049 | 61859.191 | 551.4354 | 2875.9201 | 3230.5993 | 48060.6951 | 2491.1236 | 241.2021 | 8750.2437 | -884.8271 | 784.6028 | -3602.5667 | 74.3597 | 1870.0556 | -1305.975 | -651.8153 | 383.9681 | -2029.9139 | -1634.1694 | 2 | 20 | -2811.5 | -2387.5 | -2387.5 | -0.5 | 2 | -5 | -154.5 | -63.5 | -0.5 | -1250 | -621 | -3 | -717 | 1 | -1074 | 0 | 154 | 0 | 0 | -254 |  | 0.51973 | -0.00011531 | 7956 | 4336 | 0.31311 | 0.055628 | 250 |  | . +150 +250 | 53 | 7.371% |  | . +150 +250 | 32 | 4.451%
|  | 2 | 7 | 52087.5 | 48912.5 | 47437.5 | 44537.5 | 43862.5 | 46137.5 | 50962.5 | 57112.5 | 59112.5 | 59737.5 | 59712.5 | 60087.5 | 60237.5 | 59612.5 | 58575 | 57112.5 | 56237.5 | 57787.5 | 61900 | 63850 | 59787.5 | 55650 | 53937.5 | 55587.5 |  | 55415.625 | 63850 | 43862.5 | 2 | 21 | 62498.541 | 61957.2049 | 61859.191 | 551.4354 | 2875.9201 | 3230.5993 | 48060.6951 | 2491.1236 | 241.2021 | 8750.2437 | -884.8271 | 784.6028 | -3602.5667 | 74.3597 | 1870.0556 | -1305.975 | -651.8153 | 383.9681 | -2029.9139 | -1634.1694 | 2 | 21 | -917.5 | -12.5 | -12.5 | -0.5 | 0.5 | 28.5 | -346.5 | -6.5 | 0 | -768.5 | -329 | -7 | 512 | 1 | 987 | 0 | -50 | 0 | 0 | 1112 |  | 0.51175 | -0.00023063 | 7956 | 4336 | 0.31311 | 0.055628 | 350 |  | . +250 +350 | 22 | 3.06% |  | . +250 +350 | 32 | 4.451%
|  | 2 | 8 | 51687.5 | 48937.5 | 47675 | 45225 | 44225 | 46050 | 51137.5 | 57787.5 | 59637.5 | 60187.5 | 60237.5 | 60487.5 | 60600 | 60025 | 58550 | 56412.5 | 55600 | 57887.5 | 62850 | 63825 | 60000 | 56012.5 | 54125 | 56025 |  | 55632.8125 | 63825 | 44225 | 2 | 22 | 62498.541 | 61957.2049 | 61859.191 | 551.4354 | 2875.9201 | 3230.5993 | 48060.6951 | 2491.1236 | 241.2021 | 8750.2437 | -884.8271 | 784.6028 | -3602.5667 | 74.3597 | 1870.0556 | -1305.975 | -651.8153 | 383.9681 | -2029.9139 | -1634.1694 | 2 | 22 | 3185 | 1487.5 | 1412.5 | 0 | -23 | -1 | 145 | 20 | 0 | 830.5 | 590 | -3.5 | 1626 | -1.5 | 960 | 0 | 100 | 0 | 0 | 125 |  | 0.51094 | -0.00023063 | 7956 | 4336 | 0.31311 | 0.055628 | 450 |  | . +350 +450 | 17 | 2.364% |  | . +350 +450 | 14 | 1.947%
|  | 2 | 9 | 53025 | 50200 | 48587.5 | 45450 | 44012.5 | 44350 | 46187.5 | 48462.5 | 50375 | 53200 | 54437.5 | 54737.5 | 55900 | 55612.5 | 53400 | 51162.5 | 50287.5 | 52800 | 58137.5 | 59400 | 56375 | 53400 | 53275 | 55637.5 |  | 52017.1875 | 59400 | 44012.5 | 2 | 23 | 62498.541 | 61957.2049 | 61859.191 | 551.4354 | 2875.9201 | 3230.5993 | 48060.6951 | 2491.1236 | 241.2021 | 8750.2437 | -884.8271 | 784.6028 | -3602.5667 | 74.3597 | 1870.0556 | -1305.975 | -651.8153 | 383.9681 | -2029.9139 | -1634.1694 | 2 | 23 | -1239.5 | -1725 | -1662.5 | 0.5 | -36.5 | 6.5 | -565 | 7 | 0 | -484.5 | -339 | 9.5 | 162.5 | 0.5 | -2153 | 173 | 989 | 0 | 0 | 347 |  | 0.51345 | -0.00023063 | 7956 | 4336 | 0.31311 | 0.055628 | 550 |  | . +450 +550 | 8 | 1.113% |  | . +450 +550 | 11 | 1.53%
|  | 2 | 10 | 52525 | 49725 | 47912.5 | 44775 | 43037.5 | 42412.5 | 43175 | 43912.5 | 44950 | 47525 | 49500 | 51087.5 | 52900 | 52350 | 49250 | 47062.5 | 46437.5 | 48900 | 54437.5 | 56412.5 | 55300 | 53112.5 | 53050 | 55312.5 |  | 49377.6042 | 56412.5 | 42412.5 | 3 | 0 | 62498.541 | 61957.2049 | 61859.191 | 551.4354 | 2875.9201 | 3230.5993 | 48060.6951 | 2491.1236 | 241.2021 | 8750.2437 | -884.8271 | 784.6028 | -3602.5667 | 74.3597 | 1870.0556 | -1305.975 | -651.8153 | 383.9681 | -2029.9139 | -1634.1694 | 3 | 0 | -3832 | -2550 | -2712.5 | -0.5 | -12.5 | 6.5 | -2148 | 355.5 | 0 | -603.5 | -1670.5 | -4.5 | 245.5 | 2 | 338 | 0 | 501 | 100 | 0 | 15 |  | 0.51433 | -0.00023063 | 7956 | 4336 | 0.31311 | 0.055628 | 650 |  | . +550 +650 | 7 | 0.9736% |  | . +550 +650 | 2 | 0.2782%
|  | 2 | 11 | 53062.5 | 50537.5 | 49050 | 46500 | 45025 | 45187.5 | 46800 | 48200 | 49537.5 | 52600 | 54175 | 55187.5 | 56987.5 | 56512.5 | 53662.5 | 51450 | 50825 | 53762.5 | 59200 | 60737.5 | 58237.5 | 55400 | 55512.5 | 57237.5 |  | 52724.4792 | 60737.5 | 45025 | 3 | 1 | 62498.541 | 61957.2049 | 61859.191 | 551.4354 | 2875.9201 | 3230.5993 | 48060.6951 | 2491.1236 | 241.2021 | 8750.2437 | -884.8271 | 784.6028 | -3602.5667 | 74.3597 | 1870.0556 | -1305.975 | -651.8153 | 383.9681 | -2029.9139 | -1634.1694 | 3 | 1 | -1507.5 | -1625 | -2025 | 0 | 0 | 1.5 | -874.5 | -9.5 | 0 | -412.5 | -504 | 4.5 | 287.5 | 1.5 | -351 | 0 | -324 | 0 | 0 | 454 |  | 0.55901 | -0.00023063 | 7956 | 4336 | 0.31311 | 0.055628 | 750 |  | . +650 +750 | 2 | 0.2782% |  | . +650 +750 | 0 | 0%
|  | 2 | 12 | 55637.5 | 53375 | 52375 | 50012.5 | 49412.5 | 51675 | 57525 | 64425 | 66575 | 67612.5 | 67787.5 | 67700 | 67525 | 67025 | 65925 | 64250 | 63575 | 65900 | 70300 | 70650 | 66225 | 61625 | 60462.5 | 61712.5 |  | 62053.6458 | 70650 | 49412.5 | 3 | 2 | 62498.541 | 61957.2049 | 61859.191 | 551.4354 | 2875.9201 | 3230.5993 | 48060.6951 | 2491.1236 | 241.2021 | 8750.2437 | -884.8271 | 784.6028 | -3602.5667 | 74.3597 | 1870.0556 | -1305.975 | -651.8153 | 383.9681 | -2029.9139 | -1634.1694 | 3 | 2 | -2951 | -3300 | -3325 | 0 | -6 | -7 | -3425 | 124.5 | 0 | -335 | 877 | 1 | -180.5 | 2 | -200 | 0 | -449 | 0 | 0 | 51 |  | 0.55782 | -0.00023063 | 7956 | 4336 | 0.31311 | 0.055628 | 850 |  | . +750 +850 | 0 | 0% |  | . +750 +850 | 0 | 0%
|  | 2 | 13 | 58112.5 | 55212.5 | 53875 | 51162.5 | 50175 | 51900 | 56662.5 | 62600 | 65250 | 66662.5 | 67275 | 67462.5 | 67250 | 66637.5 | 65462.5 | 63250 | 62400 | 65100 | 70437.5 | 71500 | 67575 | 63387.5 | 62200 | 63275 |  | 62284.375 | 71500 | 50175 | 3 | 3 | 62498.541 | 61957.2049 | 61859.191 | 551.4354 | 2875.9201 | 3230.5993 | 48060.6951 | 2491.1236 | 241.2021 | 8750.2437 | -884.8271 | 784.6028 | -3602.5667 | 74.3597 | 1870.0556 | -1305.975 | -651.8153 | 383.9681 | -2029.9139 | -1634.1694 | 3 | 3 | -1859.5 | -1837.5 | -1437.5 | -0.5 | 2.5 | -16 | -929.5 | 68 | 0 | -40 | -561 | -2.5 | -381 | 1 | -145 | 0 | 67 | 0 | 0 | 88 |  | 0.57347 | -0.00023063 | 7956 | 4336 | 0.31311 | 0.055628 | 950 |  | . +850 +950 | 0 | 0% |  | . +850 +950 | 0 | 0%
|  | 2 | 14 | 59950 | 57312.5 | 56300 | 53437.5 | 52500 | 54550 | 59700 | 66412.5 | 68250 | 68775 | 68687.5 | 68700 | 68462.5 | 67775 | 66437.5 | 64750 | 64125 | 67075 | 71987.5 | 72625 | 68412.5 | 64187.5 | 62550 | 64025 |  | 64041.1458 | 72625 | 52500 | 3 | 4 | 62498.541 | 61957.2049 | 61859.191 | 551.4354 | 2875.9201 | 3230.5993 | 48060.6951 | 2491.1236 | 241.2021 | 8750.2437 | -884.8271 | 784.6028 | -3602.5667 | 74.3597 | 1870.0556 | -1305.975 | -651.8153 | 383.9681 | -2029.9139 | -1634.1694 | 3 | 4 | -259 | -387.5 | -100 | 1 | 1.5 | 7.5 | -837 | 137 | 0 | 61.5 | 29.5 | 1 | 340 | 0.5 | 790 | 0 | -3 | 0 | 0 | -151 |  | 0.58201 | -0.00023063 | 7956 | 4336 | 0.31311 | 0.055628 | 1050 |  | . +950 +1050 | 0 | 0% |  | . +950 +1050 | 0 | 0%
|  | 2 | 15 | 61162.5 | 58487.5 | 57212.5 | 54362.5 | 53325 | 55287.5 | 60387.5 | 67012.5 | 69237.5 | 70075 | 70312.5 | 70387.5 | 70137.5 | 69237.5 | 68012.5 | 66062.5 | 64837.5 | 67025 | 71350 | 71575 | 67825 | 64387.5 | 63512.5 | 64962.5 |  | 64840.625 | 71575 | 53325 | 3 | 5 | 62498.541 | 61957.2049 | 61859.191 | 551.4354 | 2875.9201 | 3230.5993 | 48060.6951 | 2491.1236 | 241.2021 | 8750.2437 | -884.8271 | 784.6028 | -3602.5667 | 74.3597 | 1870.0556 | -1305.975 | -651.8153 | 383.9681 | -2029.9139 | -1634.1694 | 3 | 5 | 921 | 787.5 | 1237.5 | -1 | 0 | -26 | -240.5 | -33.5 | 0 | 236.5 | -250 | -7 | 1241.5 | 0 | 1307 | 0 | 145 | 0 | 0 | 175 |  | 0.59923 | -0.00023063 | 7956 | 4336 | 0.31311 | 0.055628 | 1150 |  | . +1050 +1150 | 0 | 0% |  | . +1050 +1150 | 0 | 0%
|  | 2 | 16 | 61875 | 58762.5 | 57412.5 | 54437.5 | 52812.5 | 53137.5 | 55250 | 58100 | 59712.5 | 62725 | 63900 | 64000 | 64950 | 63962.5 | 61437.5 | 59300 | 58987.5 | 62825 | 67512.5 | 68125 | 64925 | 61887.5 | 61800 | 64550 |  | 60932.8125 | 68125 | 52812.5 | 3 | 6 | 62498.541 | 61957.2049 | 61859.191 | 551.4354 | 2875.9201 | 3230.5993 | 48060.6951 | 2491.1236 | 241.2021 | 8750.2437 | -884.8271 | 784.6028 | -3602.5667 | 74.3597 | 1870.0556 | -1305.975 | -651.8153 | 383.9681 | -2029.9139 | -1634.1694 | 3 | 6 | 943 | 1100 | 700 | -0.5 | 0.5 | 22.5 | 397.5 | 51 | 2 | 189.5 | -226.5 | -5 | 512.5 | -0.5 | -984 | 0 | 663 | 0 | 0 | -114 |  | 0.59502 | -0.00023063 | 7956 | 4336 | 0.31311 | 0.055628 | 1250 |  | . +1150 +1250 | 0 | 0% |  | . +1150 +1250 | 0 | 0%
49 |  | 2 | 17 | 62237.5 | 59425 | 57712.5 | 54437.5 | 52350 | 52112.5 | 52987.5 | 54337.5 | 55487.5 | 57675 | 60050 | 61337.5 | 63050 | 62212.5 | 59062.5 | 56900 | 56662.5 | 60262.5 | 65200 | 66712.5 | 65050 | 62150 | 61587.5 | 63362.5 |  | 59265.1042 | 66712.5 | 52112.5 | 3 | 7 | 62498.541 | 61957.2049 | 61859.191 | 551.4354 | 2875.9201 | 3230.5993 | 48060.6951 | 2491.1236 | 241.2021 | 8750.2437 | -884.8271 | 784.6028 | -3602.5667 | 74.3597 | 1870.0556 | -1305.975 | -651.8153 | 383.9681 | -2029.9139 | -1634.1694 | 3 | 7 | 910 | 1587.5 | 1400 | 0.5 | -1.5 | -14.5 | 1168.5 | -38.5 | 126 | 556 | 450 | -7.5 | -1328 | -2 | -1510 | 0 | -208 | 0 | 0 | -381 |  | 0.60143 | 0.00023063 | 7956 | 4336 | 0.31311 | 0.055628 |  |  |  | 719 | 100% |  |  | 719 | 100%
78 |  | 2 | 18 | 60175 | 57775 | 56800 | 54112.5 | 53212.5 | 55912.5 | 62012.5 | 69287.5 | 71787.5 | 72687.5 | 72887.5 | 72925 | 72600 | 71937.5 | 70562.5 | 68687.5 | 68337.5 | 71187.5 | 75512.5 | 76150 | 71725 | 67175 | 65462.5 | 66275 |  | 66882.8125 | 76150 | 53212.5 | 3 | 8 | 62498.541 | 61957.2049 | 61859.191 | 551.4354 | 2875.9201 | 3230.5993 | 48060.6951 | 2491.1236 | 241.2021 | 8750.2437 | -884.8271 | 784.6028 | -3602.5667 | 74.3597 | 1870.0556 | -1305.975 | -651.8153 | 383.9681 | -2029.9139 | -1634.1694 | 3 | 8 | 2857 | 2562.5 | 2637.5 | 0 | 1 | 17 | 2860.5 | 62.5 | 429 | 528.5 | 423.5 | 1 | -1467.5 | -2.5 | -90 | -173 | -301 | 0 | 0 | -97 |  | 0.59659 | 0.02929 | 7956 | 4336 | 0.31311 | 0.055628 |  |  | % ¦gradients¦ >550 MW/h |  | 1.669% |  | % ¦gradients¦ >550 MW/h |  | 0.5563%
AD49 |  | 2 | 19 | 62737.5 | 59762.5 | 58437.5 | 55512.5 | 54400 | 56687.5 | 62500 | 69812.5 | 72312.5 | 73250 | 73700 | 73900 | 73962.5 | 73550 | 72775 | 71162.5 | 70762.5 | 73550 | 77625 | 77862.5 | 73412.5 | 68937.5 | 67212.5 | 68512.5 |  | 68430.7292 | 77862.5 | 54400 | 3 | 9 | 62498.541 | 61957.2049 | 61859.191 | 551.4354 | 2875.9201 | 3230.5993 | 48060.6951 | 2491.1236 | 241.2021 | 8750.2437 | -884.8271 | 784.6028 | -3602.5667 | 74.3597 | 1870.0556 | -1305.975 | -651.8153 | 383.9681 | -2029.9139 | -1634.1694 | 3 | 9 | 2130.5 | 1987.5 | 2037.5 | 3.5 | 2 | 8.5 | 2213.5 | 147.5 | 431 | -104 | 14.5 | 5 | -590.5 | -2 | -50 | 0 | -137 | 0 | 0 | -294 |  | 0.60445 | 0.12823 | 7956 | 4336 | 0.31311 | 0.055628
AD78 |  | 2 | 20 | 64987.5 | 62087.5 | 60612.5 | 57825 | 57037.5 | 59312.5 | 64887.5 | 71725 | 74362.5 | 75812.5 | 76300 | 76537.5 | 76712.5 | 76300 | 75362.5 | 73450 | 73112.5 | 75925 | 80187.5 | 80400 | 75775 | 71162.5 | 69512.5 | 70500 |  | 70828.6458 | 80400 | 57037.5 | 3 | 10 | 62498.541 | 61957.2049 | 61859.191 | 551.4354 | 2875.9201 | 3230.5993 | 48060.6951 | 2491.1236 | 241.2021 | 8750.2437 | -884.8271 | 784.6028 | -3602.5667 | 74.3597 | 1870.0556 | -1305.975 | -651.8153 | 383.9681 | -2029.9139 | -1634.1694 | 3 | 10 | 1501 | 1637.5 | 1350 | -2.5 | -0.5 | 5.5 | 835.5 | 36.5 | 373.5 | 194.5 | 57 | 3.5 | -1 | -0.5 | 15 | 0 | 86 | 0 | 0 | 97 |  | 0.62299 | 0.22763 | 7956 | 4336 | 0.31311 | 0.055628
AE49 |  | 2 | 21 | 68050 | 65262.5 | 63862.5 | 60762.5 | 59450 | 61487.5 | 66975 | 73825 | 75550 | 76350 | 76325 | 76412.5 | 76275 | 75812.5 | 74737.5 | 72912.5 | 72762.5 | 76000 | 80137.5 | 80425 | 75800 | 71337.5 | 70137.5 | 71462.5 |  | 71754.6875 | 80425 | 59450 | 3 | 11 | 62498.541 | 61957.2049 | 61859.191 | 551.4354 | 2875.9201 | 3230.5993 | 48060.6951 | 2491.1236 | 241.2021 | 8750.2437 | -884.8271 | 784.6028 | -3602.5667 | 74.3597 | 1870.0556 | -1305.975 | -651.8153 | 383.9681 | -2029.9139 | -1634.1694 | 3 | 11 | 1569 | 1987.5 | 1737.5 | -1 | 0.5 | -20 | -127.5 | 259.5 | 161 | 421.5 | 160 | 1.5 | 713 | -1 | 660 | 0 | -105 | 0 | 0 | 564 |  | 0.62758 | 0.31377 | 7956 | 4336 | 0.31311 | 0.055628
AE78 |  | 2 | 22 | 68675 | 65962.5 | 65162.5 | 62362.5 | 61400 | 63887.5 | 69362.5 | 76287.5 | 78175 | 78887.5 | 79050 | 78825 | 78850 | 77987.5 | 76475 | 74275 | 73575 | 76437.5 | 80375 | 80262.5 | 75887.5 | 71862.5 | 70812.5 | 72537.5 |  | 73223.9583 | 80375 | 61400 | 3 | 12 | 62498.541 | 61957.2049 | 61859.191 | 551.4354 | 2875.9201 | 3230.5993 | 48060.6951 | 2491.1236 | 241.2021 | 8750.2437 | -884.8271 | 784.6028 | -3602.5667 | 74.3597 | 1870.0556 | -1305.975 | -651.8153 | 383.9681 | -2029.9139 | -1634.1694 | 3 | 12 | -6.5 | -487.5 | -862.5 | 0.5 | -2.5 | 0 | -322 | 30 | -67.5 | -40 | 78 | -4.5 | 321 | 0.5 | 629 | 0 | -588 | 0 | 0 | -163 |  | 0.66019 | 0.3509 | 7956 | 4336 | 0.31311 | 0.055628
AF49 |  | 2 | 23 | 68300 | 65062.5 | 63712.5 | 60175 | 58612.5 | 59162.5 | 61262.5 | 63887.5 | 66225 | 69050 | 70100 | 70150 | 71100 | 70187.5 | 67062.5 | 64737.5 | 64237.5 | 67112.5 | 71212.5 | 71562.5 | 68512.5 | 65237.5 | 65300 | 67712.5 |  | 66236.4583 | 71562.5 | 58612.5 | 3 | 13 | 62498.541 | 61957.2049 | 61859.191 | 551.4354 | 2875.9201 | 3230.5993 | 48060.6951 | 2491.1236 | 241.2021 | 8750.2437 | -884.8271 | 784.6028 | -3602.5667 | 74.3597 | 1870.0556 | -1305.975 | -651.8153 | 383.9681 | -2029.9139 | -1634.1694 | 3 | 13 | -2856 | -2800 | -2900 | 0.5 | 3 | 13.5 | -1559 | -102.5 | -108 | -226 | -694.5 | 8 | -191 | 2 | 315 | 0 | -130 | 0 | 0 | 45 |  | 0.66396 | 0.33533 | 7956 | 4336 | 0.31311 | 0.055628
AF78 |  | 2 | 24 | 65150 | 62050 | 60337.5 | 56687.5 | 54925 | 54687.5 | 55425 | 56425 | 57662.5 | 60400 | 63087.5 | 64550 | 66037.5 | 65000 | 61937.5 | 59762.5 | 59037.5 | 62075 | 66775 | 68525 | 66900 | 64187.5 | 63800 | 65900 |  | 61721.875 | 68525 | 54687.5 | 3 | 14 | 62498.541 | 61957.2049 | 61859.191 | 551.4354 | 2875.9201 | 3230.5993 | 48060.6951 | 2491.1236 | 241.2021 | 8750.2437 | -884.8271 | 784.6028 | -3602.5667 | 74.3597 | 1870.0556 | -1305.975 | -651.8153 | 383.9681 | -2029.9139 | -1634.1694 | 3 | 14 | -2102.5 | -2075 | -1825 | -2 | -2 | -5 | -596 | -417 | -410.5 | -356.5 | -345.5 | 4.5 | 27.5 | 1 | -345 | 0 | 5 | 0 | 0 | -171 |  | 0.65108 | 0.31042 | 7956 | 4336 | 0.31311 | 0.055628
|  | 2 | 25 | 63350 | 60862.5 | 59925 | 56887.5 | 55662.5 | 57987.5 | 63825 | 70625 | 73037.5 | 74300 | 74500 | 74437.5 | 74562.5 | 74300 | 72987.5 | 71412.5 | 71087.5 | 73662.5 | 77600 | 78287.5 | 74325 | 70025 | 68912.5 | 70325 |  | 69286.9792 | 78287.5 | 55662.5 | 3 | 15 | 62498.541 | 61957.2049 | 61859.191 | 551.4354 | 2875.9201 | 3230.5993 | 48060.6951 | 2491.1236 | 241.2021 | 8750.2437 | -884.8271 | 784.6028 | -3602.5667 | 74.3597 | 1870.0556 | -1305.975 | -651.8153 | 383.9681 | -2029.9139 | -1634.1694 | 3 | 15 | -687 | -725 | -637.5 | -1 | -3.5 | -59.5 | 417 | -447 | -498.5 | -296 | 742 | -4 | -536 | -0.5 | -1187 | 0 | 435 | 0 | 0 | -59 |  | 0.59867 | 0.21575 | 7956 | 4336 | 0.31311 | 0.055628
|  | 2 | 26 | 66175 | 63950 | 63287.5 | 61037.5 | 60000 | 61712.5 | 66750 | 72975 | 74662.5 | 75200 | 75387.5 | 75200 | 74950 | 74325 | 73350 | 71362.5 | 71162.5 | 74337.5 | 78500 | 78887.5 | 74400 | 70225 | 69025 | 70687.5 |  | 70731.25 | 78887.5 | 60000 | 3 | 16 | 62498.541 | 61957.2049 | 61859.191 | 551.4354 | 2875.9201 | 3230.5993 | 48060.6951 | 2491.1236 | 241.2021 | 8750.2437 | -884.8271 | 784.6028 | -3602.5667 | 74.3597 | 1870.0556 | -1305.975 | -651.8153 | 383.9681 | -2029.9139 | -1634.1694 | 3 | 16 | 1579 | 3025 | 3025 | 0.5 | 18.5 | 52.5 | 1635.5 | -275.5 | -378.5 | 1167.5 | 717.5 | 1 | -1359.5 | -1 | -56 | 0 | -826 | 0 | 0 | -438 |  | 0.54248 | 0.10078 | 7956 | 4336 | 0.31311 | 0.055628
|  | 2 | 27 | 68300 | 66500 | 65950 | 63700 | 62475 | 64337.5 | 69462.5 | 75875 | 77762.5 | 78275 | 77812.5 | 77312.5 | 76800 | 75925 | 74800 | 72600 | 72862.5 | 76575 | 81175 | 81812.5 | 77075 | 72787.5 | 71500 | 72950 |  | 73109.375 | 81812.5 | 62475 | 3 | 17 | 62498.541 | 61957.2049 | 61859.191 | 551.4354 | 2875.9201 | 3230.5993 | 48060.6951 | 2491.1236 | 241.2021 | 8750.2437 | -884.8271 | 784.6028 | -3602.5667 | 74.3597 | 1870.0556 | -1305.975 | -651.8153 | 383.9681 | -2029.9139 | -1634.1694 | 3 | 17 | 6371 | 6125 | 6125 | -0.5 | 20.5 | 20.5 | 2062.5 | 114 | -58.5 | 2005 | 1347 | 5.5 | 854.5 | -2.5 | 1306 | 0 | 303 | -100 | 0 | 280 |  | 0.50786 | 0.013492 | 7956 | 4336 | 0.31311 | 0.055628
|  | 2 | 28 | 69975 | 68337.5 | 67800 | 65275 | 64650 | 66625 | 71975 | 78875 | 80400 | 80550 | 80187.5 | 79262.5 | 78525 | 77462.5 | 75925 | 74037.5 | 73775 | 77587.5 | 81625 | 81987.5 | 77312.5 | 72662.5 | 71262.5 | 73100 |  | 74548.9583 | 81987.5 | 64650 | 3 | 18 | 62498.541 | 61957.2049 | 61859.191 | 551.4354 | 2875.9201 | 3230.5993 | 48060.6951 | 2491.1236 | 241.2021 | 8750.2437 | -884.8271 | 784.6028 | -3602.5667 | 74.3597 | 1870.0556 | -1305.975 | -651.8153 | 383.9681 | -2029.9139 | -1634.1694 | 3 | 18 | 2880 | 2000 | 2000 | -2 | 12.5 | 0.5 | 416 | 269.5 | 0 | 1244 | 63 | 6 | 870.5 | -0.5 | 207 | 0 | 258 | 0 | 0 | 255 |  | 0.52218 | 0 | 7956 | 4336 | 0.31311 | 0.055628
|  | 2 | 29 | 71025 | 68662.5 | 68112.5 | 64462.5 | 63475 | 65800 | 71375 | 79050 | 81312.5 | 81137.5 | 80462.5 | 79475 | 78412.5 | 77200 | 75100 | 72800 | 72325 | 75712.5 | 79600 | 79462.5 | 75200 | 71087.5 | 70075 | 71450 |  | 73865.625 | 81312.5 | 63475 | 3 | 19 | 62498.541 | 61957.2049 | 61859.191 | 551.4354 | 2875.9201 | 3230.5993 | 48060.6951 | 2491.1236 | 241.2021 | 8750.2437 | -884.8271 | 784.6028 | -3602.5667 | 74.3597 | 1870.0556 | -1305.975 | -651.8153 | 383.9681 | -2029.9139 | -1634.1694 | 3 | 19 | -1516.5 | -1087.5 | -1087.5 | 2 | -4.5 | 2.5 | 160.5 | 553.5 | -1 | -1892 | -502 | -0.5 | 163.5 | 0.5 | -8 | 0 | -229 | 0 | 0 | 218 |  | 0.55606 | 0 | 7956 | 4336 | 0.31311 | 0.055628
|  | 2 | 30 | 68050 | 64925 | 63175 | 59562.5 | 57512.5 | 57600 | 59687.5 | 62575 | 64625 | 67325 | 68387.5 | 68637.5 | 69925 | 69600 | 67112.5 | 64975 | 64425 | 67775 | 71262.5 | 71762.5 | 68837.5 | 65800 | 65737.5 | 51225 |  | 65020.8333 | 71762.5 | 51225 | 3 | 20 | 62498.541 | 61957.2049 | 61859.191 | 551.4354 | 2875.9201 | 3230.5993 | 48060.6951 | 2491.1236 | 241.2021 | 8750.2437 | -884.8271 | 784.6028 | -3602.5667 | 74.3597 | 1870.0556 | -1305.975 | -651.8153 | 383.9681 | -2029.9139 | -1634.1694 | 3 | 20 | -2473 | -2200 | -2200 | -0.5 | -9.5 | -0.5 | -605 | 375.5 | 0 | -1620 | -539 | 2 | -75 | 1 | 437 | 0 | -124 | 0 | 0 | -33 |  | 0.62563 | -0.00023063 | 7956 | 4336 | 0.31311 | 0.055628
|  | 2 | 31 | [25 empty] | 0 | 0 | 0 | 3 | 21 | 62498.541 | 61957.2049 | 61859.191 | 551.4354 | 2875.9201 | 3230.5993 | 48060.6951 | 2491.1236 | 241.2021 | 8750.2437 | -884.8271 | 784.6028 | -3602.5667 | 74.3597 | 1870.0556 | -1305.975 | -651.8153 | 383.9681 | -2029.9139 | -1634.1694 | 3 | 21 | -1618.5 | -425 | -425 | 0.5 | -14.5 | 3.5 | -432 | 130 | 0 | -119.5 | -867.5 | 2.5 | -321.5 | 0.5 | -468 | 0 | -198 | 0 | 0 | 216 |  | 0.67283 | -0.00023063 | 7956 | 4336 | 0.31311 | 0.055628
|  | Moyenne horaire (MW) |  | 59907.5 | 57244.1667 | 55980 | 53006.25 | 51717.0833 | 53014.1667 | 56892.0833 | 61772.0833 | 63707.5 | 65193.75 | 65860.8333 | 66147.9167 | 66602.9167 | 65996.6667 | 64182.5 | 62194.1667 | 61565.8333 | 64342.5 | 68869.1667 | 69712.0833 | 66220 | 62552.9167 | 61630.4167 | 62660.4167 |  | 61957.2049 | 81987.5 | 38575 | 3 | 22 | 62498.541 | 61957.2049 | 61859.191 | 551.4354 | 2875.9201 | 3230.5993 | 48060.6951 | 2491.1236 | 241.2021 | 8750.2437 | -884.8271 | 784.6028 | -3602.5667 | 74.3597 | 1870.0556 | -1305.975 | -651.8153 | 383.9681 | -2029.9139 | -1634.1694 | 3 | 22 | 2456.5 | 1525 | 1525 | 1 | -5 | -5.5 | 392.5 | 209.5 | 0 | 871.5 | -79.5 | 4 | 1066.5 | -0.5 | 1431 | 0 | 219 | 0 | 0 | 366 |  | 0.68917 | -0.00023063 | 7956 | 4336 | 0.31311 | 0.055628
|  | Max horaire (MW) |  | 71025 | 68662.5 | 68112.5 | 65275 | 64650 | 66625 | 71975 | 79050 | 81312.5 | 81137.5 | 80462.5 | 79475 | 78850 | 77987.5 | 76475 | 74275 | 73775 | 77587.5 | 81625 | 81987.5 | 77312.5 | 72787.5 | 71500 | 73100 | Test | 61957.2049 | 81987.5 | 38575 | 3 | 23 | 62498.541 | 61957.2049 | 61859.191 | 551.4354 | 2875.9201 | 3230.5993 | 48060.6951 | 2491.1236 | 241.2021 | 8750.2437 | -884.8271 | 784.6028 | -3602.5667 | 74.3597 | 1870.0556 | -1305.975 | -651.8153 | 383.9681 | -2029.9139 | -1634.1694 | 3 | 23 | -1299.5 | -2587.5 | -3187.5 | 2 | -7 | -13.5 | -2659.5 | 196.5 | 0 | -427.5 | -77.5 | 2.5 | 1686 | 1.5 | 64 | 49 | 597 | 0 | 0 | -86 |  | 0.7155 | -0.00023063 | 7956 | 4336 | 0.31311 | 0.055628
|  | Min horaire (MW) |  | 48275 | 45725 | 44100 | 40800 | 38962.5 | 38575 | 39362.5 | 40462.5 | 42050 | 44612.5 | 46600 | 48237.5 | 50225 | 49737.5 | 46937.5 | 44862.5 | 44137.5 | 47162.5 | 52287.5 | 53450 | 50912.5 | 48525 | 48512.5 | 50000 |  | 61957.2049 | 81987.5 | 38575 | 4 | 0 | 62498.541 | 61957.2049 | 61859.191 | 551.4354 | 2875.9201 | 3230.5993 | 48060.6951 | 2491.1236 | 241.2021 | 8750.2437 | -884.8271 | 784.6028 | -3602.5667 | 74.3597 | 1870.0556 | -1305.975 | -651.8153 | 383.9681 | -2029.9139 | -1634.1694 | 4 | 0 | -3652 | -2675 | -2675 | -0.5 | -7.5 | 2.5 | -3079.5 | 147 | 0 | -321.5 | -605.5 | -3.5 | 215.5 | 2 | -551 | 0 | -475 | 766 | 0 | 35 |  | 0.7402 | -0.00023063 | 7956 | 4336 | 0.31311 | 0.055628
|  | Classement horaire |  | Heure 0: Prévision J |  | Moyenne | Max | Min | 4 | 1 | 62498.541 | 61957.2049 | 61859.191 | 551.4354 | 2875.9201 | 3230.5993 | 48060.6951 | 2491.1236 | 241.2021 | 8750.2437 | -884.8271 | 784.6028 | -3602.5667 | 74.3597 | 1870.0556 | -1305.975 | -651.8153 | 383.9681 | -2029.9139 | -1634.1694 | 4 | 1 | -1138 | -1012.5 | -1550 | -0.5 | -14 | -19.5 | -440.5 | -10.5 | 0 | -151 | -91 | -6.5 | -403 | 0 | -1562 | 0 | 389 | 502 | 0 | -240 |  | 0.75867 | -0.00023063 | 7956 | 4336 | 0.31311 | 0.055628
|  | ad initiale | Jour | Heure 0: Heure |  | Jour | Jour | Jour | 4 | 2 | 62498.541 | 61957.2049 | 61859.191 | 551.4354 | 2875.9201 | 3230.5993 | 48060.6951 | 2491.1236 | 241.2021 | 8750.2437 | -884.8271 | 784.6028 | -3602.5667 | 74.3597 | 1870.0556 | -1305.975 | -651.8153 | 383.9681 | -2029.9139 | -1634.1694 | 4 | 2 | -2705 | -2962.5 | -2737.5 | 0 | -6 | -9 | -931.5 | -83.5 | 0 | -328 | -4.5 | -0.5 | -1343 | 1 | -862 | 0 | 232 | -58 | 0 | -861 |  | 0.75735 | -0.00023063 | 7956 | 4336 | 0.31311 | 0.055628
|  | 3 |  | 0 | 1 | 2 | 3 | 4 | 5 | 6 | 7 | 8 | 9 | 10 | 11 | 12 | 13 | 14 | 15 | 16 | 17 | 18 | 19 | 20 | 21 | 22 | 23 |  | (MW) | (MW) | (MW) | 4 | 3 | 62498.541 | 61957.2049 | 61859.191 | 551.4354 | 2875.9201 | 3230.5993 | 48060.6951 | 2491.1236 | 241.2021 | 8750.2437 | -884.8271 | 784.6028 | -3602.5667 | 74.3597 | 1870.0556 | -1305.975 | -651.8153 | 383.9681 | -2029.9139 | -1634.1694 | 4 | 3 | -1290 | -1012.5 | -1000 | 0 | 26.5 | -9.5 | 69 | -114 | 0 | -304 | -165 | 0 | -794 | 1 | -25 | 0 | -114 | 16 | 0 | -122 |  | 0.74686 | -0.00023063 | 7956 | 4336 | 0.31311 | 0.055628
|  | 3 | 1 | 52962.5 | 50062.5 | 48100 | 44962.5 | 43212.5 | 43187.5 | 44400 | 45600 | 46862.5 | 49412.5 | 51200 | 51875 | 53937.5 | 53550 | 51012.5 | 48550 | 46837.5 | 48762.5 | 53850 | 55137.5 | 53400 | 50887.5 | 50550 | 51737.5 |  | 49585.4167 | 55137.5 | 43187.5 | 4 | 4 | 62498.541 | 61957.2049 | 61859.191 | 551.4354 | 2875.9201 | 3230.5993 | 48060.6951 | 2491.1236 | 241.2021 | 8750.2437 | -884.8271 | 784.6028 | -3602.5667 | 74.3597 | 1870.0556 | -1305.975 | -651.8153 | 383.9681 | -2029.9139 | -1634.1694 | 4 | 4 | 1705 | 2225 | 2537.5 | 0.5 | 282 | 92.5 | 1402 | -46.5 | 0 | 70.5 | 27 | 0.5 | -122.5 | 4.5 | 70 | 0 | 286 | 66 | 0 | -352 |  | 0.73253 | -0.00023063 | 7956 | 4336 | 0.31311 | 0.055628
|  | 3 | 2 | 50125 | 47112.5 | 45112.5 | 41875 | 40600 | 40887.5 | 42387.5 | 43812.5 | 45462.5 | 48287.5 | 49062.5 | 49712.5 | 51487.5 | 51075 | 49075 | 47787.5 | 46250 | 48650 | 53200 | 54050 | 51512.5 | 49125 | 49112.5 | 50525 |  | 47761.9792 | 54050 | 40600 | 4 | 5 | 62498.541 | 61957.2049 | 61859.191 | 551.4354 | 2875.9201 | 3230.5993 | 48060.6951 | 2491.1236 | 241.2021 | 8750.2437 | -884.8271 | 784.6028 | -3602.5667 | 74.3597 | 1870.0556 | -1305.975 | -651.8153 | 383.9681 | -2029.9139 | -1634.1694 | 4 | 5 | 5063 | 5425 | 5725 | 1.5 | 482.5 | 11.5 | 3232.5 | -86 | 0 | 961.5 | 971.5 | -12 | -500 | 4 | 22 | 0 | -903 | 8 | -471 | 247 |  | 0.72668 | -0.00023063 | 7956 | 4336 | 0.31311 | 0.055628
|  | 3 | 3 | 48862.5 | 46150 | 44125 | 40800 | 39362.5 | 39262.5 | 40500 | 41200 | 42600 | 45237.5 | 47275 | 48625 | 50362.5 | 49500 | 46600 | 44775 | 44137.5 | 47162.5 | 53287.5 | 55287.5 | 54200 | 52000 | 51575 | 53100 |  | 46916.1458 | 55287.5 | 39262.5 | 4 | 6 | 62498.541 | 61957.2049 | 61859.191 | 551.4354 | 2875.9201 | 3230.5993 | 48060.6951 | 2491.1236 | 241.2021 | 8750.2437 | -884.8271 | 784.6028 | -3602.5667 | 74.3597 | 1870.0556 | -1305.975 | -651.8153 | 383.9681 | -2029.9139 | -1634.1694 | 4 | 6 | 7142 | 6375 | 6400 | 0.5 | 955.5 | 40 | 4532.5 | -108.5 | 0.5 | 752.5 | 1346.5 | -9.5 | -367.5 | 9.5 | 2048 | -49 | -648 | -500 | -371 | -296 |  | 0.71587 | -0.00023063 | 7956 | 4336 | 0.31311 | 0.055628
|  | 3 | 4 | 49912.5 | 47237.5 | 45687.5 | 42950 | 41950 | 44487.5 | 50212.5 | 56612.5 | 59000 | 60650 | 61212.5 | 62025 | 62825 | 62287.5 | 61337.5 | 59512.5 | 58462.5 | 60650 | 65200 | 66425 | 62737.5 | 58750 | 57237.5 | 58650 |  | 56500.5208 | 66425 | 41950 | 4 | 7 | 62498.541 | 61957.2049 | 61859.191 | 551.4354 | 2875.9201 | 3230.5993 | 48060.6951 | 2491.1236 | 241.2021 | 8750.2437 | -884.8271 | 784.6028 | -3602.5667 | 74.3597 | 1870.0556 | -1305.975 | -651.8153 | 383.9681 | -2029.9139 | -1634.1694 | 4 | 7 | 2836 | 2525 | 2387.5 | -1 | 1024.5 | 25.5 | 270.5 | -154 | 22 | 893 | 585 | 5 | 164.5 | 13 | 820 | 2 | -11 | 0 | -571 | 166 |  | 0.70224 | -0.00011531 | 7956 | 4336 | 0.31311 | 0.055628
|  | 3 | 5 | 54962.5 | 52175 | 51025 | 48550 | 47875 | 50137.5 | 55362.5 | 62075 | 63587.5 | 64687.5 | 65137.5 | 65525 | 65900 | 65725 | 64650 | 62612.5 | 60987.5 | 62625 | 66925 | 67212.5 | 63125 | 58900 | 57537.5 | 58175 |  | 59811.4583 | 67212.5 | 47875 | 4 | 8 | 62498.541 | 61957.2049 | 61859.191 | 551.4354 | 2875.9201 | 3230.5993 | 48060.6951 | 2491.1236 | 241.2021 | 8750.2437 | -884.8271 | 784.6028 | -3602.5667 | 74.3597 | 1870.0556 | -1305.975 | -651.8153 | 383.9681 | -2029.9139 | -1634.1694 | 4 | 8 | 1752 | 1237.5 | 1650 | 1 | 542.5 | 169.5 | 324 | -188 | 120 | 326 | 0.5 | -26.5 | 484 | 6.5 | 340 | -2 | -57 | 0 | -371 | 551 |  | 0.68288 | 0.0049585 | 7956 | 4336 | 0.31311 | 0.055628
|  | 3 | 6 | 54850 | 51525 | 49887.5 | 46912.5 | 45912.5 | 47825 | 52712.5 | 58075 | 60200 | 61337.5 | 61250 | 61512.5 | 61837.5 | 61300 | 60337.5 | 58225 | 57212.5 | 58500 | 62375 | 63325 | 59375 | 55700 | 53962.5 | 55237.5 |  | 56641.1458 | 63325 | 45912.5 | 4 | 9 | 62498.541 | 61957.2049 | 61859.191 | 551.4354 | 2875.9201 | 3230.5993 | 48060.6951 | 2491.1236 | 241.2021 | 8750.2437 | -884.8271 | 784.6028 | -3602.5667 | 74.3597 | 1870.0556 | -1305.975 | -651.8153 | 383.9681 | -2029.9139 | -1634.1694 | 4 | 9 | 619 | 512.5 | 562.5 | -1 | 227 | 22.5 | 128 | -211.5 | 151.5 | 240.5 | 0 | -17 | 78.5 | 2.5 | -300 | 0 | 122 | 0 | -99 | 152 |  | 0.65925 | 0.032634 | 7956 | 4336 | 0.31311 | 0.055628
|  | 3 | 7 | 51850 | 48987.5 | 47412.5 | 44712.5 | 43612.5 | 45300 | 50712.5 | 56862.5 | 58312.5 | 58912.5 | 58787.5 | 58875 | 59200 | 58675 | 57700 | 56300 | 55712.5 | 57400 | 62062.5 | 63575 | 59312.5 | 54950 | 52987.5 | 54612.5 |  | 54867.7083 | 63575 | 43612.5 | 4 | 10 | 62498.541 | 61957.2049 | 61859.191 | 551.4354 | 2875.9201 | 3230.5993 | 48060.6951 | 2491.1236 | 241.2021 | 8750.2437 | -884.8271 | 784.6028 | -3602.5667 | 74.3597 | 1870.0556 | -1305.975 | -651.8153 | 383.9681 | -2029.9139 | -1634.1694 | 4 | 10 | 692 | 400 | 812.5 | 0 | 84.5 | 67.5 | 59.5 | 41.5 | 157.5 | 465.5 | -1.5 | -14.5 | -167.5 | 0.5 | 0 | 0 | -16 | 0 | 254 | -104 |  | 0.63267 | 0.067574 | 7956 | 4336 | 0.31311 | 0.055628
|  | 3 | 8 | 51862.5 | 49125 | 47562.5 | 44862.5 | 44212.5 | 46137.5 | 51250 | 57487.5 | 59212.5 | 60075 | 60612.5 | 60875 | 61125 | 60262.5 | 59262.5 | 56975 | 55862.5 | 57912.5 | 62925 | 63525 | 59912.5 | 55862.5 | 54475 | 55900 |  | 55719.7917 | 63525 | 44212.5 | 4 | 11 | 62498.541 | 61957.2049 | 61859.191 | 551.4354 | 2875.9201 | 3230.5993 | 48060.6951 | 2491.1236 | 241.2021 | 8750.2437 | -884.8271 | 784.6028 | -3602.5667 | 74.3597 | 1870.0556 | -1305.975 | -651.8153 | 383.9681 | -2029.9139 | -1634.1694 | 4 | 11 | 810 | 500 | 800 | 0.5 | -324 | 6 | -137 | -151.5 | 101.5 | 424.5 | 2.5 | 9 | 878 | -4 | 0 | 0 | 166 | 0 | 134 | 65 |  | 0.63788 | 0.1039 | 7956 | 4336 | 0.31311 | 0.055628
|  | 3 | 9 | 52250 | 49125 | 47312.5 | 44262.5 | 43162.5 | 43562.5 | 45700 | 48075 | 49737.5 | 52237.5 | 53187.5 | 53662.5 | 55137.5 | 54800 | 52662.5 | 50925 | 50425 | 52662.5 | 57687.5 | 58712.5 | 55775 | 52812.5 | 52775 | 55200 |  | 51327.0833 | 58712.5 | 43162.5 | 4 | 12 | 62498.541 | 61957.2049 | 61859.191 | 551.4354 | 2875.9201 | 3230.5993 | 48060.6951 | 2491.1236 | 241.2021 | 8750.2437 | -884.8271 | 784.6028 | -3602.5667 | 74.3597 | 1870.0556 | -1305.975 | -651.8153 | 383.9681 | -2029.9139 | -1634.1694 | 4 | 12 | -354.5 | -125 | -537.5 | 1 | 256.5 | 20 | 424.5 | -246.5 | 71 | -36 | 0 | 12 | -857 | 3 | 0 | 0 | 1 | 0 | -213 | -511 |  | 0.61884 | 0.12731 | 7956 | 4336 | 0.31311 | 0.055628
|  | 3 | 10 | 51812.5 | 49012.5 | 47162.5 | 44125 | 42225 | 41487.5 | 42350 | 43362.5 | 44762.5 | 47725 | 49825 | 51250 | 52712.5 | 51887.5 | 49037.5 | 46962.5 | 46387.5 | 48712.5 | 53962.5 | 55825 | 54800 | 52625 | 52650 | 55112.5 |  | 48990.625 | 55825 | 41487.5 | 4 | 13 | 62498.541 | 61957.2049 | 61859.191 | 551.4354 | 2875.9201 | 3230.5993 | 48060.6951 | 2491.1236 | 241.2021 | 8750.2437 | -884.8271 | 784.6028 | -3602.5667 | 74.3597 | 1870.0556 | -1305.975 | -651.8153 | 383.9681 | -2029.9139 | -1634.1694 | 4 | 13 | -769 | -1062.5 | -950 | 3 | 0 | -27.5 | 28.5 | -149 | -38 | -90.5 | 0 | -2.5 | -492.5 | 0.5 | 0 | 0 | -200 | 0 | -76 | -188 |  | 0.58786 | 0.14368 | 7956 | 4336 | 0.31311 | 0.055628
|  | 3 | 11 | 54025 | 51537.5 | 50137.5 | 47262.5 | 45912.5 | 46500 | 48112.5 | 49250 | 50475 | 53175 | 54912.5 | 55487.5 | 57075 | 56337.5 | 53637.5 | 51562.5 | 51037.5 | 54075 | 59612.5 | 61300 | 58912.5 | 56212.5 | 56425 | 58162.5 |  | 53380.7292 | 61300 | 45912.5 | 4 | 14 | 62498.541 | 61957.2049 | 61859.191 | 551.4354 | 2875.9201 | 3230.5993 | 48060.6951 | 2491.1236 | 241.2021 | 8750.2437 | -884.8271 | 784.6028 | -3602.5667 | 74.3597 | 1870.0556 | -1305.975 | -651.8153 | 383.9681 | -2029.9139 | -1634.1694 | 4 | 14 | -1695.5 | -1712.5 | -1825 | 15 | -82 | 107.5 | -198 | -300.5 | -106 | -856 | -2 | 4 | -276.5 | 1 | 0 | 0 | -43 | 0 | -99 | 171 |  | 0.56913 | 0.13492 | 7956 | 4336 | 0.31311 | 0.055628
|  | 3 | 12 | 54825 | 52112.5 | 51050 | 48300 | 47675 | 50275 | 56200 | 63350 | 65275 | 66225 | 66487.5 | 66737.5 | 66775 | 65975 | 64637.5 | 63112.5 | 62537.5 | 64912.5 | 69400 | 69812.5 | 65500 | 61037.5 | 59975 | 61312.5 |  | 60979.1667 | 69812.5 | 47675 | 4 | 15 | 62498.541 | 61957.2049 | 61859.191 | 551.4354 | 2875.9201 | 3230.5993 | 48060.6951 | 2491.1236 | 241.2021 | 8750.2437 | -884.8271 | 784.6028 | -3602.5667 | 74.3597 | 1870.0556 | -1305.975 | -651.8153 | 383.9681 | -2029.9139 | -1634.1694 | 4 | 15 | -730 | -762.5 | -1050 | 3.5 | 152.5 | -47.5 | 35.5 | -498 | -195 | -129.5 | 0.5 | 3 | -56 | 2.5 | 0 | 1 | -183 | 0 | -1 | 41 |  | 0.53136 | 0.11047 | 7956 | 4336 | 0.31311 | 0.055628
|  | 3 | 13 | 57150 | 53887.5 | 52775 | 50150 | 49475 | 51575 | 57062.5 | 63625 | 65550 | 66450 | 66312.5 | 66146.25 | 66126.25 | 65101.25 | 63805 | 61990 | 61637.5 | 64722.5 | 69815 | 70865 | 66633.75 | 62331.25 | 61198.75 | 62820 |  | 61550.2083 | 70865 | 49475 | 4 | 16 | 62498.541 | 61957.2049 | 61859.191 | 551.4354 | 2875.9201 | 3230.5993 | 48060.6951 | 2491.1236 | 241.2021 | 8750.2437 | -884.8271 | 784.6028 | -3602.5667 | 74.3597 | 1870.0556 | -1305.975 | -651.8153 | 383.9681 | -2029.9139 | -1634.1694 | 4 | 16 | 530.5 | 2262.5 | 2187.5 | 6.5 | -7.5 | 93.5 | 187.5 | -771 | -221.5 | 529.5 | 1.5 | 9 | 704.5 | 1 | 0 | -1 | 0 | 0 | 0 | 1399 |  | 0.46877 | 0.065498 | 7956 | 4336 | 0.31311 | 0.055628
|  | 3 | 14 | 60087.5 | 57250 | 55937.5 | 53362.5 | 52425 | 54687.5 | 60275 | 66925 | 68475 | 69212.5 | 69112.5 | 68950 | 68587.5 | 67887.5 | 67187.5 | 65337.5 | 64612.5 | 67337.5 | 71950 | 72425 | 68225 | 64087.5 | 62450 | 63987.5 |  | 64198.9583 | 72425 | 52425 | 4 | 17 | 62498.541 | 61957.2049 | 61859.191 | 551.4354 | 2875.9201 | 3230.5993 | 48060.6951 | 2491.1236 | 241.2021 | 8750.2437 | -884.8271 | 784.6028 | -3602.5667 | 74.3597 | 1870.0556 | -1305.975 | -651.8153 | 383.9681 | -2029.9139 | -1634.1694 | 4 | 17 | 5149 | 4550 | 4550 | 542 | -55 | 465 | 299.5 | -542 | -62.5 | 2267 | 0 | -1.5 | 2234.5 | 5 | 0 | 0 | 714 | 0 | 462 | 1155 |  | 0.37186 | 0.014414 | 7956 | 4336 | 0.31311 | 0.055628
|  | 3 | 15 | 61125 | 58025 | 57100 | 54175 | 53200 | 55687.5 | 61162.5 | 68037.5 | 69762.5 | 70587.5 | 70750 | 70525 | 70562.5 | 69787.5 | 68275 | 66187.5 | 65037.5 | 67250 | 71850 | 71875 | 68075 | 64275 | 63562.5 | 65137.5 |  | 65083.8542 | 71875 | 53200 | 4 | 18 | 62498.541 | 61957.2049 | 61859.191 | 551.4354 | 2875.9201 | 3230.5993 | 48060.6951 | 2491.1236 | 241.2021 | 8750.2437 | -884.8271 | 784.6028 | -3602.5667 | 74.3597 | 1870.0556 | -1305.975 | -651.8153 | 383.9681 | -2029.9139 | -1634.1694 | 4 | 18 | 2302 | 1225 | 1225 | 216.5 | 305.5 | -13.5 | 86.5 | -139.5 | 0 | 780.5 | 0 | 3 | 1064 | 5.5 | 0 | 0 | 511 | -50 | 187 | -346 |  | 0.30373 | 0 | 7956 | 4336 | 0.31311 | 0.055628
|  | 3 | 16 | 62062.5 | 58925 | 57687.5 | 54287.5 | 52825 | 53462.5 | 55562.5 | 58187.5 | 60525 | 63350 | 64412.5 | 64550 | 65512.5 | 64700 | 61712.5 | 59712.5 | 59412.5 | 63112.5 | 67637.5 | 68112.5 | 64825 | 61725 | 61537.5 | 64437.5 |  | 61178.125 | 68112.5 | 52825 | 4 | 19 | 62498.541 | 61957.2049 | 61859.191 | 551.4354 | 2875.9201 | 3230.5993 | 48060.6951 | 2491.1236 | 241.2021 | 8750.2437 | -884.8271 | 784.6028 | -3602.5667 | 74.3597 | 1870.0556 | -1305.975 | -651.8153 | 383.9681 | -2029.9139 | -1634.1694 | 4 | 19 | -3914 | -3687.5 | -3687.5 | -586.5 | -145.5 | -498 | 18.5 | -172 | -0.5 | -1500 | 0 | 10 | -1040.5 | -7.5 | 300 | 0 | -660 | 25 | -350 | -1134 |  | 0.2862 | 0 | 7956 | 4336 | 0.31311 | 0.055628
86 |  | 3 | 17 | 61150 | 58050 | 56337.5 | 52687.5 | 50925 | 50700 | 51525 | 52587.5 | 53862.5 | 56662.5 | 59537.5 | 61400 | 63350 | 62587.5 | 59412.5 | 57062.5 | 56587.5 | 59975 | 64625 | 66012.5 | 64362.5 | 61525 | 60912.5 | 62837.5 |  | 58528.125 | 66012.5 | 50700 | 4 | 20 | 62498.541 | 61957.2049 | 61859.191 | 551.4354 | 2875.9201 | 3230.5993 | 48060.6951 | 2491.1236 | 241.2021 | 8750.2437 | -884.8271 | 784.6028 | -3602.5667 | 74.3597 | 1870.0556 | -1305.975 | -651.8153 | 383.9681 | -2029.9139 | -1634.1694 | 4 | 20 | -4368 | -3987.5 | -3987.5 | -167.5 | -116.5 | -333 | -114 | -105 | 0.5 | -1705.5 | -0.5 | -6 | -1820 | -3 | 0 | 0 | -44 | 15 | -256 | -1340 |  | 0.26458 | -0.00011531 | 7956 | 4336 | 0.31311 | 0.055628
115 |  | 3 | 18 | 59537.5 | 57012.5 | 55812.5 | 52937.5 | 52100 | 54725 | 61037.5 | 68250 | 70687.5 | 72012.5 | 72687.5 | 73025 | 73700 | 73150 | 72087.5 | 69812.5 | 69325 | 72000 | 76037.5 | 76475 | 71787.5 | 67000 | 65025 | 65750 |  | 66748.9583 | 76475 | 52100 | 4 | 21 | 62498.541 | 61957.2049 | 61859.191 | 551.4354 | 2875.9201 | 3230.5993 | 48060.6951 | 2491.1236 | 241.2021 | 8750.2437 | -884.8271 | 784.6028 | -3602.5667 | 74.3597 | 1870.0556 | -1305.975 | -651.8153 | 383.9681 | -2029.9139 | -1634.1694 | 4 | 21 | -2529 | -1512.5 | -1512.5 | -8 | -10.5 | -93.5 | -749 | -134.5 | 0 | -1271.5 | -2 | 4 | -264.5 | 2 | 0 | 0 | 37 | 10 | 378 | 108 |  | 0.25138 | 0 | 7956 | 4336 | 0.31311 | 0.055628
AD86 |  | 3 | 19 | 63100 | 60037.5 | 58637.5 | 55775 | 54650 | 57187.5 | 62887.5 | 69887.5 | 71925 | 72750 | 73175 | 73425 | 73487.5 | 73000 | 71912.5 | 70200 | 69837.5 | 72812.5 | 77000 | 77425 | 73087.5 | 68750 | 67125 | 68512.5 |  | 68191.1458 | 77425 | 54650 | 4 | 22 | 62498.541 | 61957.2049 | 61859.191 | 551.4354 | 2875.9201 | 3230.5993 | 48060.6951 | 2491.1236 | 241.2021 | 8750.2437 | -884.8271 | 784.6028 | -3602.5667 | 74.3597 | 1870.0556 | -1305.975 | -651.8153 | 383.9681 | -2029.9139 | -1634.1694 | 4 | 22 | 2055 | 1362.5 | 1412.5 | -9.5 | 37 | 6 | 342 | -130 | -1 | 905 | -37.5 | -4.5 | 947.5 | -1.5 | 0 | 0 | -151 | 0 | 651 | 610 |  | 0.23448 | 0 | 7956 | 4336 | 0.31311 | 0.055628
AD115 |  | 3 | 20 | 65750 | 62562.5 | 61125 | 58800 | 57887.5 | 60425 | 66300 | 73287.5 | 75787.5 | 77175 | 77100 | 76962.5 | 77262.5 | 76837.5 | 75975 | 73912.5 | 73587.5 | 76387.5 | 80687.5 | 80912.5 | 76375 | 71775 | 70212.5 | 71162.5 |  | 71593.75 | 80912.5 | 57887.5 | 4 | 23 | 62498.541 | 61957.2049 | 61859.191 | 551.4354 | 2875.9201 | 3230.5993 | 48060.6951 | 2491.1236 | 241.2021 | 8750.2437 | -884.8271 | 784.6028 | -3602.5667 | 74.3597 | 1870.0556 | -1305.975 | -651.8153 | 383.9681 | -2029.9139 | -1634.1694 | 4 | 23 | -2102 | -2950 | -3687.5 | -1.5 | -415 | -10.5 | -209 | -88 | 0.5 | -903.5 | -1125.5 | 8 | 643 | -2.5 | 300 | 1 | 155 | 0 | -79 | 232 |  | 0.21814 | -0.00023063 | 7956 | 4336 | 0.31311 | 0.055628
AE86 |  | 3 | 21 | 68150 | 65262.5 | 63887.5 | 61075 | 59987.5 | 62175 | 67612.5 | 73925 | 75725 | 76412.5 | 76787.5 | 76975 | 76962.5 | 76150 | 75100 | 73037.5 | 72762.5 | 76000 | 80137.5 | 80412.5 | 75687.5 | 71125 | 69825 | 71262.5 |  | 71934.8958 | 80412.5 | 59987.5 | 5 | 0 | 62498.541 | 61957.2049 | 61859.191 | 551.4354 | 2875.9201 | 3230.5993 | 48060.6951 | 2491.1236 | 241.2021 | 8750.2437 | -884.8271 | 784.6028 | -3602.5667 | 74.3597 | 1870.0556 | -1305.975 | -651.8153 | 383.9681 | -2029.9139 | -1634.1694 | 5 | 0 | -3955 | -2712.5 | -2787.5 | -1 | -1018.5 | -12 | -652.5 | -13 | 0.5 | -750 | -1517.5 | 3.5 | 5 | -11.5 | 0 | 147 | -499 | 500 | -242 | -401 |  | 0.20708 | -0.00011531 | 7956 | 4336 | 0.31311 | 0.055628
AE115 |  | 3 | 22 | 67687.5 | 65087.5 | 64675 | 61312.5 | 60512.5 | 62900 | 68537.5 | 75987.5 | 78012.5 | 78812.5 | 79087.5 | 78850 | 78837.5 | 78075 | 76562.5 | 74137.5 | 73262.5 | 76025 | 79862.5 | 79662.5 | 75300 | 71362.5 | 70312.5 | 72050 |  | 72788.0208 | 79862.5 | 60512.5 | 5 | 1 | 62498.541 | 61957.2049 | 61859.191 | 551.4354 | 2875.9201 | 3230.5993 | 48060.6951 | 2491.1236 | 241.2021 | 8750.2437 | -884.8271 | 784.6028 | -3602.5667 | 74.3597 | 1870.0556 | -1305.975 | -651.8153 | 383.9681 | -2029.9139 | -1634.1694 | 5 | 1 | -994 | -1262.5 | -1150 | -1 | -69 | 4.5 | -653.5 | 74.5 | -0.5 | -155.5 | -13.5 | -2.5 | -178 | -0.5 | -311 | 48 | -76 | 0 | -192 | -10 |  | 0.20544 | 0 | 7956 | 4336 | 0.31311 | 0.055628
AF86 |  | 3 | 23 | 68162.5 | 64912.5 | 63312.5 | 59837.5 | 57950 | 58312.5 | 60150 | 62525 | 64925 | 68150 | 69412.5 | 69562.5 | 71075 | 70450 | 67962.5 | 65937.5 | 64900 | 67637.5 | 71337.5 | 71562.5 | 68450 | 65137.5 | 65137.5 | 67487.5 |  | 66011.9792 | 71562.5 | 57950 | 5 | 2 | 62498.541 | 61957.2049 | 61859.191 | 551.4354 | 2875.9201 | 3230.5993 | 48060.6951 | 2491.1236 | 241.2021 | 8750.2437 | -884.8271 | 784.6028 | -3602.5667 | 74.3597 | 1870.0556 | -1305.975 | -651.8153 | 383.9681 | -2029.9139 | -1634.1694 | 5 | 2 | -2344.5 | -2825 | -2475 | 0.5 | -109.5 | 9 | -875.5 | 137.5 | -0.5 | -136 | 112 | 3.5 | -1484.5 | -1 | -1786 | 26 | 176 | 0 | -33 | -691 |  | 0.21481 | -0.00011531 | 7956 | 4336 | 0.31311 | 0.055628
AF115 |  | 3 | 24 | 65262.5 | 62325 | 60775 | 57212.5 | 54800 | 54662.5 | 55412.5 | 56687.5 | 57900 | 60450 | 62862.5 | 64162.5 | 65662.5 | 64900 | 61437.5 | 59325 | 58612.5 | 61337.5 | 65725 | 67300 | 65812.5 | 63262.5 | 63012.5 | 65487.5 |  | 61432.8125 | 67300 | 54662.5 | 5 | 3 | 62498.541 | 61957.2049 | 61859.191 | 551.4354 | 2875.9201 | 3230.5993 | 48060.6951 | 2491.1236 | 241.2021 | 8750.2437 | -884.8271 | 784.6028 | -3602.5667 | 74.3597 | 1870.0556 | -1305.975 | -651.8153 | 383.9681 | -2029.9139 | -1634.1694 | 5 | 3 | -1049 | -1137.5 | -675 | 0.5 | 165.5 | -10.5 | 284.5 | 57 | 0 | -239 | 7.5 | 2 | -1318 | 2.5 | 56 | 49 | -114 | 0 | -106 | -265 |  | 0.23209 | -0.00023063 | 7956 | 4336 | 0.31311 | 0.055628
|  | 3 | 25 | 62550 | 60262.5 | 59225 | 56750 | 55837.5 | 58450 | 64362.5 | 70900 | 72837.5 | 73325 | 73137.5 | 72700 | 72587.5 | 71950 | 70900 | 69175 | 68750 | 71725 | 75950 | 76875 | 72812.5 | 68412.5 | 67200 | 68700 |  | 68140.625 | 76875 | 55837.5 | 5 | 4 | 62498.541 | 61957.2049 | 61859.191 | 551.4354 | 2875.9201 | 3230.5993 | 48060.6951 | 2491.1236 | 241.2021 | 8750.2437 | -884.8271 | 784.6028 | -3602.5667 | 74.3597 | 1870.0556 | -1305.975 | -651.8153 | 383.9681 | -2029.9139 | -1634.1694 | 5 | 4 | 1562 | 1712.5 | 2262.5 | -2 | 130 | 7.5 | 910.5 | 101.5 | 0.5 | -92 | -112.5 | -1.5 | 620.5 | 1.5 | 1469 | 24 | -99 | 0 | 130 | 177 |  | 0.23925 | -0.00023063 | 7956 | 4336 | 0.31311 | 0.055628
|  | 3 | 26 | 66287.5 | 64112.5 | 63450 | 60825 | 60025 | 62375 | 68037.5 | 73862.5 | 75050 | 75225 | 75075 | 74087.5 | 73600 | 73087.5 | 71987.5 | 70225 | 70325 | 73987.5 | 78612.5 | 79350 | 74962.5 | 70887.5 | 69787.5 | 71387.5 |  | 70692.1875 | 79350 | 60025 | 5 | 5 | 62498.541 | 61957.2049 | 61859.191 | 551.4354 | 2875.9201 | 3230.5993 | 48060.6951 | 2491.1236 | 241.2021 | 8750.2437 | -884.8271 | 784.6028 | -3602.5667 | 74.3597 | 1870.0556 | -1305.975 | -651.8153 | 383.9681 | -2029.9139 | -1634.1694 | 5 | 5 | 4769 | 5212.5 | 5225 | -3 | 500 | -1.5 | 774 | 188.5 | 0 | 808.5 | 1606 | -11 | 908 | 3 | 199 | 219 | 208 | 0 | -395 | -116 |  | 0.25201 | -0.00011531 | 7956 | 4336 | 0.31311 | 0.055628
|  | 3 | 27 | 67575 | 66000 | 65487.5 | 62725 | 61675 | 63912.5 | 69287.5 | 74450 | 76675 | 77412.5 | 77050 | 76512.5 | 76100 | 75050 | 73200 | 71225 | 71637.5 | 75550 | 80350 | 81175 | 76537.5 | 72350 | 71162.5 | 72637.5 |  | 72322.3958 | 81175 | 61675 | 5 | 6 | 62498.541 | 61957.2049 | 61859.191 | 551.4354 | 2875.9201 | 3230.5993 | 48060.6951 | 2491.1236 | 241.2021 | 8750.2437 | -884.8271 | 784.6028 | -3602.5667 | 74.3597 | 1870.0556 | -1305.975 | -651.8153 | 383.9681 | -2029.9139 | -1634.1694 | 5 | 6 | 7139 | 6750 | 6712.5 | 13 | 781.5 | 97.5 | 224.5 | 392 | 1.5 | 3544.5 | 1082 | -3 | 1006 | 5.5 | 373 | 2 | 38 | -500 | 20 | 1738 |  | 0.2757 | -0.00011531 | 7956 | 4336 | 0.31311 | 0.055628
|  | 3 | 28 | 70312.5 | 69137.5 | 68937.5 | 65837.5 | 64862.5 | 67512.5 | 72950 | 79950 | 81825 | 82100 | 81000 | 80100 | 79100 | 78112.5 | 76750 | 74700 | 74575 | 78262.5 | 82500 | 82987.5 | 78250 | 73562.5 | 72100 | 73900 |  | 75388.5417 | 82987.5 | 64862.5 | 5 | 7 | 62498.541 | 61957.2049 | 61859.191 | 551.4354 | 2875.9201 | 3230.5993 | 48060.6951 | 2491.1236 | 241.2021 | 8750.2437 | -884.8271 | 784.6028 | -3602.5667 | 74.3597 | 1870.0556 | -1305.975 | -651.8153 | 383.9681 | -2029.9139 | -1634.1694 | 5 | 7 | 2093.5 | 1837.5 | 1512.5 | 491.5 | 76.5 | 320 | 227.5 | 389 | 108 | -290.5 | 1.5 | -10.5 | 781 | 7 | 0 | -181 | 400 | 0 | -175 | 755 |  | 0.32497 | 0.00023063 | 7956 | 4336 | 0.31311 | 0.055628
|  | 3 | 29 | 69912.5 | 67312.5 | 66537.5 | 63475 | 62375 | 64375 | 70012.5 | 77287.5 | 79200 | 79250 | 78600 | 78275 | 77975 | 76850 | 75375 | 73300 | 72750 | 75950 | 79725 | 79462.5 | 75137.5 | 70987.5 | 69912.5 | 71175 |  | 73133.8542 | 79725 | 62375 | 5 | 8 | 62498.541 | 61957.2049 | 61859.191 | 551.4354 | 2875.9201 | 3230.5993 | 48060.6951 | 2491.1236 | 241.2021 | 8750.2437 | -884.8271 | 784.6028 | -3602.5667 | 74.3597 | 1870.0556 | -1305.975 | -651.8153 | 383.9681 | -2029.9139 | -1634.1694 | 5 | 8 | 1229.5 | 825 | 1100 | -394.5 | 11.5 | 180 | 156 | 200 | 200 | 40 | 0 | -16.5 | 852 | -4 | 700 | -333 | -207 | 0 | 0 | 577 |  | 0.37387 | 0.025138 | 7956 | 4336 | 0.31311 | 0.055628
|  | 3 | 30 | 67125 | 64262.5 | 62087.5 | 58800 | 57037.5 | 57450 | 59612.5 | 62312.5 | 64612.5 | 66987.5 | 68175 | 68125 | 69450 | 68662.5 | 66100 | 64262.5 | 63837.5 | 66900 | 70125 | 70537.5 | 67812.5 | 64912.5 | 65012.5 | 50812.5 |  | 64375.5208 | 70537.5 | 50812.5 | 5 | 9 | 62498.541 | 61957.2049 | 61859.191 | 551.4354 | 2875.9201 | 3230.5993 | 48060.6951 | 2491.1236 | 241.2021 | 8750.2437 | -884.8271 | 784.6028 | -3602.5667 | 74.3597 | 1870.0556 | -1305.975 | -651.8153 | 383.9681 | -2029.9139 | -1634.1694 | 5 | 9 | 555.5 | 350 | 450 | -91 | 76 | -49.5 | -53 | 27 | 139 | 463.5 | 0 | -12.5 | 56.5 | -1.5 | 0 | -1 | -187 | 0 | 0 | -474 |  | 0.39901 | 0.071264 | 7956 | 4336 | 0.31311 | 0.055628
|  | 3 | 31 | [25 empty] | 0 | 0 | 0 | 5 | 10 | 62498.541 | 61957.2049 | 61859.191 | 551.4354 | 2875.9201 | 3230.5993 | 48060.6951 | 2491.1236 | 241.2021 | 8750.2437 | -884.8271 | 784.6028 | -3602.5667 | 74.3597 | 1870.0556 | -1305.975 | -651.8153 | 383.9681 | -2029.9139 | -1634.1694 | 5 | 10 | 496 | 87.5 | 387.5 | 132 | 215 | -70 | -29 | 90.5 | 103 | 818 | -0.5 | 19 | -782 | 2.5 | 0 | 0 | -156 | 0 | 0 | -889 |  | 0.4024 | 0.10332 | 7956 | 4336 | 0.31311 | 0.055628
|  | Moyenne horaire (MW) |  | 59709.5833 | 56952.9167 | 55612.0833 | 52653.3333 | 51475.4167 | 52987.5 | 57056.25 | 61814.5833 | 63627.5 | 65142.9167 | 65774.1667 | 66016.5417 | 66610.4583 | 65923.7917 | 64189.75 | 62228 | 61576.6667 | 64299.9167 | 68813.8333 | 69587.1667 | 66089.875 | 62411.0417 | 61491.625 | 62575.6667 |  | 61859.191 | 82987.5 | 39262.5 | 5 | 11 | 62498.541 | 61957.2049 | 61859.191 | 551.4354 | 2875.9201 | 3230.5993 | 48060.6951 | 2491.1236 | 241.2021 | 8750.2437 | -884.8271 | 784.6028 | -3602.5667 | 74.3597 | 1870.0556 | -1305.975 | -651.8153 | 383.9681 | -2029.9139 | -1634.1694 | 5 | 11 | 498.5 | -325 | 375 | -19 | 116.5 | 23 | 25.5 | 395 | 35.5 | 376 | 0.5 | 7.5 | -462 | 0.5 | 0 | 0 | 251 | 0 | 43 | -344 |  | 0.41378 | 0.12708 | 7956 | 4336 | 0.31311 | 0.055628
|  | Max horaire (MW) |  | 70312.5 | 69137.5 | 68937.5 | 65837.5 | 64862.5 | 67512.5 | 72950 | 79950 | 81825 | 82100 | 81000 | 80100 | 79100 | 78112.5 | 76750 | 74700 | 74575 | 78262.5 | 82500 | 82987.5 | 78250 | 73562.5 | 72100 | 73900 | Test | 61859.191 | 82987.5 | 39262.5 | 5 | 12 | 62498.541 | 61957.2049 | 61859.191 | 551.4354 | 2875.9201 | 3230.5993 | 48060.6951 | 2491.1236 | 241.2021 | 8750.2437 | -884.8271 | 784.6028 | -3602.5667 | 74.3597 | 1870.0556 | -1305.975 | -651.8153 | 383.9681 | -2029.9139 | -1634.1694 | 5 | 12 | -425.5 | -512.5 | -175 | -79.5 | -188.5 | 190 | -55.5 | 404.5 | 4.5 | -843 | 0 | -2 | 143.5 | -1 | 0 | -1 | -107 | 0 | -43 | 580 |  | 0.46342 | 0.13526 | 7956 | 4336 | 0.31311 | 0.055628
|  | Min horaire (MW) |  | 48862.5 | 46150 | 44125 | 40800 | 39362.5 | 39262.5 | 40500 | 41200 | 42600 | 45237.5 | 47275 | 48625 | 50362.5 | 49500 | 46600 | 44775 | 44137.5 | 47162.5 | 53200 | 54050 | 51512.5 | 49125 | 49112.5 | 50525 |  | 61859.191 | 82987.5 | 39262.5 | 5 | 13 | 62498.541 | 61957.2049 | 61859.191 | 551.4354 | 2875.9201 | 3230.5993 | 48060.6951 | 2491.1236 | 241.2021 | 8750.2437 | -884.8271 | 784.6028 | -3602.5667 | 74.3597 | 1870.0556 | -1305.975 | -651.8153 | 383.9681 | -2029.9139 | -1634.1694 | 5 | 13 | -818.5 | -1250 | -1075 | -28 | 55.5 | 42 | -126 | 361 | -99 | -895 | 0 | -14.5 | -114 | 1 | -700 | 0 | -4 | 0 | 0 | 263 |  | 0.51427 | 0.1363 | 7956 | 4336 | 0.31311 | 0.055628
|  | Classement horaire |  | Heure 0: Fioul |  | Moyenne | Max | Min | 5 | 14 | 62498.541 | 61957.2049 | 61859.191 | 551.4354 | 2875.9201 | 3230.5993 | 48060.6951 | 2491.1236 | 241.2021 | 8750.2437 | -884.8271 | 784.6028 | -3602.5667 | 74.3597 | 1870.0556 | -1305.975 | -651.8153 | 383.9681 | -2029.9139 | -1634.1694 | 5 | 14 | -1992.5 | -1662.5 | -2037.5 | 9.5 | -334 | 111 | 1.5 | 504 | -119.5 | -1464 | -15 | 9 | -695 | -2.5 | -11 | 0 | -148 | 0 | 0 | -585 |  | 0.55964 | 0.11347 | 7956 | 4336 | 0.31311 | 0.055628
|  | ad initiale | Jour | Heure 0: Heure |  | Jour | Jour | Jour | 5 | 15 | 62498.541 | 61957.2049 | 61859.191 | 551.4354 | 2875.9201 | 3230.5993 | 48060.6951 | 2491.1236 | 241.2021 | 8750.2437 | -884.8271 | 784.6028 | -3602.5667 | 74.3597 | 1870.0556 | -1305.975 | -651.8153 | 383.9681 | -2029.9139 | -1634.1694 | 5 | 15 | -935 | -1062.5 | -1625 | 43 | -83.5 | 275 | 477.5 | 347 | -199.5 | -242.5 | 0 | 4.5 | -1557 | 0 | -1002 | 0 | -38 | 0 | 0 | -860 |  | 0.62299 | 0.085909 | 7956 | 4336 | 0.31311 | 0.055628
|  | 4 |  | 0 | 1 | 2 | 3 | 4 | 5 | 6 | 7 | 8 | 9 | 10 | 11 | 12 | 13 | 14 | 15 | 16 | 17 | 18 | 19 | 20 | 21 | 22 | 23 |  | (MW) | (MW) | (MW) | 5 | 16 | 62498.541 | 61957.2049 | 61859.191 | 551.4354 | 2875.9201 | 3230.5993 | 48060.6951 | 2491.1236 | 241.2021 | 8750.2437 | -884.8271 | 784.6028 | -3602.5667 | 74.3597 | 1870.0556 | -1305.975 | -651.8153 | 383.9681 | -2029.9139 | -1634.1694 | 5 | 16 | 633.5 | 2037.5 | 1637.5 | -50.5 | 124 | 503 | 142 | 270.5 | -148.5 | -516.5 | -26 | 3 | 332 | 4 | 663 | 0 | 50 | 0 | 0 | 1367 |  | 0.6666 | 0.039899 | 7956 | 4336 | 0.31311 | 0.055628
|  | 4 | 1 | 460 | 498.5 | 498 | 497.5 | 498.5 | 497.5 | 495.5 | 496 | 496.5 | 499 | 496.5 | 501 | 502.5 | 502 | 501.5 | 495 | 495 | 497 | 499 | 502.5 | 502 | 502 | 503.5 | 502.5 |  | 497.4583 | 503.5 | 460 | 5 | 17 | 62498.541 | 61957.2049 | 61859.191 | 551.4354 | 2875.9201 | 3230.5993 | 48060.6951 | 2491.1236 | 241.2021 | 8750.2437 | -884.8271 | 784.6028 | -3602.5667 | 74.3597 | 1870.0556 | -1305.975 | -651.8153 | 383.9681 | -2029.9139 | -1634.1694 | 5 | 17 | 4365.5 | 3912.5 | 4300 | 2.5 | 190 | 61 | 209 | 50.5 | -24.5 | 2258.5 | 1 | 7.5 | 1610.5 | -0.5 | -408 | 1 | 22 | 0 | 0 | 1048 |  | 0.7006 | 0.0056504 | 7956 | 4336 | 0.31311 | 0.055628
|  | 4 | 2 | 501.5 | 502.5 | 502.5 | 502 | 502 | 502 | 500 | 497 | 497 | 500 | 502 | 501.5 | 503 | 505 | 504.5 | 503 | 503 | 504.5 | 504 | 504.5 | 504.5 | 504 | 503.5 | 503.5 |  | 502.375 | 505 | 497 | 5 | 18 | 62498.541 | 61957.2049 | 61859.191 | 551.4354 | 2875.9201 | 3230.5993 | 48060.6951 | 2491.1236 | 241.2021 | 8750.2437 | -884.8271 | 784.6028 | -3602.5667 | 74.3597 | 1870.0556 | -1305.975 | -651.8153 | 383.9681 | -2029.9139 | -1634.1694 | 5 | 18 | 1738 | 362.5 | 287.5 | 2.5 | -313.5 | -3.5 | 175.5 | -69 | 0 | 1906.5 | 0 | 1.5 | 37.5 | -6 | 458 | -1 | 390 | 0 | 0 | -1577 |  | 0.70695 | 0 | 7956 | 4336 | 0.31311 | 0.055628
|  | 4 | 3 | 504 | 503.5 | 503.5 | 503.5 | 503 | 504 | 503 | 502.5 | 503 | 503 | 506.5 | 504 | 503 | 503.5 | 504 | 502 | 501 | 501.5 | 501 | 499 | 501 | 500.5 | 501 | 502 |  | 502.625 | 506.5 | 499 | 5 | 19 | 62498.541 | 61957.2049 | 61859.191 | 551.4354 | 2875.9201 | 3230.5993 | 48060.6951 | 2491.1236 | 241.2021 | 8750.2437 | -884.8271 | 784.6028 | -3602.5667 | 74.3597 | 1870.0556 | -1305.975 | -651.8153 | 383.9681 | -2029.9139 | -1634.1694 | 5 | 19 | -4320.5 | -3775 | -4087.5 | -1.5 | -63.5 | -317.5 | -6.5 | -269 | 0 | -2022 | 0 | 8.5 | -1647.5 | 0.5 | -52 | 0 | -215 | -525 | 0 | -1177 |  | 0.69828 | 0 | 7956 | 4336 | 0.31311 | 0.055628
|  | 4 | 4 | 504 | 503.5 | 503 | 503 | 503 | 503.5 | 505 | 505.5 | 504.5 | 505.5 | 504.5 | 504.5 | 505 | 506 | 509 | 524 | 527.5 | 534 | 1076 | 1292.5 | 706 | 538.5 | 530.5 | 521 |  | 575.8125 | 1292.5 | 503 | 5 | 20 | 62498.541 | 61957.2049 | 61859.191 | 551.4354 | 2875.9201 | 3230.5993 | 48060.6951 | 2491.1236 | 241.2021 | 8750.2437 | -884.8271 | 784.6028 | -3602.5667 | 74.3597 | 1870.0556 | -1305.975 | -651.8153 | 383.9681 | -2029.9139 | -1634.1694 | 5 | 20 | -4846.5 | -4037.5 | -4225 | 1.5 | -222 | -706 | -496 | -138.5 | 0 | -2000.5 | -1.5 | -6.5 | -1276.5 | -3 | 3 | 1 | 417 | -196 | 0 | -1190 |  | 0.66447 | 0 | 7956 | 4336 | 0.31311 | 0.055628
|  | 4 | 5 | 519.5 | 518.5 | 517.5 | 518 | 518.5 | 516.5 | 513.5 | 526.5 | 1018 | 623.5 | 532.5 | 664.5 | 645.5 | 566 | 538 | 547.5 | 590.5 | 540 | 542.5 | 545 | 543.5 | 545 | 535.5 | 527.5 |  | 568.8958 | 1018 | 513.5 | 5 | 21 | 62498.541 | 61957.2049 | 61859.191 | 551.4354 | 2875.9201 | 3230.5993 | 48060.6951 | 2491.1236 | 241.2021 | 8750.2437 | -884.8271 | 784.6028 | -3602.5667 | 74.3597 | 1870.0556 | -1305.975 | -651.8153 | 383.9681 | -2029.9139 | -1634.1694 | 5 | 21 | -2922 | -1250 | -1362.5 | -9.5 | -423.5 | -91.5 | -577 | -145 | 0 | -778.5 | -367 | 6.5 | -537 | -4 | 31 | 0 | -48 | 301 | 14 | 85 |  | 0.64706 | 0 | 7956 | 4336 | 0.31311 | 0.055628
|  | 4 | 6 | 524 | 518 | 518.5 | 518.5 | 518.5 | 518 | 519 | 522 | 530.5 | 553.5 | 597 | 783.5 | 748 | 688 | 677.5 | 652.5 | 627.5 | 611 | 610 | 522.5 | 522 | 521 | 519 | 518.5 |  | 576.6042 | 783.5 | 518 | 5 | 22 | 62498.541 | 61957.2049 | 61859.191 | 551.4354 | 2875.9201 | 3230.5993 | 48060.6951 | 2491.1236 | 241.2021 | 8750.2437 | -884.8271 | 784.6028 | -3602.5667 | 74.3597 | 1870.0556 | -1305.975 | -651.8153 | 383.9681 | -2029.9139 | -1634.1694 | 5 | 22 | 1660.5 | 937.5 | 637.5 | -8 | -12.5 | -534.5 | -41 | 82 | 0 | 816.5 | 367 | 10.5 | 980.5 | -3.5 | 18 | 248 | 97 | 97 | 141 | 592 |  | 0.62883 | 0 | 7956 | 4336 | 0.31311 | 0.055628
|  | 4 | 7 | 520.5 | 519 | 519 | 520.5 | 519 | 520 | 520.5 | 522 | 531 | 657.5 | 826.5 | 864 | 809 | 690.5 | 745.5 | 855.5 | 825 | 722.5 | 542.5 | 539 | 538 | 536.5 | 528.5 | 521.5 |  | 620.5625 | 864 | 519 | 5 | 23 | 62498.541 | 61957.2049 | 61859.191 | 551.4354 | 2875.9201 | 3230.5993 | 48060.6951 | 2491.1236 | 241.2021 | 8750.2437 | -884.8271 | 784.6028 | -3602.5667 | 74.3597 | 1870.0556 | -1305.975 | -651.8153 | 383.9681 | -2029.9139 | -1634.1694 | 5 | 23 | -2115.5 | -3225 | -3325 | -3.5 | -627.5 | -14 | 272.5 | -151.5 | 0 | -721 | -1195 | -7.5 | 332 | -7.5 | -281 | -249 | 144 | -457 | 0 | -199 |  | 0.63914 | 0 | 7956 | 4336 | 0.31311 | 0.055628
|  | 4 | 8 | 521.5 | 521.5 | 520 | 521 | 521.5 | 520.5 | 520.5 | 532 | 537 | 535.5 | 536.5 | 538 | 537.5 | 536 | 537 | 572.5 | 536.5 | 710 | 621 | 535.5 | 536 | 535.5 | 535 | 527 |  | 543.5417 | 710 | 520 | 6 | 0 | 62498.541 | 61957.2049 | 61859.191 | 551.4354 | 2875.9201 | 3230.5993 | 48060.6951 | 2491.1236 | 241.2021 | 8750.2437 | -884.8271 | 784.6028 | -3602.5667 | 74.3597 | 1870.0556 | -1305.975 | -651.8153 | 383.9681 | -2029.9139 | -1634.1694 | 6 | 0 | -4502.5 | -2700 | -3325 | -6 | -374.5 | -6 | -1436.5 | -112 | 0 | -104.5 | -1565.5 | -3 | -896.5 | -2.5 | -333 | 51 | -300 | 85 | 0 | -25 |  | 0.6201 | 0 | 7956 | 4336 | 0.31311 | 0.055628
|  | 4 | 9 | 518 | 518.5 | 518 | 518 | 518.5 | 518 | 519 | 520.5 | 521.5 | 520.5 | 521 | 521 | 520.5 | 521.5 | 520 | 520 | 520 | 520 | 520.5 | 519.5 | 520 | 521 | 520 | 519.5 |  | 519.7917 | 521.5 | 518 | 6 | 1 | 62498.541 | 61957.2049 | 61859.191 | 551.4354 | 2875.9201 | 3230.5993 | 48060.6951 | 2491.1236 | 241.2021 | 8750.2437 | -884.8271 | 784.6028 | -3602.5667 | 74.3597 | 1870.0556 | -1305.975 | -651.8153 | 383.9681 | -2029.9139 | -1634.1694 | 6 | 1 | -1300 | -1625 | -1637.5 | 0.5 | -211.5 | -11.5 | -289.5 | -184 | 0 | -29.5 | -11 | 2.5 | -564 | -2.5 | -495 | 0 | -90 | -5 | 0 | 87 |  | 0.60602 | 0 | 7956 | 4336 | 0.31311 | 0.055628
|  | 4 | 10 | 520 | 519.5 | 520 | 520 | 519.5 | 520 | 520 | 519.5 | 519.5 | 515 | 514.5 | 515 | 520 | 519.5 | 521.5 | 520 | 519.5 | 521 | 520 | 520 | 519.5 | 519 | 517.5 | 518 |  | 519.0833 | 521.5 | 514.5 | 6 | 2 | 62498.541 | 61957.2049 | 61859.191 | 551.4354 | 2875.9201 | 3230.5993 | 48060.6951 | 2491.1236 | 241.2021 | 8750.2437 | -884.8271 | 784.6028 | -3602.5667 | 74.3597 | 1870.0556 | -1305.975 | -651.8153 | 383.9681 | -2029.9139 | -1634.1694 | 6 | 2 | -2729.5 | -3237.5 | -2975 | 0 | -295 | 3 | -1437 | -168.5 | -0.5 | -131 | 266.5 | 3 | -971 | -3 | -1557 | 0 | 46 | 0 | 0 | -68 |  | 0.58289 | 0 | 7956 | 4336 | 0.31311 | 0.055628
|  | 4 | 11 | 519 | 518.5 | 519 | 518.5 | 518 | 519 | 519 | 518 | 518.5 | 519 | 518 | 519 | 519.5 | 519 | 521.5 | 521.5 | 522 | 522 | 521 | 522 | 521 | 521.5 | 521 | 521 |  | 519.8542 | 522 | 518 | 6 | 3 | 62498.541 | 61957.2049 | 61859.191 | 551.4354 | 2875.9201 | 3230.5993 | 48060.6951 | 2491.1236 | 241.2021 | 8750.2437 | -884.8271 | 784.6028 | -3602.5667 | 74.3597 | 1870.0556 | -1305.975 | -651.8153 | 383.9681 | -2029.9139 | -1634.1694 | 6 | 3 | -1324 | -1150 | -1000 | 0 | 88.5 | -21 | 216.5 | -385.5 | 0.5 | -70 | 85 | 4.5 | -1242.5 | 1 | -499 | 0 | -72 | 0 | 0 | -363 |  | 0.56171 | -0.00011531 | 7956 | 4336 | 0.31311 | 0.055628
|  | 4 | 12 | 522 | 521 | 522 | 521.5 | 523.5 | 526 | 521 | 522 | 522 | 520 | 521 | 523.5 | 520 | 521 | 521 | 522 | 558.5 | 688 | 686.5 | 684.5 | 515.5 | 514 | 513 | 512 |  | 542.5625 | 688 | 512 | 6 | 4 | 62498.541 | 61957.2049 | 61859.191 | 551.4354 | 2875.9201 | 3230.5993 | 48060.6951 | 2491.1236 | 241.2021 | 8750.2437 | -884.8271 | 784.6028 | -3602.5667 | 74.3597 | 1870.0556 | -1305.975 | -651.8153 | 383.9681 | -2029.9139 | -1634.1694 | 6 | 4 | 1171 | 1800 | 1912.5 | -0.5 | 108 | -46 | 916.5 | -326 | 0 | -34.5 | 78 | -6 | 483 | 1 | 1894 | 0 | -388 | 0 | 0 | 233 |  | 0.51326 | 0 | 7956 | 4336 | 0.31311 | 0.055628
|  | 4 | 13 | 511.5 | 512.5 | 512 | 512 | 513 | 511.5 | 511 | 523 | 529.5 | 530.5 | 531 | 530 | 531 | 527.5 | 529.5 | 529.5 | 533.5 | 530 | 534.5 | 536 | 535 | 534 | 539 | 540 |  | 526.125 | 540 | 511 | 6 | 5 | 62498.541 | 61957.2049 | 61859.191 | 551.4354 | 2875.9201 | 3230.5993 | 48060.6951 | 2491.1236 | 241.2021 | 8750.2437 | -884.8271 | 784.6028 | -3602.5667 | 74.3597 | 1870.0556 | -1305.975 | -651.8153 | 383.9681 | -2029.9139 | -1634.1694 | 6 | 5 | 4422 | 4375 | 4887.5 | 1 | 612.5 | -33 | 1261 | -184 | 0 | 145.5 | 1048 | -13 | 1583 | 6.5 | 971 | 0 | 97 | 55 | 0 | 385 |  | 0.47229 | 0 | 7956 | 4336 | 0.31311 | 0.055628
|  | 4 | 14 | 530.5 | 520 | 519.5 | 520 | 520.5 | 519.5 | 517.5 | 529 | 538 | 538.5 | 538 | 538 | 537 | 537 | 536.5 | 539 | 540.5 | 540.5 | 548.5 | 960.5 | 966 | 541.5 | 542 | 543.5 |  | 569.2292 | 966 | 517.5 | 6 | 6 | 62498.541 | 61957.2049 | 61859.191 | 551.4354 | 2875.9201 | 3230.5993 | 48060.6951 | 2491.1236 | 241.2021 | 8750.2437 | -884.8271 | 784.6028 | -3602.5667 | 74.3597 | 1870.0556 | -1305.975 | -651.8153 | 383.9681 | -2029.9139 | -1634.1694 | 6 | 6 | 5932.5 | 5875 | 5362.5 | 3 | 755.5 | 284 | 1096.5 | -16 | 1 | 1648 | 1288.5 | -4 | 876.5 | 8 | 0 | -51 | -80 | -14 | -155 | 655 |  | 0.44916 | 0 | 7956 | 4336 | 0.31311 | 0.055628
|  | 4 | 15 | 533.5 | 521.5 | 521.5 | 523 | 522 | 522 | 521 | 522 | 515 | 510 | 503 | 503.5 | 501 | 502 | 521.5 | 539.5 | 540 | 546 | 707 | 1101.5 | 1092 | 540 | 542 | 542 |  | 578.8542 | 1101.5 | 501 | 6 | 7 | 62498.541 | 61957.2049 | 61859.191 | 551.4354 | 2875.9201 | 3230.5993 | 48060.6951 | 2491.1236 | 241.2021 | 8750.2437 | -884.8271 | 784.6028 | -3602.5667 | 74.3597 | 1870.0556 | -1305.975 | -651.8153 | 383.9681 | -2029.9139 | -1634.1694 | 6 | 7 | 2352.5 | 2350 | 2125 | 8.5 | 136 | 180 | 302 | 127.5 | 81.5 | 943.5 | 8.5 | -3.5 | 567.5 | 1.5 | 0 | 0 | 80 | 354 | 0 | 265 |  | 0.44715 | 0.00023063 | 7956 | 4336 | 0.31311 | 0.055628
|  | 4 | 16 | 529.5 | 521 | 521.5 | 522 | 520.5 | 521.5 | 521.5 | 530.5 | 542.5 | 542 | 543 | 544.5 | 543.5 | 540 | 539.5 | 539.5 | 539.5 | 540 | 540 | 543 | 541 | 540 | 541 | 540.5 |  | 535.3125 | 544.5 | 520.5 | 6 | 8 | 62498.541 | 61957.2049 | 61859.191 | 551.4354 | 2875.9201 | 3230.5993 | 48060.6951 | 2491.1236 | 241.2021 | 8750.2437 | -884.8271 | 784.6028 | -3602.5667 | 74.3597 | 1870.0556 | -1305.975 | -651.8153 | 383.9681 | -2029.9139 | -1634.1694 | 6 | 8 | 1310 | 1037.5 | 1137.5 | 23 | 224.5 | 9.5 | -25 | 316 | 256 | 339.5 | 31.5 | -19 | 154.5 | 1.5 | 0 | 0 | -63 | -78 | 0 | 189 |  | 0.46317 | 0.019027 | 7956 | 4336 | 0.31311 | 0.055628
123 |  | 4 | 17 | 530 | 522.5 | 522 | 522 | 521 | 521.5 | 521 | 520 | 529.5 | 539.5 | 531 | 522.5 | 521.5 | 522 | 521.5 | 521.5 | 522 | 531.5 | 540 | 542 | 541 | 541 | 533 | 520.5 |  | 527.5 | 542 | 520 | 6 | 9 | 62498.541 | 61957.2049 | 61859.191 | 551.4354 | 2875.9201 | 3230.5993 | 48060.6951 | 2491.1236 | 241.2021 | 8750.2437 | -884.8271 | 784.6028 | -3602.5667 | 74.3597 | 1870.0556 | -1305.975 | -651.8153 | 383.9681 | -2029.9139 | -1634.1694 | 6 | 9 | 303.5 | 262.5 | -87.5 | 43.5 | 177.5 | 1 | -38 | 599.5 | 360.5 | -532.5 | 3.5 | 3 | -314.5 | 2.5 | -101 | 0 | -62 | -252 | 0 | -529 |  | 0.50289 | 0.078067 | 7956 | 4336 | 0.31311 | 0.055628
152 |  | 4 | 18 | 521.5 | 520.5 | 522.5 | 526.5 | 525 | 522.5 | 534 | 549 | 549 | 547 | 541 | 538.5 | 544.5 | 549.5 | 549.5 | 549.5 | 547.5 | 546.5 | 546 | 547 | 542 | 540.5 | 538 | 536.5 |  | 538.9167 | 549.5 | 520.5 | 6 | 10 | 62498.541 | 61957.2049 | 61859.191 | 551.4354 | 2875.9201 | 3230.5993 | 48060.6951 | 2491.1236 | 241.2021 | 8750.2437 | -884.8271 | 784.6028 | -3602.5667 | 74.3597 | 1870.0556 | -1305.975 | -651.8153 | 383.9681 | -2029.9139 | -1634.1694 | 6 | 10 | 210 | 400 | 262.5 | 186.5 | -69 | -21 | -49.5 | 525.5 | 223 | 25 | 0 | 3 | -613.5 | 0 | -56 | 0 | -83 | -65 | 10 | -339 |  | 0.57824 | 0.16121 | 7956 | 4336 | 0.31311 | 0.055628
AD123 |  | 4 | 19 | 538 | 535.5 | 523 | 519 | 520 | 518.5 | 535.5 | 543.5 | 543 | 545 | 544.5 | 544 | 543.5 | 542 | 542.5 | 543.5 | 542 | 543 | 545.5 | 546.5 | 541 | 537.5 | 536.5 | 536 |  | 537.875 | 546.5 | 518.5 | 6 | 11 | 62498.541 | 61957.2049 | 61859.191 | 551.4354 | 2875.9201 | 3230.5993 | 48060.6951 | 2491.1236 | 241.2021 | 8750.2437 | -884.8271 | 784.6028 | -3602.5667 | 74.3597 | 1870.0556 | -1305.975 | -651.8153 | 383.9681 | -2029.9139 | -1634.1694 | 6 | 11 | 250.5 | 212.5 | 325 | -35.5 | -297 | -17.5 | -155 | 648 | 120.5 | -37.5 | 0.5 | 10.5 | 13 | -4.5 | 88 | 0 | -55 | -100 | 65 | 366 |  | 0.64429 | 0.21264 | 7956 | 4336 | 0.31311 | 0.055628
AD152 |  | 4 | 20 | 526.5 | 517.5 | 517 | 517.5 | 516.5 | 518 | 528.5 | 540 | 539.5 | 539 | 542.5 | 542.5 | 540 | 540 | 540.5 | 540.5 | 540 | 545.5 | 551 | 549 | 544.5 | 541 | 540.5 | 540 |  | 535.7292 | 551 | 516.5 | 6 | 12 | 62498.541 | 61957.2049 | 61859.191 | 551.4354 | 2875.9201 | 3230.5993 | 48060.6951 | 2491.1236 | 241.2021 | 8750.2437 | -884.8271 | 784.6028 | -3602.5667 | 74.3597 | 1870.0556 | -1305.975 | -651.8153 | 383.9681 | -2029.9139 | -1634.1694 | 6 | 12 | -712.5 | -575 | -537.5 | -60 | 111 | -38 | 187 | 160 | 44.5 | -372 | -0.5 | 6 | -750.5 | 0.5 | -244 | 0 | -59 | 0 | -75 | -738 |  | 0.72574 | 0.24043 | 7956 | 4336 | 0.31311 | 0.055628
AE123 |  | 4 | 21 | 528 | 517.5 | 518.5 | 519 | 519 | 517.5 | 529 | 538 | 538.5 | 540 | 539.5 | 539.5 | 538.5 | 539.5 | 539.5 | 539 | 539 | 543 | 547.5 | 548.5 | 543 | 539.5 | 539.5 | 539.5 |  | 535 | 548.5 | 517.5 | 6 | 13 | 62498.541 | 61957.2049 | 61859.191 | 551.4354 | 2875.9201 | 3230.5993 | 48060.6951 | 2491.1236 | 241.2021 | 8750.2437 | -884.8271 | 784.6028 | -3602.5667 | 74.3597 | 1870.0556 | -1305.975 | -651.8153 | 383.9681 | -2029.9139 | -1634.1694 | 6 | 13 | -921.5 | -1287.5 | -962.5 | -10.5 | 199.5 | -38 | -7 | -98.5 | -80.5 | -132 | -7 | -6 | -741.5 | 2.5 | -485 | 0 | 30 | 0 | 0 | -199 |  | 0.74585 | 0.25069 | 7956 | 4336 | 0.31311 | 0.055628
AE152 |  | 4 | 22 | 525.5 | 517.5 | 517.5 | 518.5 | 517 | 517.5 | 528.5 | 540.5 | 541 | 541 | 540 | 545.5 | 539.5 | 540 | 541 | 539.5 | 540.5 | 544 | 660.5 | 1232.5 | 1002.5 | 541.5 | 540.5 | 539.5 |  | 587.9792 | 1232.5 | 517 | 6 | 14 | 62498.541 | 61957.2049 | 61859.191 | 551.4354 | 2875.9201 | 3230.5993 | 48060.6951 | 2491.1236 | 241.2021 | 8750.2437 | -884.8271 | 784.6028 | -3602.5667 | 74.3597 | 1870.0556 | -1305.975 | -651.8153 | 383.9681 | -2029.9139 | -1634.1694 | 6 | 14 | -1782 | -2175 | -2112.5 | -25 | -323.5 | 15.5 | -287 | -226.5 | -251.5 | -2 | -47 | 1 | -635.5 | -3 | -964 | 0 | 10 | 603 | 0 | -203 |  | 0.73347 | 0.23213 | 7956 | 4336 | 0.31311 | 0.055628
AF123 |  | 4 | 23 | 540.5 | 518.5 | 518 | 519 | 518 | 518.5 | 529.5 | 540.5 | 540.5 | 541 | 539.5 | 541 | 539.5 | 539.5 | 539 | 539 | 538.5 | 538.5 | 539.5 | 541 | 540.5 | 539.5 | 540 | 540.5 |  | 534.9792 | 541 | 518 | 6 | 15 | 62498.541 | 61957.2049 | 61859.191 | 551.4354 | 2875.9201 | 3230.5993 | 48060.6951 | 2491.1236 | 241.2021 | 8750.2437 | -884.8271 | 784.6028 | -3602.5667 | 74.3597 | 1870.0556 | -1305.975 | -651.8153 | 383.9681 | -2029.9139 | -1634.1694 | 6 | 15 | -983 | -1062.5 | -1012.5 | -25 | 149 | -31.5 | 116 | -115 | -366.5 | -214.5 | 23 | -7 | -512.5 | 1.5 | -377 | 0 | 4 | 196 | 0 | -162 |  | 0.705 | 0.17412 | 7956 | 4336 | 0.31311 | 0.055628
AF152 |  | 4 | 24 | 529 | 518.5 | 517.5 | 518 | 517.5 | 516.5 | 529 | 539.5 | 539.5 | 541 | 542.5 | 542 | 541 | 539.5 | 540 | 540 | 540 | 541 | 539.5 | 541 | 543 | 541 | 540.5 | 541.5 |  | 534.9375 | 543 | 516.5 | 6 | 16 | 62498.541 | 61957.2049 | 61859.191 | 551.4354 | 2875.9201 | 3230.5993 | 48060.6951 | 2491.1236 | 241.2021 | 8750.2437 | -884.8271 | 784.6028 | -3602.5667 | 74.3597 | 1870.0556 | -1305.975 | -651.8153 | 383.9681 | -2029.9139 | -1634.1694 | 6 | 16 | 608.5 | 1337.5 | 1287.5 | -16.5 | 177 | 21 | 193.5 | -189 | -330.5 | 909.5 | -11.5 | 4.5 | -149 | 2 | -273 | 0 | -8 | 0 | 0 | 465 |  | 0.69055 | 0.089599 | 7956 | 4336 | 0.31311 | 0.055628
|  | 4 | 25 | 532 | 518 | 520 | 524.5 | 523.5 | 521.5 | 531 | 541 | 543 | 603.5 | 625 | 585.5 | 544 | 543.5 | 542.5 | 543 | 546.5 | 552.5 | 552.5 | 553 | 548 | 545 | 542 | 541 |  | 546.75 | 625 | 518 | 6 | 17 | 62498.541 | 61957.2049 | 61859.191 | 551.4354 | 2875.9201 | 3230.5993 | 48060.6951 | 2491.1236 | 241.2021 | 8750.2437 | -884.8271 | 784.6028 | -3602.5667 | 74.3597 | 1870.0556 | -1305.975 | -651.8153 | 383.9681 | -2029.9139 | -1634.1694 | 6 | 17 | 4634 | 3825 | 3875 | -1 | -94 | 24 | 134.5 | -217.5 | -58 | 2268.5 | 15.5 | 1 | 2560.5 | -3 | 2106 | 0 | 341 | 1 | 0 | 1307 |  | 0.66679 | 0.013376 | 7956 | 4336 | 0.31311 | 0.055628
|  | 4 | 26 | 541 | 541 | 529 | 519.5 | 519 | 526.5 | 533.5 | 541 | 626.5 | 754 | 1041.5 | 1122 | 1123.5 | 1123 | 1172 | 837 | 669 | 628.5 | 701 | 615.5 | 527 | 521.5 | 521.5 | 521.5 |  | 698.1458 | 1172 | 519 | 6 | 18 | 62498.541 | 61957.2049 | 61859.191 | 551.4354 | 2875.9201 | 3230.5993 | 48060.6951 | 2491.1236 | 241.2021 | 8750.2437 | -884.8271 | 784.6028 | -3602.5667 | 74.3597 | 1870.0556 | -1305.975 | -651.8153 | 383.9681 | -2029.9139 | -1634.1694 | 6 | 18 | 1817.5 | 1012.5 | 950 | -87.5 | 185 | 6.5 | -173 | 17.5 | 0 | 1021.5 | 15.5 | 0 | 833 | 0.5 | 36 | 0 | -152 | -557 | 0 | -582 |  | 0.63945 | 0 | 7956 | 4336 | 0.31311 | 0.055628
|  | 4 | 27 | 514 | 510 | 512.5 | 515 | 518 | 520 | 622 | 717 | 723 | 727 | 633 | 543.5 | 544 | 542.5 | 541.5 | 541.5 | 546 | 716.5 | 871 | 715 | 543.5 | 539.5 | 538.5 | 537.5 |  | 593 | 871 | 510 | 6 | 19 | 62498.541 | 61957.2049 | 61859.191 | 551.4354 | 2875.9201 | 3230.5993 | 48060.6951 | 2491.1236 | 241.2021 | 8750.2437 | -884.8271 | 784.6028 | -3602.5667 | 74.3597 | 1870.0556 | -1305.975 | -651.8153 | 383.9681 | -2029.9139 | -1634.1694 | 6 | 19 | -4023.5 | -4050 | -3950 | -0.5 | -353.5 | -133 | -158.5 | 50.5 | -0.5 | -2538 | 0 | -4.5 | -886 | -2.5 | 503 | 0 | 305 | -243 | 0 | -1252 |  | 0.64165 | 0 | 7956 | 4336 | 0.31311 | 0.055628
|  | 4 | 28 | 527.5 | 518 | 517 | 518 | 509.5 | 510 | 519 | 533.5 | 531 | 596.5 | 657 | 527.5 | 523 | 608 | 697.5 | 701 | 611 | 529.5 | 692.5 | 698.5 | 612 | 536 | 535.5 | 536 |  | 572.7083 | 701 | 509.5 | 6 | 20 | 62498.541 | 61957.2049 | 61859.191 | 551.4354 | 2875.9201 | 3230.5993 | 48060.6951 | 2491.1236 | 241.2021 | 8750.2437 | -884.8271 | 784.6028 | -3602.5667 | 74.3597 | 1870.0556 | -1305.975 | -651.8153 | 383.9681 | -2029.9139 | -1634.1694 | 6 | 20 | -4598 | -3762.5 | -3675 | -1 | -413 | -264.5 | -694 | -66 | 0 | -2200.5 | -213 | 1.5 | -747 | -4 | -1076 | 0 | 467 | 0 | 0 | -126 |  | 0.648 | -0.00011531 | 7956 | 4336 | 0.31311 | 0.055628
|  | 4 | 29 | 536 | 536.5 | 526.5 | 517.5 | 517 | 517.5 | 527 | 537 | 536.5 | 538 | 537.5 | 536.5 | 531 | 606.5 | 698.5 | 531 | 530 | 533.5 | 717.5 | 1197 | 619.5 | 536 | 535.5 | 535.5 |  | 580.625 | 1197 | 517 | 6 | 21 | 62498.541 | 61957.2049 | 61859.191 | 551.4354 | 2875.9201 | 3230.5993 | 48060.6951 | 2491.1236 | 241.2021 | 8750.2437 | -884.8271 | 784.6028 | -3602.5667 | 74.3597 | 1870.0556 | -1305.975 | -651.8153 | 383.9681 | -2029.9139 | -1634.1694 | 6 | 21 | -2749 | -1250 | -1737.5 | -2 | -850.5 | -2.5 | -694 | 53.5 | 0.5 | -708 | -882 | 11 | 325.5 | -9.5 | 1354 | 0 | -228 | 0 | 0 | 2 |  | 0.63971 | -0.00011531 | 7956 | 4336 | 0.31311 | 0.055628
|  | 4 | 30 | 527 | 517.5 | 518 | 518 | 517.5 | 518 | 517.5 | 517.5 | 516 | 513 | 513 | 514 | 513 | 513 | 515 | 517.5 | 517 | 516 | 522 | 531.5 | 530.5 | 532.5 | 534.5 | 536 |  | 520.2292 | 536 | 513 | 6 | 22 | 62498.541 | 61957.2049 | 61859.191 | 551.4354 | 2875.9201 | 3230.5993 | 48060.6951 | 2491.1236 | 241.2021 | 8750.2437 | -884.8271 | 784.6028 | -3602.5667 | 74.3597 | 1870.0556 | -1305.975 | -651.8153 | 383.9681 | -2029.9139 | -1634.1694 | 6 | 22 | 1773 | 725 | 1275 | -0.5 | 310 | -20.5 | 415.5 | -13.5 | -0.5 | 231 | -56 | 13.5 | 892.5 | 4 | -433 | 0 | 138 | 0 | 155 | 659 |  | 0.64643 | 0 | 7956 | 4336 | 0.31311 | 0.055628
|  | 4 | 31 | [25 empty] | 0 | 0 | 0 | 6 | 23 | 62498.541 | 61957.2049 | 61859.191 | 551.4354 | 2875.9201 | 3230.5993 | 48060.6951 | 2491.1236 | 241.2021 | 8750.2437 | -884.8271 | 784.6028 | -3602.5667 | 74.3597 | 1870.0556 | -1305.975 | -651.8153 | 383.9681 | -2029.9139 | -1634.1694 | 6 | 23 | -1741.5 | -2887.5 | -3387.5 | 2 | -55.5 | 3.5 | -221.5 | -2.5 | 0.5 | -349 | -983.5 | 6 | -140 | 1 | -1158 | 0 | 554 | 0 | 0 | -69 |  | 0.64473 | -0.00011531 | 7956 | 4336 | 0.31311 | 0.055628
|  | Moyenne horaire (MW) |  | 521.85 | 518.2167 | 517.15 | 517.0333 | 516.6 | 516.7833 | 523.7333 | 532.8667 | 554.0167 | 554.6167 | 567.3 | 573.3333 | 567.75 | 564.4333 | 573.6167 | 562.2167 | 553.6167 | 561.25 | 600 | 656.1833 | 591.3667 | 531.5333 | 530.2667 | 528.7167 |  | 551.4354 | 1292.5 | 460 | 7 | 0 | 62498.541 | 61957.2049 | 61859.191 | 551.4354 | 2875.9201 | 3230.5993 | 48060.6951 | 2491.1236 | 241.2021 | 8750.2437 | -884.8271 | 784.6028 | -3602.5667 | 74.3597 | 1870.0556 | -1305.975 | -651.8153 | 383.9681 | -2029.9139 | -1634.1694 | 7 | 0 | -4115.5 | -3175 | -2862.5 | -1.5 | -1107.5 | 55 | -597 | -128 | -1 | -107.5 | -557 | 0 | -1671 | -15 | -1259 | 24 | -763 | 100 | 0 | -96 |  | 0.64442 | 0 | 7956 | 4336 | 0.31311 | 0.055628
|  | Max horaire (MW) |  | 541 | 541 | 529 | 526.5 | 525 | 526.5 | 622 | 717 | 1018 | 754 | 1041.5 | 1122 | 1123.5 | 1123 | 1172 | 855.5 | 825 | 722.5 | 1076 | 1292.5 | 1092 | 545 | 542 | 543.5 | Test | 551.4354 | 1292.5 | 460 | 7 | 1 | 62498.541 | 61957.2049 | 61859.191 | 551.4354 | 2875.9201 | 3230.5993 | 48060.6951 | 2491.1236 | 241.2021 | 8750.2437 | -884.8271 | 784.6028 | -3602.5667 | 74.3597 | 1870.0556 | -1305.975 | -651.8153 | 383.9681 | -2029.9139 | -1634.1694 | 7 | 1 | -1446.5 | -1475 | -1575 | 0 | -161.5 | 25.5 | -537.5 | -50.5 | 1 | -83 | -6.5 | -2.5 | -632 | -2 | 37 | 0 | 319 | 0 | 0 | -111 |  | 0.62833 | -0.00023063 | 7956 | 4336 | 0.31311 | 0.055628
|  | Min horaire (MW) |  | 460 | 498.5 | 498 | 497.5 | 498.5 | 497.5 | 495.5 | 496 | 496.5 | 499 | 496.5 | 501 | 501 | 502 | 501.5 | 495 | 495 | 497 | 499 | 499 | 501 | 500.5 | 501 | 502 |  | 551.4354 | 1292.5 | 460 | 7 | 2 | 62498.541 | 61957.2049 | 61859.191 | 551.4354 | 2875.9201 | 3230.5993 | 48060.6951 | 2491.1236 | 241.2021 | 8750.2437 | -884.8271 | 784.6028 | -3602.5667 | 74.3597 | 1870.0556 | -1305.975 | -651.8153 | 383.9681 | -2029.9139 | -1634.1694 | 7 | 2 | -2671.5 | -2900 | -2700 | 1.5 | 31.5 | -13 | -2374 | -192 | -0.5 | -118.5 | 7 | 5.5 | -17.5 | 2.5 | -598 | 0 | 176 | 0 | 0 | 1 |  | 0.62198 | 0 | 7956 | 4336 | 0.31311 | 0.055628
|  | Classement horaire |  | Heure 0: Charbon |  | Moyenne | Max | Min | 7 | 3 | 62498.541 | 61957.2049 | 61859.191 | 551.4354 | 2875.9201 | 3230.5993 | 48060.6951 | 2491.1236 | 241.2021 | 8750.2437 | -884.8271 | 784.6028 | -3602.5667 | 74.3597 | 1870.0556 | -1305.975 | -651.8153 | 383.9681 | -2029.9139 | -1634.1694 | 7 | 3 | -1320 | -675 | -1100 | -1.5 | 113 | -8.5 | -783.5 | -191 | 0 | -169 | -46 | -5.5 | -230.5 | 3 | 23 | 0 | -160 | 0 | 0 | 57 |  | 0.59785 | -0.00011531 | 7956 | 4336 | 0.31311 | 0.055628
|  | ad initiale | Jour | Heure 0: Heure |  | Jour | Jour | Jour | 7 | 4 | 62498.541 | 61957.2049 | 61859.191 | 551.4354 | 2875.9201 | 3230.5993 | 48060.6951 | 2491.1236 | 241.2021 | 8750.2437 | -884.8271 | 784.6028 | -3602.5667 | 74.3597 | 1870.0556 | -1305.975 | -651.8153 | 383.9681 | -2029.9139 | -1634.1694 | 7 | 4 | 1040 | 2275 | 1687.5 | 1 | 151 | -16.5 | 644 | -200.5 | 0 | -13.5 | 7.5 | -6.5 | 474 | 2 | 1657 | 0 | -440 | 0 | 0 | -266 |  | 0.57384 | -0.00011531 | 7956 | 4336 | 0.31311 | 0.055628
|  | 5 |  | 0 | 1 | 2 | 3 | 4 | 5 | 6 | 7 | 8 | 9 | 10 | 11 | 12 | 13 | 14 | 15 | 16 | 17 | 18 | 19 | 20 | 21 | 22 | 23 |  | (MW) | (MW) | (MW) | 7 | 5 | 62498.541 | 61957.2049 | 61859.191 | 551.4354 | 2875.9201 | 3230.5993 | 48060.6951 | 2491.1236 | 241.2021 | 8750.2437 | -884.8271 | 784.6028 | -3602.5667 | 74.3597 | 1870.0556 | -1305.975 | -651.8153 | 383.9681 | -2029.9139 | -1634.1694 | 7 | 5 | 4695 | 4825 | 5412.5 | 0.5 | 585 | -24.5 | 2336.5 | -232.5 | 0 | 115.5 | 853.5 | -3 | 1065 | 6 | 1820 | 1 | -175 | 0 | 0 | -106 |  | 0.54864 | -0.00011531 | 7956 | 4336 | 0.31311 | 0.055628
|  | 5 | 1 | 2630 | 1661.5 | 1055.5 | 675.5 | 477 | 363 | 345.5 | 479 | 496 | 537 | 530.5 | 535 | 581.5 | 588 | 587 | 580.5 | 598 | 619.5 | 608.5 | 620.5 | 574 | 568.5 | 536 | 351.5 |  | 691.625 | 2630 | 345.5 | 7 | 6 | 62498.541 | 61957.2049 | 61859.191 | 551.4354 | 2875.9201 | 3230.5993 | 48060.6951 | 2491.1236 | 241.2021 | 8750.2437 | -884.8271 | 784.6028 | -3602.5667 | 74.3597 | 1870.0556 | -1305.975 | -651.8153 | 383.9681 | -2029.9139 | -1634.1694 | 7 | 6 | 6843 | 6150 | 6150 | 1.5 | 1438.5 | 89 | 1128 | -182.5 | 1.5 | 1346.5 | 1887 | -3.5 | 1137 | 17 | 0 | -25 | -203 | -38 | -155 | 914 |  | 0.51942 | -0.00011531 | 7956 | 4336 | 0.31311 | 0.055628
|  | 5 | 2 | 355 | 330 | 309.5 | 117 | 2.5 | 8.5 | 12.5 | 13 | 61 | 65 | 59 | 81.5 | 82.5 | 81 | 83 | 84 | 81.5 | 84 | 81 | 78.5 | 77.5 | 79.5 | 80 | 57 |  | 98.5 | 355 | 2.5 | 7 | 7 | 62498.541 | 61957.2049 | 61859.191 | 551.4354 | 2875.9201 | 3230.5993 | 48060.6951 | 2491.1236 | 241.2021 | 8750.2437 | -884.8271 | 784.6028 | -3602.5667 | 74.3597 | 1870.0556 | -1305.975 | -651.8153 | 383.9681 | -2029.9139 | -1634.1694 | 7 | 7 | 1976.5 | 2000 | 1450 | 9 | 656 | 323.5 | 43.5 | -267.5 | 114 | 622.5 | 0.5 | -15.5 | 491 | 9 | 0 | 0 | 43 | 200 | 0 | 206 |  | 0.49648 | 0.00023063 | 7956 | 4336 | 0.31311 | 0.055628
|  | 5 | 3 | 20.5 | 8 | 8 | 2 | 4.5 | 6 | 6 | 6.5 | 5 | 6 | 8 | 7.5 | 8 | 5.5 | 8.5 | 6.5 | 3 | 21.5 | 42 | 54.5 | 50 | 40.5 | 26 | 21 |  | 15.625 | 54.5 | 2 | 7 | 8 | 62498.541 | 61957.2049 | 61859.191 | 551.4354 | 2875.9201 | 3230.5993 | 48060.6951 | 2491.1236 | 241.2021 | 8750.2437 | -884.8271 | 784.6028 | -3602.5667 | 74.3597 | 1870.0556 | -1305.975 | -651.8153 | 383.9681 | -2029.9139 | -1634.1694 | 7 | 8 | 849 | 625 | 600 | 126.5 | 232 | 132.5 | 155 | -234 | 385.5 | -130 | -0.5 | -13 | 193 | 5 | 0 | 0 | -33 | -242 | 0 | 240 |  | 0.46286 | 0.026522 | 7956 | 4336 | 0.31311 | 0.055628
|  | 5 | 4 | 14 | 6.5 | -7.5 | -13.5 | 13 | 295 | 777.5 | 1733 | 2757.5 | 3300 | 3527 | 3611.5 | 3287.5 | 3544 | 3544 | 3462 | 3614.5 | 3607 | 3552 | 3857.5 | 3712 | 3595.5 | 3585 | 3622 |  | 2458.2083 | 3857.5 | -13.5 | 7 | 9 | 62498.541 | 61957.2049 | 61859.191 | 551.4354 | 2875.9201 | 3230.5993 | 48060.6951 | 2491.1236 | 241.2021 | 8750.2437 | -884.8271 | 784.6028 | -3602.5667 | 74.3597 | 1870.0556 | -1305.975 | -651.8153 | 383.9681 | -2029.9139 | -1634.1694 | 7 | 9 | 95 | -25 | -125 | 169 | -108.5 | 155 | -74 | -88.5 | 410.5 | -75 | 0.5 | -23.5 | -267.5 | 0.5 | 0 | 0 | 0 | 20 | 3 | -148 |  | 0.43345 | 0.11543 | 7956 | 4336 | 0.31311 | 0.055628
|  | 5 | 5 | 3207 | 2188.5 | 2119.5 | 2010 | 2175.5 | 2305.5 | 2805.5 | 3587 | 3663.5 | 3675 | 3751 | 3966 | 4082.5 | 3894 | 3949.5 | 3615.5 | 3532 | 3656 | 3846 | 3532.5 | 3469 | 3247 | 2823.5 | 2811 |  | 3246.3542 | 4082.5 | 2010 | 7 | 10 | 62498.541 | 61957.2049 | 61859.191 | 551.4354 | 2875.9201 | 3230.5993 | 48060.6951 | 2491.1236 | 241.2021 | 8750.2437 | -884.8271 | 784.6028 | -3602.5667 | 74.3597 | 1870.0556 | -1305.975 | -651.8153 | 383.9681 | -2029.9139 | -1634.1694 | 7 | 10 | 229 | 375 | 87.5 | 37.5 | 95.5 | 115 | -291.5 | -63 | 299 | 179.5 | 0 | -2 | -143.5 | 1.5 | 0 | 0 | -135 | -5 | 0 | -287 |  | 0.42232 | 0.2101 | 7956 | 4336 | 0.31311 | 0.055628
|  | 5 | 6 | 2183.5 | 1809 | 1597.5 | 1302.5 | 1391 | 1499 | 2111.5 | 2867 | 3003 | 3227.5 | 3405 | 3336 | 3039 | 3150 | 3349.5 | 3026 | 3175 | 3352 | 3258 | 3443 | 3089.5 | 2676.5 | 1826 | 2136 |  | 2635.5417 | 3443 | 1302.5 | 7 | 11 | 62498.541 | 61957.2049 | 61859.191 | 551.4354 | 2875.9201 | 3230.5993 | 48060.6951 | 2491.1236 | 241.2021 | 8750.2437 | -884.8271 | 784.6028 | -3602.5667 | 74.3597 | 1870.0556 | -1305.975 | -651.8153 | 383.9681 | -2029.9139 | -1634.1694 | 7 | 11 | 82 | 150 | 325 | -55 | 69.5 | 28.5 | 410.5 | -136.5 | 126 | -253 | -1 | 19.5 | -126.5 | 0.5 | 0 | 0 | 34 | 52 | 85 | 99 |  | 0.4144 | 0.27906 | 7956 | 4336 | 0.31311 | 0.055628
|  | 5 | 7 | 2080.5 | 973 | 811.5 | 843 | 956 | 1107 | 1692 | 3130.5 | 3786.5 | 4018.5 | 3910 | 4005.5 | 4075 | 3930 | 3996 | 4225 | 4151.5 | 4222 | 4171 | 4226 | 3908 | 3760.5 | 3351.5 | 3149 |  | 3103.3125 | 4226 | 811.5 | 7 | 12 | 62498.541 | 61957.2049 | 61859.191 | 551.4354 | 2875.9201 | 3230.5993 | 48060.6951 | 2491.1236 | 241.2021 | 8750.2437 | -884.8271 | 784.6028 | -3602.5667 | 74.3597 | 1870.0556 | -1305.975 | -651.8153 | 383.9681 | -2029.9139 | -1634.1694 | 7 | 12 | -508.5 | -625 | -525 | -118.5 | -145 | -141.5 | -72.5 | -223 | -8 | 270.5 | 1 | 9.5 | -82 | -3.5 | 0 | 0 | -117 | 35 | -33 | -198 |  | 0.39725 | 0.30812 | 7956 | 4336 | 0.31311 | 0.055628
|  | 5 | 8 | 3077.5 | 2377 | 2297.5 | 2277.5 | 2385.5 | 2528 | 3194.5 | 3730.5 | 3592.5 | 3617 | 3735 | 3822 | 3771 | 3564.5 | 3538 | 3329.5 | 3381.5 | 3504 | 3710 | 3591 | 3381 | 3354 | 2193 | 1886.5 |  | 3159.9375 | 3822 | 1886.5 | 7 | 13 | 62498.541 | 61957.2049 | 61859.191 | 551.4354 | 2875.9201 | 3230.5993 | 48060.6951 | 2491.1236 | 241.2021 | 8750.2437 | -884.8271 | 784.6028 | -3602.5667 | 74.3597 | 1870.0556 | -1305.975 | -651.8153 | 383.9681 | -2029.9139 | -1634.1694 | 7 | 13 | -938 | -1037.5 | -975 | 55 | 66 | -50 | -68 | -285.5 | -155 | -464 | -0.5 | -5.5 | -29.5 | 2.5 | 0 | 0 | 16 | 138 | -50 | -73 |  | 0.36922 | 0.30627 | 7956 | 4336 | 0.31311 | 0.055628
|  | 5 | 9 | 1570 | 873.5 | 618.5 | 653.5 | 656 | 605 | 445 | 316 | 345 | 444 | 540 | 506 | 528.5 | 539 | 549.5 | 542 | 407.5 | 395 | 462 | 561 | 538.5 | 367 | 322.5 | 322.5 |  | 546.1458 | 1570 | 316 | 7 | 14 | 62498.541 | 61957.2049 | 61859.191 | 551.4354 | 2875.9201 | 3230.5993 | 48060.6951 | 2491.1236 | 241.2021 | 8750.2437 | -884.8271 | 784.6028 | -3602.5667 | 74.3597 | 1870.0556 | -1305.975 | -651.8153 | 383.9681 | -2029.9139 | -1634.1694 | 7 | 14 | -1382 | -1462.5 | -1400 | 110 | 229 | 29.5 | -2.5 | -262 | -341.5 | -639 | -1.5 | -4 | -499 | 5.5 | -785 | 1 | -26 | -32 | -5 | -66 |  | 0.33333 | 0.27053 | 7956 | 4336 | 0.31311 | 0.055628
|  | 5 | 10 | 338.5 | 318.5 | 337.5 | 341.5 | 341 | 323 | 329 | 338 | 307.5 | 304 | 327.5 | 371 | 360 | 344 | 318.5 | 305.5 | 361 | 589.5 | 782 | 875.5 | 921 | 957 | 882 | 990.5 |  | 485.9792 | 990.5 | 304 | 7 | 15 | 62498.541 | 61957.2049 | 61859.191 | 551.4354 | 2875.9201 | 3230.5993 | 48060.6951 | 2491.1236 | 241.2021 | 8750.2437 | -884.8271 | 784.6028 | -3602.5667 | 74.3597 | 1870.0556 | -1305.975 | -651.8153 | 383.9681 | -2029.9139 | -1634.1694 | 7 | 15 | -847 | -875 | -587.5 | -30.5 | -73.5 | 28.5 | 96 | -78 | -416.5 | 95.5 | 0.5 | 10 | -479.5 | 0 | -232 | 0 | 30 | 502 | 0 | -425 |  | 0.3004 | 0.19177 | 7956 | 4336 | 0.31311 | 0.055628
|  | 5 | 11 | 988 | 1037.5 | 1210.5 | 895 | 1092 | 1562 | 1944 | 2372 | 2541.5 | 2827.5 | 3073.5 | 2972.5 | 3000.5 | 2867 | 3016.5 | 3118 | 2992 | 3320.5 | 3357 | 3385 | 3139 | 2932 | 2694 | 2701 |  | 2459.9375 | 3385 | 895 | 7 | 16 | 62498.541 | 61957.2049 | 61859.191 | 551.4354 | 2875.9201 | 3230.5993 | 48060.6951 | 2491.1236 | 241.2021 | 8750.2437 | -884.8271 | 784.6028 | -3602.5667 | 74.3597 | 1870.0556 | -1305.975 | -651.8153 | 383.9681 | -2029.9139 | -1634.1694 | 7 | 16 | 1019.5 | 1550 | 1687.5 | -102.5 | 70.5 | 30.5 | 148.5 | -99.5 | -359.5 | 1269.5 | 1 | 3 | 57.5 | -2 | -1372 | -1 | -22 | 70 | 0 | 1395 |  | 0.2906 | 0.09571 | 7956 | 4336 | 0.31311 | 0.055628
|  | 5 | 12 | 2483 | 2164.5 | 2217.5 | 2281.5 | 2310.5 | 2459.5 | 2921.5 | 3721 | 3921.5 | 4208 | 4205 | 4240.5 | 4429.5 | 4428.5 | 4450.5 | 4426 | 4509 | 4504.5 | 4304.5 | 4205.5 | 3702 | 3659 | 3485 | 3790 |  | 3626.1667 | 4509 | 2164.5 | 7 | 17 | 62498.541 | 61957.2049 | 61859.191 | 551.4354 | 2875.9201 | 3230.5993 | 48060.6951 | 2491.1236 | 241.2021 | 8750.2437 | -884.8271 | 784.6028 | -3602.5667 | 74.3597 | 1870.0556 | -1305.975 | -651.8153 | 383.9681 | -2029.9139 | -1634.1694 | 7 | 17 | 4780 | 4112.5 | 4662.5 | -180 | -51 | 45 | 80 | 34 | -55.5 | 3106 | 0.5 | 12.5 | 1788.5 | -6 | 2442 | 1 | 105 | 0 | 0 | 1386 |  | 0.27809 | 0.0128 | 7956 | 4336 | 0.31311 | 0.055628
|  | 5 | 13 | 3538 | 2948 | 2546.5 | 2426.5 | 2516 | 2613 | 3258 | 4015 | 3954.5 | 3737 | 3807 | 3762.5 | 3565.5 | 3424.5 | 3406.5 | 3328.5 | 3409 | 3562.5 | 3911 | 4094 | 3917.5 | 3495.5 | 3317 | 3402.5 |  | 3414.8333 | 4094 | 2426.5 | 7 | 18 | 62498.541 | 61957.2049 | 61859.191 | 551.4354 | 2875.9201 | 3230.5993 | 48060.6951 | 2491.1236 | 241.2021 | 8750.2437 | -884.8271 | 784.6028 | -3602.5667 | 74.3597 | 1870.0556 | -1305.975 | -651.8153 | 383.9681 | -2029.9139 | -1634.1694 | 7 | 18 | 1672 | 1950 | 1512.5 | -3.5 | 55 | -304.5 | 36.5 | 210 | 0 | 421.5 | 0 | 1 | 1255.5 | -1.5 | -231 | 0 | 35 | -108 | 125 | -1182 |  | 0.28237 | 0 | 7956 | 4336 | 0.31311 | 0.055628
|  | 5 | 14 | 3447.5 | 3478.5 | 3541.5 | 3050.5 | 2547 | 2644.5 | 3104.5 | 3813 | 3718 | 3866 | 3843 | 3221.5 | 3288.5 | 3186 | 3316 | 3110.5 | 3197 | 3150.5 | 3241 | 3303 | 3118.5 | 3068 | 2847 | 2738.5 |  | 3243.3333 | 3866 | 2547 | 7 | 19 | 62498.541 | 61957.2049 | 61859.191 | 551.4354 | 2875.9201 | 3230.5993 | 48060.6951 | 2491.1236 | 241.2021 | 8750.2437 | -884.8271 | 784.6028 | -3602.5667 | 74.3597 | 1870.0556 | -1305.975 | -651.8153 | 383.9681 | -2029.9139 | -1634.1694 | 7 | 19 | -3977.5 | -4062.5 | -4262.5 | -1 | -318 | -237 | 38 | 106.5 | -0.5 | -1763 | 0.5 | 16.5 | -1818.5 | -2.5 | 19 | 0 | 77 | -689 | -125 | -1402 |  | 0.30876 | 0 | 7956 | 4336 | 0.31311 | 0.055628
|  | 5 | 15 | 2704 | 2646.5 | 2748.5 | 2106.5 | 1863 | 2248.5 | 3043.5 | 3189.5 | 3125 | 3087.5 | 3168.5 | 3278 | 3388.5 | 3677.5 | 4011.5 | 3899.5 | 4139 | 4227 | 4325.5 | 4308 | 3885.5 | 3907 | 3556.5 | 3466 |  | 3333.3542 | 4325.5 | 1863 | 7 | 20 | 62498.541 | 61957.2049 | 61859.191 | 551.4354 | 2875.9201 | 3230.5993 | 48060.6951 | 2491.1236 | 241.2021 | 8750.2437 | -884.8271 | 784.6028 | -3602.5667 | 74.3597 | 1870.0556 | -1305.975 | -651.8153 | 383.9681 | -2029.9139 | -1634.1694 | 7 | 20 | -4243 | -4137.5 | -4362.5 | -1.5 | -147.5 | -135 | -616 | -52.5 | -0.5 | -2262.5 | -2 | -1 | -1026 | 1 | 312 | 0 | -218 | -3 | 0 | -516 |  | 0.32215 | -0.00011531 | 7956 | 4336 | 0.31311 | 0.055628
|  | 5 | 16 | 3226.5 | 3232.5 | 3384 | 2774.5 | 2424 | 2556 | 2990.5 | 3083 | 3328.5 | 3400 | 3359 | 3412 | 3365.5 | 3236.5 | 3213 | 3110 | 3134 | 3036.5 | 3319 | 3356.5 | 3071 | 2878 | 2688 | 2691.5 |  | 3094.5833 | 3412 | 2424 | 7 | 21 | 62498.541 | 61957.2049 | 61859.191 | 551.4354 | 2875.9201 | 3230.5993 | 48060.6951 | 2491.1236 | 241.2021 | 8750.2437 | -884.8271 | 784.6028 | -3602.5667 | 74.3597 | 1870.0556 | -1305.975 | -651.8153 | 383.9681 | -2029.9139 | -1634.1694 | 7 | 21 | -2558 | -1712.5 | -1962.5 | -8 | -409 | -11 | -479.5 | -352.5 | 1 | -641 | -785 | 7.5 | 120 | -2.5 | 744 | -1 | -10 | 155 | 0 | -14 |  | 0.31555 | -0.00023063 | 7956 | 4336 | 0.31311 | 0.055628
160 |  | 5 | 17 | 2709 | 2323.5 | 2129.5 | 1807 | 1733.5 | 1714 | 1807 | 1818 | 1812 | 2396 | 2529 | 2774.5 | 2946.5 | 2828 | 2678 | 2788.5 | 2912.5 | 2879.5 | 2906.5 | 2968 | 2776.5 | 2759 | 2606 | 2597 |  | 2466.625 | 2968 | 1714 | 7 | 22 | 62498.541 | 61957.2049 | 61859.191 | 551.4354 | 2875.9201 | 3230.5993 | 48060.6951 | 2491.1236 | 241.2021 | 8750.2437 | -884.8271 | 784.6028 | -3602.5667 | 74.3597 | 1870.0556 | -1305.975 | -651.8153 | 383.9681 | -2029.9139 | -1634.1694 | 7 | 22 | 1951 | 1650 | 1625 | -7 | -202.5 | -5 | 140.5 | -181 | -1 | 557.5 | 761 | 9 | 879.5 | -4.5 | 50 | 0 | 0 | 196 | 155 | 756 |  | 0.27124 | 0 | 7956 | 4336 | 0.31311 | 0.055628
189 |  | 5 | 18 | 2651.5 | 2529 | 2725 | 2399.5 | 2180.5 | 2521 | 3176.5 | 3857 | 3939 | 4101 | 4221.5 | 4264.5 | 4230 | 4162 | 4211.5 | 3965.5 | 3930.5 | 4020 | 4047.5 | 4105.5 | 3792 | 3843.5 | 3420.5 | 3534 |  | 3576.1875 | 4264.5 | 2180.5 | 7 | 23 | 62498.541 | 61957.2049 | 61859.191 | 551.4354 | 2875.9201 | 3230.5993 | 48060.6951 | 2491.1236 | 241.2021 | 8750.2437 | -884.8271 | 784.6028 | -3602.5667 | 74.3597 | 1870.0556 | -1305.975 | -651.8153 | 383.9681 | -2029.9139 | -1634.1694 | 7 | 23 | -1941.5 | -3900 | -2750 | 0 | -71.5 | -2.5 | -33 | -342.5 | 1 | -623 | -948 | 2.5 | 76.5 | 1.5 | -948 | 0 | 5 | -351 | 0 | -23 |  | 0.24849 | -0.00023063 | 7956 | 4336 | 0.31311 | 0.055628
AD160 |  | 5 | 19 | 3540 | 3620 | 3775.5 | 3593.5 | 2859 | 3033.5 | 3772.5 | 4281 | 4083 | 4136.5 | 4140.5 | 3971.5 | 3909 | 3786 | 3952 | 3856.5 | 3780 | 3925.5 | 4318 | 4559.5 | 4250 | 4237 | 4099.5 | 3853.5 |  | 3888.875 | 4559.5 | 2859 | 8 | 0 | 62498.541 | 61957.2049 | 61859.191 | 551.4354 | 2875.9201 | 3230.5993 | 48060.6951 | 2491.1236 | 241.2021 | 8750.2437 | -884.8271 | 784.6028 | -3602.5667 | 74.3597 | 1870.0556 | -1305.975 | -651.8153 | 383.9681 | -2029.9139 | -1634.1694 | 8 | 0 | -4189.5 | -2750 | -2737.5 | 0 | -700.5 | -24.5 | 24.5 | -333.5 | -1 | -161 | -1602.5 | 5.5 | -1399 | -8 | -480 | 0 | -159 | 107 | 0 | -562 |  | 0.20544 | 0 | 7956 | 4336 | 0.31311 | 0.055628
AD189 |  | 5 | 20 | 3868.5 | 4013.5 | 4246 | 3513.5 | 3184 | 3552.5 | 4186 | 4548.5 | 4469 | 4545 | 4509.5 | 4419.5 | 4210.5 | 4266.5 | 4333.5 | 4341.5 | 4517 | 4522.5 | 4667 | 4623.5 | 4144 | 4119.5 | 3974.5 | 4117 |  | 4203.8542 | 4667 | 3184 | 8 | 1 | 62498.541 | 61957.2049 | 61859.191 | 551.4354 | 2875.9201 | 3230.5993 | 48060.6951 | 2491.1236 | 241.2021 | 8750.2437 | -884.8271 | 784.6028 | -3602.5667 | 74.3597 | 1870.0556 | -1305.975 | -651.8153 | 383.9681 | -2029.9139 | -1634.1694 | 8 | 1 | -1234 | -1262.5 | -1562.5 | -1.5 | -79.5 | -3.5 | -47 | -227.5 | 0.5 | 5 | 499.5 | 2 | -1380.5 | -1.5 | -1668 | 0 | -16 | 93 | 0 | -171 |  | 0.16352 | -0.00023063 | 7956 | 4336 | 0.31311 | 0.055628
AE160 |  | 5 | 21 | 4209 | 3973 | 4102 | 3755.5 | 3604 | 3671 | 3946 | 3903 | 3930.5 | 3846.5 | 3803 | 3685 | 3650.5 | 3546 | 3526.5 | 3429 | 3578 | 3472.5 | 3660 | 3835 | 3577 | 3363.5 | 3186.5 | 3200.5 |  | 3685.5625 | 4209 | 3186.5 | 8 | 2 | 62498.541 | 61957.2049 | 61859.191 | 551.4354 | 2875.9201 | 3230.5993 | 48060.6951 | 2491.1236 | 241.2021 | 8750.2437 | -884.8271 | 784.6028 | -3602.5667 | 74.3597 | 1870.0556 | -1305.975 | -651.8153 | 383.9681 | -2029.9139 | -1634.1694 | 8 | 2 | -2492 | -2450 | -2700 | 1 | -20 | 24 | -339 | -225 | 0 | -194.5 | -403 | -3.5 | -1332 | 1 | -1065 | 0 | 11 | -80 | 0 | 0 |  | 0.13493 | -0.00011531 | 7956 | 4336 | 0.31311 | 0.055628
AE189 |  | 5 | 22 | 3372.5 | 3091 | 3158.5 | 2906.5 | 2751.5 | 2940 | 3490 | 3987.5 | 3996.5 | 3993 | 4108 | 4244 | 4189.5 | 4032 | 3839 | 3855.5 | 3889.5 | 3994 | 3991 | 4126 | 4012 | 3993 | 3536 | 3533 |  | 3709.5625 | 4244 | 2751.5 | 8 | 3 | 62498.541 | 61957.2049 | 61859.191 | 551.4354 | 2875.9201 | 3230.5993 | 48060.6951 | 2491.1236 | 241.2021 | 8750.2437 | -884.8271 | 784.6028 | -3602.5667 | 74.3597 | 1870.0556 | -1305.975 | -651.8153 | 383.9681 | -2029.9139 | -1634.1694 | 8 | 3 | -1173.5 | -1000 | -650 | 0.5 | 108 | -29.5 | -85.5 | -224.5 | 0 | -328.5 | 252 | 4 | -869.5 | 2 | -386 | 0 | -33 | 62 | 0 | 0 |  | 0.10665 | -0.00011531 | 7956 | 4336 | 0.31311 | 0.055628
AF160 |  | 5 | 23 | 3692 | 3289 | 3345.5 | 3178 | 3195.5 | 3043 | 3124 | 3444.5 | 3512.5 | 3616 | 3724 | 3642.5 | 3386.5 | 3478.5 | 3494.5 | 3630 | 3713.5 | 3565 | 3642.5 | 3583 | 3216 | 3108 | 3087.5 | 3043 |  | 3406.4375 | 3724 | 3043 | 8 | 4 | 62498.541 | 61957.2049 | 61859.191 | 551.4354 | 2875.9201 | 3230.5993 | 48060.6951 | 2491.1236 | 241.2021 | 8750.2437 | -884.8271 | 784.6028 | -3602.5667 | 74.3597 | 1870.0556 | -1305.975 | -651.8153 | 383.9681 | -2029.9139 | -1634.1694 | 8 | 4 | 1202 | 1825 | 1925 | -1 | 142.5 | 10 | 171 | -31 | -0.5 | 99.5 | -393 | -3 | 1206.5 | 2.5 | 1341 | 0 | 77 | 697 | 0 | 0 |  | 0.078431 | -0.00011531 | 7956 | 4336 | 0.31311 | 0.055628
AF189 |  | 5 | 24 | 2992 | 2926 | 2804.5 | 2320 | 2171 | 2153 | 2358.5 | 2712.5 | 2720.5 | 3219 | 3222 | 3245.5 | 3201.5 | 3202.5 | 3032 | 3023 | 3184 | 3396 | 3373.5 | 3598 | 3578.5 | 3297.5 | 3019.5 | 3222 |  | 2998.8542 | 3598 | 2153 | 8 | 5 | 62498.541 | 61957.2049 | 61859.191 | 551.4354 | 2875.9201 | 3230.5993 | 48060.6951 | 2491.1236 | 241.2021 | 8750.2437 | -884.8271 | 784.6028 | -3602.5667 | 74.3597 | 1870.0556 | -1305.975 | -651.8153 | 383.9681 | -2029.9139 | -1634.1694 | 8 | 5 | 4628.5 | 5087.5 | 5112.5 | 0 | 666.5 | 553.5 | 178.5 | 67.5 | 0 | 40 | 1013 | -9 | 2119 | 10.5 | 2136 | 89 | -61 | 366 | 0 | 0 |  | 0.074535 | -0.00023063 | 7956 | 4336 | 0.31311 | 0.055628
|  | 5 | 25 | 3148 | 2963.5 | 3213 | 2871.5 | 2615.5 | 3138.5 | 3887 | 4436.5 | 4302.5 | 4358.5 | 4298.5 | 4294.5 | 4132 | 4253 | 4281.5 | 4318 | 4581.5 | 4737 | 4700 | 4771 | 4686 | 3806 | 3338 | 3428 |  | 3939.9792 | 4771 | 2615.5 | 8 | 6 | 62498.541 | 61957.2049 | 61859.191 | 551.4354 | 2875.9201 | 3230.5993 | 48060.6951 | 2491.1236 | 241.2021 | 8750.2437 | -884.8271 | 784.6028 | -3602.5667 | 74.3597 | 1870.0556 | -1305.975 | -651.8153 | 383.9681 | -2029.9139 | -1634.1694 | 8 | 6 | 6757.5 | 6650 | 6237.5 | 11.5 | 536 | 174.5 | 502.5 | 26.5 | 1.5 | 2195 | 1608.5 | -9.5 | 1712.5 | 2.5 | 338 | -89 | 174 | -450 | -155 | 914 |  | 0.083019 | -0.00023063 | 7956 | 4336 | 0.31311 | 0.055628
|  | 5 | 26 | 3404 | 3341 | 3437.5 | 3657 | 3737.5 | 4102 | 4328 | 4638 | 4636 | 4602.5 | 4520 | 4164.5 | 4016 | 4029.5 | 3953 | 3994.5 | 4018.5 | 4256.5 | 4371 | 4334 | 4186.5 | 4020.5 | 3875 | 3956 |  | 4065.7917 | 4638 | 3341 | 8 | 7 | 62498.541 | 61957.2049 | 61859.191 | 551.4354 | 2875.9201 | 3230.5993 | 48060.6951 | 2491.1236 | 241.2021 | 8750.2437 | -884.8271 | 784.6028 | -3602.5667 | 74.3597 | 1870.0556 | -1305.975 | -651.8153 | 383.9681 | -2029.9139 | -1634.1694 | 8 | 7 | 2387 | 1850 | 1725 | 5 | -138 | 173.5 | 95.5 | 49.5 | 52.5 | 1384.5 | 2.5 | -15 | 775.5 | -3.5 | -337 | 0 | 1181 | 0 | 0 | -207 |  | 0.08635 | 0.00011531 | 7956 | 4336 | 0.31311 | 0.055628
|  | 5 | 27 | 3852 | 3725.5 | 3659.5 | 3527.5 | 3536 | 3572.5 | 3862 | 4217.5 | 4358 | 4233 | 4167 | 4033 | 3983.5 | 3921 | 3901.5 | 3903 | 3971 | 4240 | 4500.5 | 4415 | 3915 | 3825.5 | 3620 | 3782 |  | 3946.7292 | 4500.5 | 3527.5 | 8 | 8 | 62498.541 | 61957.2049 | 61859.191 | 551.4354 | 2875.9201 | 3230.5993 | 48060.6951 | 2491.1236 | 241.2021 | 8750.2437 | -884.8271 | 784.6028 | -3602.5667 | 74.3597 | 1870.0556 | -1305.975 | -651.8153 | 383.9681 | -2029.9139 | -1634.1694 | 8 | 8 | 980.5 | 550 | 862.5 | -1.5 | 24.5 | 62.5 | 235.5 | 138.5 | 185.5 | 48 | 0 | 0.5 | 287.5 | 0 | 422 | 19 | -530 | 5 | 0 | 271 |  | 0.092572 | 0.012223 | 7956 | 4336 | 0.31311 | 0.055628
|  | 5 | 28 | 3819 | 3885.5 | 4230 | 4086 | 4022.5 | 4021.5 | 4166.5 | 4000.5 | 3855.5 | 3810 | 3849 | 3815.5 | 3586 | 3273.5 | 3410.5 | 3468.5 | 3538.5 | 3678.5 | 3798.5 | 3740 | 3531.5 | 2944 | 2500.5 | 2606.5 |  | 3651.5833 | 4230 | 2500.5 | 8 | 9 | 62498.541 | 61957.2049 | 61859.191 | 551.4354 | 2875.9201 | 3230.5993 | 48060.6951 | 2491.1236 | 241.2021 | 8750.2437 | -884.8271 | 784.6028 | -3602.5667 | 74.3597 | 1870.0556 | -1305.975 | -651.8153 | 383.9681 | -2029.9139 | -1634.1694 | 8 | 9 | 386 | 50 | 537.5 | 1 | 118 | 29 | -109.5 | 46.5 | 184 | 212 | 0 | -1 | -94.5 | 1.5 | -513 | -19 | 0 | 0 | 0 | 118 |  | 0.10998 | 0.055005 | 7956 | 4336 | 0.31311 | 0.055628
|  | 5 | 29 | 2581.5 | 2476.5 | 2957 | 3013 | 2851 | 2836 | 2869.5 | 3192 | 3329.5 | 3267.5 | 3478 | 3485 | 3780 | 3757.5 | 3876 | 3996.5 | 3725.5 | 3601 | 3725 | 3769 | 3617.5 | 3479 | 3311.5 | 3401 |  | 3349 | 3996.5 | 2476.5 | 8 | 10 | 62498.541 | 61957.2049 | 61859.191 | 551.4354 | 2875.9201 | 3230.5993 | 48060.6951 | 2491.1236 | 241.2021 | 8750.2437 | -884.8271 | 784.6028 | -3602.5667 | 74.3597 | 1870.0556 | -1305.975 | -651.8153 | 383.9681 | -2029.9139 | -1634.1694 | 8 | 10 | 417 | 250 | 262.5 | 1.5 | 87 | 548.5 | -251.5 | 196.5 | 150.5 | 133 | -36 | 6.5 | -419 | 3 | -519 | 0 | 231 | 0 | 0 | -97 |  | 0.11582 | 0.09744 | 7956 | 4336 | 0.31311 | 0.055628
|  | 5 | 30 | 3448.5 | 3046.5 | 3093.5 | 3277.5 | 3260.5 | 3303 | 3249.5 | 3483.5 | 3587 | 3832.5 | 3806 | 3793.5 | 4025 | 4170 | 4123.5 | 4096 | 4213.5 | 4373.5 | 4396 | 4426 | 4094 | 3943.5 | 3808 | 3752.5 |  | 3775.125 | 4426 | 3046.5 | 8 | 11 | 62498.541 | 61957.2049 | 61859.191 | 551.4354 | 2875.9201 | 3230.5993 | 48060.6951 | 2491.1236 | 241.2021 | 8750.2437 | -884.8271 | 784.6028 | -3602.5667 | 74.3597 | 1870.0556 | -1305.975 | -651.8153 | 383.9681 | -2029.9139 | -1634.1694 | 8 | 11 | 73.5 | 112.5 | 250 | -0.5 | -51 | 69.5 | -285 | 278 | 55 | -753 | -8 | -8 | 776.5 | 0.5 | 964 | 0 | 278 | 0 | 0 | 142 |  | 0.14052 | 0.13215 | 7956 | 4336 | 0.31311 | 0.055628
|  | 5 | 31 | [25 empty] | 0 | 0 | 0 | 8 | 12 | 62498.541 | 61957.2049 | 61859.191 | 551.4354 | 2875.9201 | 3230.5993 | 48060.6951 | 2491.1236 | 241.2021 | 8750.2437 | -884.8271 | 784.6028 | -3602.5667 | 74.3597 | 1870.0556 | -1305.975 | -651.8153 | 383.9681 | -2029.9139 | -1634.1694 | 8 | 12 | -409.5 | -575 | -862.5 | -1.5 | -206.5 | -79 | 176 | 239 | -91 | 198.5 | 43 | 2.5 | -691 | -4 | -1804 | 0 | -168 | 0 | 0 | 16 |  | 0.17547 | 0.14483 | 7956 | 4336 | 0.31311 | 0.055628
|  | Moyenne horaire (MW) |  | 2638.3667 | 2375.2167 | 2389.1 | 2188.3167 | 2095.2167 | 2224.1667 | 2573.4667 | 2963.8 | 3037.9333 | 3142.5667 | 3187.5 | 3165.4 | 3136.6667 | 3105.5333 | 3131.6833 | 3094.5 | 3141.3 | 3217.1167 | 3302.25 | 3344.85 | 3131.0167 | 2977.5 | 2719.8667 | 2738.75 |  | 2875.9201 | 4771 | -13.5 | 8 | 13 | 62498.541 | 61957.2049 | 61859.191 | 551.4354 | 2875.9201 | 3230.5993 | 48060.6951 | 2491.1236 | 241.2021 | 8750.2437 | -884.8271 | 784.6028 | -3602.5667 | 74.3597 | 1870.0556 | -1305.975 | -651.8153 | 383.9681 | -2029.9139 | -1634.1694 | 8 | 13 | -1144.5 | -1475 | -1000 | 1 | -26.5 | 65.5 | 131 | 535.5 | -63.5 | -520 | 1 | -8.5 | -1259 | 0 | -115 | 0 | -30 | 0 | 0 | -262 |  | 0.20551 | 0.12385 | 7956 | 4336 | 0.31311 | 0.055628
|  | Max horaire (MW) |  | 4209 | 4013.5 | 4246 | 4086 | 4022.5 | 4102 | 4328 | 4638 | 4636 | 4602.5 | 4520 | 4419.5 | 4429.5 | 4428.5 | 4450.5 | 4426 | 4581.5 | 4737 | 4700 | 4771 | 4686 | 4237 | 4099.5 | 4117 | Test | 2875.9201 | 4771 | -13.5 | 8 | 14 | 62498.541 | 61957.2049 | 61859.191 | 551.4354 | 2875.9201 | 3230.5993 | 48060.6951 | 2491.1236 | 241.2021 | 8750.2437 | -884.8271 | 784.6028 | -3602.5667 | 74.3597 | 1870.0556 | -1305.975 | -651.8153 | 383.9681 | -2029.9139 | -1634.1694 | 8 | 14 | -1411.5 | -2137.5 | -2287.5 | 35.5 | -208.5 | 24.5 | 43 | 429.5 | -141.5 | -1202 | -1.5 | 6.5 | -397 | -1 | 545 | 50 | -68 | 0 | 0 | -614 |  | 0.27281 | 0.1092 | 7956 | 4336 | 0.31311 | 0.055628
|  | Min horaire (MW) |  | 14 | 6.5 | -7.5 | -13.5 | 2.5 | 6 | 6 | 6.5 | 5 | 6 | 8 | 7.5 | 8 | 5.5 | 8.5 | 6.5 | 3 | 21.5 | 42 | 54.5 | 50 | 40.5 | 26 | 21 |  | 2875.9201 | 4771 | -13.5 | 8 | 15 | 62498.541 | 61957.2049 | 61859.191 | 551.4354 | 2875.9201 | 3230.5993 | 48060.6951 | 2491.1236 | 241.2021 | 8750.2437 | -884.8271 | 784.6028 | -3602.5667 | 74.3597 | 1870.0556 | -1305.975 | -651.8153 | 383.9681 | -2029.9139 | -1634.1694 | 8 | 15 | -1176 | -812.5 | -1112.5 | -36 | 52 | -174 | -34.5 | 344 | -171.5 | -223.5 | 0 | -11.5 | -921 | -0.5 | -1188 | -50 | -196 | 0 | 0 | -206 |  | 0.3268 | 0.076568 | 7956 | 4336 | 0.31311 | 0.055628
|  | Classement horaire |  | Heure 0: Gaz |  | Moyenne | Max | Min | 8 | 16 | 62498.541 | 61957.2049 | 61859.191 | 551.4354 | 2875.9201 | 3230.5993 | 48060.6951 | 2491.1236 | 241.2021 | 8750.2437 | -884.8271 | 784.6028 | -3602.5667 | 74.3597 | 1870.0556 | -1305.975 | -651.8153 | 383.9681 | -2029.9139 | -1634.1694 | 8 | 16 | 1008.5 | 2287.5 | 2050 | 173.5 | 122.5 | 77.5 | 17 | 315 | -137.5 | 527.5 | -0.5 | 30.5 | -117.5 | 3.5 | -76 | 0 | -141 | 0 | 0 | 921 |  | 0.37004 | 0.037016 | 7956 | 4336 | 0.31311 | 0.055628
|  | ad initiale | Jour | Heure 0: Heure |  | Jour | Jour | Jour | 8 | 17 | 62498.541 | 61957.2049 | 61859.191 | 551.4354 | 2875.9201 | 3230.5993 | 48060.6951 | 2491.1236 | 241.2021 | 8750.2437 | -884.8271 | 784.6028 | -3602.5667 | 74.3597 | 1870.0556 | -1305.975 | -651.8153 | 383.9681 | -2029.9139 | -1634.1694 | 8 | 17 | 4378.5 | 4962.5 | 5012.5 | -89 | 206 | -34.5 | 316.5 | 562.5 | -23 | 1875 | 1 | 3.5 | 1561 | -2.5 | 70 | 0 | 430 | 0 | 0 | 1505 |  | 0.40963 | 0.0053044 | 7956 | 4336 | 0.31311 | 0.055628
|  | 6 |  | 0 | 1 | 2 | 3 | 4 | 5 | 6 | 7 | 8 | 9 | 10 | 11 | 12 | 13 | 14 | 15 | 16 | 17 | 18 | 19 | 20 | 21 | 22 | 23 |  | (MW) | (MW) | (MW) | 8 | 18 | 62498.541 | 61957.2049 | 61859.191 | 551.4354 | 2875.9201 | 3230.5993 | 48060.6951 | 2491.1236 | 241.2021 | 8750.2437 | -884.8271 | 784.6028 | -3602.5667 | 74.3597 | 1870.0556 | -1305.975 | -651.8153 | 383.9681 | -2029.9139 | -1634.1694 | 8 | 18 | 1280.5 | 975 | 600 | -85.5 | -119 | -185.5 | 184 | 721 | 0 | 62 | 0.5 | -15 | 718.5 | -4 | 145 | 1 | 533 | 0 | 0 | -1066 |  | 0.48033 | 0 | 7956 | 4336 | 0.31311 | 0.055628
|  | 6 | 1 | 1389.5 | 1527 | 1581.5 | 1615 | 1630 | 1629 | 1653.5 | 1654 | 1620 | 1683.5 | 1703.5 | 1724 | 1728.5 | 1684.5 | 1652.5 | 1727.5 | 1692.5 | 1765 | 1759.5 | 1748 | 1704.5 | 1723.5 | 1675.5 | 1644.5 |  | 1663.1875 | 1765 | 1389.5 | 8 | 19 | 62498.541 | 61957.2049 | 61859.191 | 551.4354 | 2875.9201 | 3230.5993 | 48060.6951 | 2491.1236 | 241.2021 | 8750.2437 | -884.8271 | 784.6028 | -3602.5667 | 74.3597 | 1870.0556 | -1305.975 | -651.8153 | 383.9681 | -2029.9139 | -1634.1694 | 8 | 19 | -3592 | -3825 | -3612.5 | 0.5 | -210 | -519 | -217.5 | 222.5 | -0.5 | -1728.5 | -0.5 | -2.5 | -1137 | -2.5 | 885 | -1 | -968 | -563 | 0 | -872 |  | 0.57095 | 0 | 7956 | 4336 | 0.31311 | 0.055628
|  | 6 | 2 | 1642.5 | 1685.5 | 1683.5 | 1684 | 1682 | 1694 | 1659.5 | 1655.5 | 1669 | 1647.5 | 1661 | 1651.5 | 1635 | 1591.5 | 1623.5 | 1623.5 | 1676.5 | 1670.5 | 1700.5 | 1726 | 1715 | 1710 | 1738.5 | 1737.5 |  | 1673.4792 | 1738.5 | 1591.5 | 8 | 20 | 62498.541 | 61957.2049 | 61859.191 | 551.4354 | 2875.9201 | 3230.5993 | 48060.6951 | 2491.1236 | 241.2021 | 8750.2437 | -884.8271 | 784.6028 | -3602.5667 | 74.3597 | 1870.0556 | -1305.975 | -651.8153 | 383.9681 | -2029.9139 | -1634.1694 | 8 | 20 | -3589.5 | -3987.5 | -4050 | -0.5 | -27 | -418.5 | -180.5 | -49 | 0 | -1322.5 | -1192.5 | -5 | -393.5 | 0.5 | 536 | 0 | 294 | -237 | 0 | -312 |  | 0.59892 | -0.00011531 | 7956 | 4336 | 0.31311 | 0.055628
|  | 6 | 3 | 1744 | 1750.5 | 1752 | 1745 | 1729 | 1736.5 | 1710.5 | 1733 | 1718.5 | 1735.5 | 1744 | 1749.5 | 1729.5 | 1729.5 | 1743 | 1738 | 1678.5 | 1731 | 1751.5 | 1752 | 1754.5 | 1754 | 1757.5 | 1752 |  | 1738.2917 | 1757.5 | 1678.5 | 8 | 21 | 62498.541 | 61957.2049 | 61859.191 | 551.4354 | 2875.9201 | 3230.5993 | 48060.6951 | 2491.1236 | 241.2021 | 8750.2437 | -884.8271 | 784.6028 | -3602.5667 | 74.3597 | 1870.0556 | -1305.975 | -651.8153 | 383.9681 | -2029.9139 | -1634.1694 | 8 | 21 | -1903.5 | -1887.5 | -1387.5 | -0.5 | -1161 | -192 | -410 | -43 | 0 | -280 | -480 | 9 | 653 | -15 | 1070 | 0 | -210 | 50 | 0 | 99 |  | 0.59276 | -0.00011531 | 7956 | 4336 | 0.31311 | 0.055628
|  | 6 | 4 | 1738.5 | 1741 | 1721.5 | 1712.5 | 1703 | 1795.5 | 1807 | 1847 | 1872.5 | 2042 | 2064.5 | 2132 | 2138 | 2158 | 2130.5 | 2238 | 2190.5 | 2284 | 2749 | 2735.5 | 2237.5 | 1904.5 | 1811 | 1817 |  | 2023.7708 | 2749 | 1703 | 8 | 22 | 62498.541 | 61957.2049 | 61859.191 | 551.4354 | 2875.9201 | 3230.5993 | 48060.6951 | 2491.1236 | 241.2021 | 8750.2437 | -884.8271 | 784.6028 | -3602.5667 | 74.3597 | 1870.0556 | -1305.975 | -651.8153 | 383.9681 | -2029.9139 | -1634.1694 | 8 | 22 | 2263 | 1900 | 1425 | -8 | -306.5 | -190 | -25.5 | 4.5 | -0.5 | 680 | 1521.5 | 18 | 569.5 | -7.5 | -375 | 0 | -56 | -50 | 155 | 599 |  | 0.58736 | -0.00011531 | 7956 | 4336 | 0.31311 | 0.055628
|  | 6 | 5 | 1806.5 | 1794.5 | 1799 | 1808 | 1797.5 | 1805 | 1803.5 | 1901 | 2221 | 2401 | 2351.5 | 2281.5 | 2304.5 | 2494.5 | 2536.5 | 2647.5 | 2922.5 | 3425.5 | 3486.5 | 3483 | 3165.5 | 2459.5 | 2368 | 1833.5 |  | 2370.7083 | 3486.5 | 1794.5 | 8 | 23 | 62498.541 | 61957.2049 | 61859.191 | 551.4354 | 2875.9201 | 3230.5993 | 48060.6951 | 2491.1236 | 241.2021 | 8750.2437 | -884.8271 | 784.6028 | -3602.5667 | 74.3597 | 1870.0556 | -1305.975 | -651.8153 | 383.9681 | -2029.9139 | -1634.1694 | 8 | 23 | -2025 | -3000 | -3650 | -9 | -316.5 | 9 | -932 | -228.5 | 1 | -511.5 | -656.5 | 7 | 613.5 | -2.5 | 197 | 0 | 588 | 0 | 0 | 284 |  | 0.58792 | -0.00023063 | 7956 | 4336 | 0.31311 | 0.055628
|  | 6 | 6 | 1819.5 | 1813.5 | 1802 | 1805 | 1784 | 1738 | 1705 | 1989 | 2169 | 2178.5 | 2179.5 | 2158.5 | 2141 | 2103 | 2065 | 2080.5 | 2049 | 2070 | 2094 | 2100.5 | 1967.5 | 1703 | 1700.5 | 1680 |  | 1953.9792 | 2179.5 | 1680 | 9 | 0 | 62498.541 | 61957.2049 | 61859.191 | 551.4354 | 2875.9201 | 3230.5993 | 48060.6951 | 2491.1236 | 241.2021 | 8750.2437 | -884.8271 | 784.6028 | -3602.5667 | 74.3597 | 1870.0556 | -1305.975 | -651.8153 | 383.9681 | -2029.9139 | -1634.1694 | 9 | 0 | -4317.5 | -2825 | -3125 | 0.5 | -696.5 | 3 | -670 | -185.5 | -1 | -692 | -1780 | -5.5 | -291.5 | -8 | -1280 | 0 | 448 | 0 | 0 | -86 |  | 0.5592 | 0 | 7956 | 4336 | 0.31311 | 0.055628
|  | 6 | 7 | 1683.5 | 1738.5 | 1764 | 1751 | 1742.5 | 1726 | 1701.5 | 1790.5 | 2114 | 2246.5 | 2401.5 | 2516.5 | 2545 | 2403.5 | 2353.5 | 2383 | 2411.5 | 2442 | 2487 | 2182.5 | 1945.5 | 1810.5 | 1799.5 | 1794.5 |  | 2072.25 | 2545 | 1683.5 | 9 | 1 | 62498.541 | 61957.2049 | 61859.191 | 551.4354 | 2875.9201 | 3230.5993 | 48060.6951 | 2491.1236 | 241.2021 | 8750.2437 | -884.8271 | 784.6028 | -3602.5667 | 74.3597 | 1870.0556 | -1305.975 | -651.8153 | 383.9681 | -2029.9139 | -1634.1694 | 9 | 1 | -1426.5 | -1612.5 | -1812.5 | -0.5 | -255 | 34 | -4 | -369.5 | 0 | 26 | -283.5 | -3.5 | -571 | -3 | -7 | 0 | -545 | 100 | 0 | -278 |  | 0.53588 | -0.00023063 | 7956 | 4336 | 0.31311 | 0.055628
|  | 6 | 8 | 1792 | 1767.5 | 1764 | 1788 | 1758.5 | 1768.5 | 2322 | 2496.5 | 2670 | 2732.5 | 2761.5 | 3310 | 3379.5 | 3300.5 | 3366 | 3390.5 | 3216.5 | 3294 | 3259.5 | 3074 | 2555 | 2136.5 | 1944.5 | 1754.5 |  | 2566.75 | 3390.5 | 1754.5 | 9 | 2 | 62498.541 | 61957.2049 | 61859.191 | 551.4354 | 2875.9201 | 3230.5993 | 48060.6951 | 2491.1236 | 241.2021 | 8750.2437 | -884.8271 | 784.6028 | -3602.5667 | 74.3597 | 1870.0556 | -1305.975 | -651.8153 | 383.9681 | -2029.9139 | -1634.1694 | 9 | 2 | -2772.5 | -3137.5 | -3050 | 0 | 35 | -33 | -1764 | -465 | 0 | -268 | -111.5 | 8.5 | -175 | 2.5 | -256 | 0 | -140 | 0 | 0 | 6 |  | 0.48944 | -0.00023063 | 7956 | 4336 | 0.31311 | 0.055628
|  | 6 | 9 | 1763.5 | 1766.5 | 1800.5 | 1767.5 | 1785 | 1807.5 | 1796.5 | 1795 | 1767 | 1789 | 1778 | 1780 | 1829.5 | 1781.5 | 1743 | 1736.5 | 1765.5 | 1742.5 | 1777 | 1772.5 | 1770 | 1746 | 1737.5 | 1750.5 |  | 1772.8333 | 1829.5 | 1736.5 | 9 | 3 | 62498.541 | 61957.2049 | 61859.191 | 551.4354 | 2875.9201 | 3230.5993 | 48060.6951 | 2491.1236 | 241.2021 | 8750.2437 | -884.8271 | 784.6028 | -3602.5667 | 74.3597 | 1870.0556 | -1305.975 | -651.8153 | 383.9681 | -2029.9139 | -1634.1694 | 9 | 3 | -1701.5 | -1437.5 | -1100 | 0.5 | 2.5 | 17.5 | -828 | -226 | 0 | -350 | 24 | 1 | -343 | 1 | -224 | 0 | -3 | 0 | 0 | 284 |  | 0.431 | -0.00023063 | 7956 | 4336 | 0.31311 | 0.055628
|  | 6 | 10 | 1745 | 1750 | 1763 | 1749.5 | 1740.5 | 1736.5 | 1760.5 | 1735.5 | 1734 | 1737 | 1740 | 1755 | 1765 | 1766.5 | 1796 | 1817.5 | 1816.5 | 1809 | 1811 | 1806 | 1792 | 1775 | 1768 | 1770.5 |  | 1768.3125 | 1817.5 | 1734 | 9 | 4 | 62498.541 | 61957.2049 | 61859.191 | 551.4354 | 2875.9201 | 3230.5993 | 48060.6951 | 2491.1236 | 241.2021 | 8750.2437 | -884.8271 | 784.6028 | -3602.5667 | 74.3597 | 1870.0556 | -1305.975 | -651.8153 | 383.9681 | -2029.9139 | -1634.1694 | 9 | 4 | 15.5 | 337.5 | 400 | -0.5 | -51 | 22.5 | -582.5 | -159.5 | 0 | -120 | 22.5 | 1 | 883.5 | 0 | 1529 | 0 | 46 | 0 | 0 | -111 |  | 0.40259 | -0.00023063 | 7956 | 4336 | 0.31311 | 0.055628
|  | 6 | 11 | 1779.5 | 1786.5 | 1801 | 1837 | 1813 | 1792 | 1773 | 1781.5 | 1781.5 | 1789.5 | 1783.5 | 1785 | 1788 | 1762.5 | 1736 | 1727 | 1998 | 2366 | 2774.5 | 2889 | 2520 | 2520.5 | 2354.5 | 2038.5 |  | 1999.0625 | 2889 | 1727 | 9 | 5 | 62498.541 | 61957.2049 | 61859.191 | 551.4354 | 2875.9201 | 3230.5993 | 48060.6951 | 2491.1236 | 241.2021 | 8750.2437 | -884.8271 | 784.6028 | -3602.5667 | 74.3597 | 1870.0556 | -1305.975 | -651.8153 | 383.9681 | -2029.9139 | -1634.1694 | 9 | 5 | 1734 | 1837.5 | 2137.5 | 1 | -160 | -11 | 440 | 52 | 0 | 114.5 | 6.5 | -5 | 1296.5 | -3.5 | 766 | 0 | 240 | 0 | 0 | 107 |  | 0.38254 | -0.00023063 | 7956 | 4336 | 0.31311 | 0.055628
|  | 6 | 12 | 1752 | 1753 | 1756 | 1762 | 1767 | 1937 | 2281 | 3678.5 | 4721 | 5005 | 5212.5 | 5221.5 | 5148 | 5102.5 | 5115.5 | 5166.5 | 5285 | 5376.5 | 5470 | 5406.5 | 5193.5 | 4536.5 | 3582.5 | 2986 |  | 3967.3125 | 5470 | 1752 | 9 | 6 | 62498.541 | 61957.2049 | 61859.191 | 551.4354 | 2875.9201 | 3230.5993 | 48060.6951 | 2491.1236 | 241.2021 | 8750.2437 | -884.8271 | 784.6028 | -3602.5667 | 74.3597 | 1870.0556 | -1305.975 | -651.8153 | 383.9681 | -2029.9139 | -1634.1694 | 9 | 6 | 2498 | 2275 | 2375 | 1.5 | -129 | -1.5 | 1508 | -63 | 1.5 | 502 | 555 | -7 | 131 | -4.5 | 24 | 0 | -25 | 0 | -155 | -536 |  | 0.38908 | -0.00023063 | 7956 | 4336 | 0.31311 | 0.055628
|  | 6 | 13 | 2400 | 2142.5 | 2099 | 2092 | 2075 | 2111 | 2618.5 | 4040.5 | 4456 | 4678.5 | 4976 | 5124 | 5014.5 | 4960 | 4978.5 | 4803.5 | 4802.5 | 4871 | 5095 | 5087.5 | 4732.5 | 4497.5 | 4093 | 2919.5 |  | 3944.5 | 5124 | 2075 | 9 | 7 | 62498.541 | 61957.2049 | 61859.191 | 551.4354 | 2875.9201 | 3230.5993 | 48060.6951 | 2491.1236 | 241.2021 | 8750.2437 | -884.8271 | 784.6028 | -3602.5667 | 74.3597 | 1870.0556 | -1305.975 | -651.8153 | 383.9681 | -2029.9139 | -1634.1694 | 9 | 7 | 1589 | 1912.5 | 1662.5 | 1 | 29 | -28 | 1174.5 | -75.5 | 101.5 | 295.5 | 551.5 | -3 | -459 | -0.5 | -774 | 0 | -136 | 375 | 0 | 302 |  | 0.38116 | 0.00011531 | 7956 | 4336 | 0.31311 | 0.055628
|  | 6 | 14 | 2217 | 2020 | 2013 | 2011 | 2013.5 | 2047.5 | 2389.5 | 3645.5 | 4513 | 4539 | 4518 | 4449.5 | 4326.5 | 4385 | 4410.5 | 4468 | 4774.5 | 4817.5 | 5012.5 | 5188.5 | 4647.5 | 3495.5 | 2851 | 2794 |  | 3647.8125 | 5188.5 | 2011 | 9 | 8 | 62498.541 | 61957.2049 | 61859.191 | 551.4354 | 2875.9201 | 3230.5993 | 48060.6951 | 2491.1236 | 241.2021 | 8750.2437 | -884.8271 | 784.6028 | -3602.5667 | 74.3597 | 1870.0556 | -1305.975 | -651.8153 | 383.9681 | -2029.9139 | -1634.1694 | 9 | 8 | 2868 | 2825 | 2500 | -1 | 99 | 22 | 1295 | -40 | 546 | 376.5 | 775.5 | 9.5 | -212.5 | 0 | 99 | 0 | -425 | 27 | 0 | 182 |  | 0.37167 | 0.023524 | 7956 | 4336 | 0.31311 | 0.055628
|  | 6 | 15 | 2509.5 | 1941.5 | 1948.5 | 1955.5 | 1941.5 | 1986 | 2380 | 3886.5 | 4525.5 | 4735.5 | 4535.5 | 4531.5 | 4416.5 | 4752 | 4828 | 4783.5 | 4514.5 | 4513.5 | 4583.5 | 4702 | 4398.5 | 3199.5 | 3015 | 3142 |  | 3655.2292 | 4828 | 1941.5 | 9 | 9 | 62498.541 | 61957.2049 | 61859.191 | 551.4354 | 2875.9201 | 3230.5993 | 48060.6951 | 2491.1236 | 241.2021 | 8750.2437 | -884.8271 | 784.6028 | -3602.5667 | 74.3597 | 1870.0556 | -1305.975 | -651.8153 | 383.9681 | -2029.9139 | -1634.1694 | 9 | 9 | 1237 | 1237.5 | 950 | 0.5 | 96 | -11 | -25.5 | -211 | 571.5 | 238.5 | 562 | -1 | 16.5 | 0.5 | 0 | 0 | -15 | -102 | 0 | 79 |  | 0.36664 | 0.14945 | 7956 | 4336 | 0.31311 | 0.055628
|  | 6 | 16 | 2580 | 2078.5 | 1939 | 1936.5 | 1933 | 1927.5 | 1916 | 1925 | 2048 | 2285 | 2430 | 2458.5 | 2456 | 2425 | 2414.5 | 2401 | 2428.5 | 2454.5 | 2470.5 | 2466 | 2432.5 | 2449.5 | 2416.5 | 2359.5 |  | 2276.2917 | 2580 | 1916 | 9 | 10 | 62498.541 | 61957.2049 | 61859.191 | 551.4354 | 2875.9201 | 3230.5993 | 48060.6951 | 2491.1236 | 241.2021 | 8750.2437 | -884.8271 | 784.6028 | -3602.5667 | 74.3597 | 1870.0556 | -1305.975 | -651.8153 | 383.9681 | -2029.9139 | -1634.1694 | 9 | 10 | 192.5 | 300 | 475 | 0 | -34 | 2 | -251 | 210 | 274 | -93.5 | 144.5 | -11 | -49 | -1 | -299 | 0 | -128 | 33 | 0 | 148 |  | 0.34012 | 0.28125 | 7956 | 4336 | 0.31311 | 0.055628
197 |  | 6 | 17 | 2315.5 | 2112 | 1897.5 | 1905.5 | 1940.5 | 1932 | 1908.5 | 1914 | 1909 | 1928 | 1954.5 | 1915 | 1933 | 1918 | 1930.5 | 1933 | 1926 | 2017 | 2222 | 2385 | 2298 | 2252 | 2248.5 | 2231 |  | 2038.5833 | 2385 | 1897.5 | 9 | 11 | 62498.541 | 61957.2049 | 61859.191 | 551.4354 | 2875.9201 | 3230.5993 | 48060.6951 | 2491.1236 | 241.2021 | 8750.2437 | -884.8271 | 784.6028 | -3602.5667 | 74.3597 | 1870.0556 | -1305.975 | -651.8153 | 383.9681 | -2029.9139 | -1634.1694 | 9 | 11 | 1336 | 1162.5 | 1475 | -0.5 | 22.5 | 49.5 | 239 | 390 | 45.5 | 302 | 158.5 | 4.5 | 124 | 0 | 0 | 0 | 52 | 63 | 191 | 363 |  | 0.36652 | 0.34444 | 7956 | 4336 | 0.31311 | 0.055628
226 |  | 6 | 18 | 2029.5 | 1917 | 1901 | 1933.5 | 1949 | 2158 | 2763 | 4226 | 5299 | 5533.5 | 5688.5 | 5912 | 5951.5 | 5935.5 | 5905 | 5944.5 | 5661 | 5740.5 | 5814.5 | 5720.5 | 5369.5 | 5161.5 | 4768 | 4146 |  | 4476.1667 | 5951.5 | 1901 | 9 | 12 | 62498.541 | 61957.2049 | 61859.191 | 551.4354 | 2875.9201 | 3230.5993 | 48060.6951 | 2491.1236 | 241.2021 | 8750.2437 | -884.8271 | 784.6028 | -3602.5667 | 74.3597 | 1870.0556 | -1305.975 | -651.8153 | 383.9681 | -2029.9139 | -1634.1694 | 9 | 12 | 429 | -287.5 | -337.5 | 1 | 10.5 | -48 | -194 | 330.5 | -121 | 99 | -191 | 7 | 536 | 0 | 300 | 0 | 164 | -189 | 112 | -42 |  | 0.41554 | 0.35494 | 7956 | 4336 | 0.31311 | 0.055628
AD197 |  | 6 | 19 | 3313.5 | 2127.5 | 2133 | 2144.5 | 2151.5 | 2186 | 2666.5 | 4507.5 | 5221 | 5486.5 | 5565.5 | 5487 | 5460 | 5419.5 | 5527.5 | 5540.5 | 5585 | 5601 | 5454.5 | 5454.5 | 5365 | 4546 | 3804.5 | 3718 |  | 4352.75 | 5601 | 2127.5 | 9 | 13 | 62498.541 | 61957.2049 | 61859.191 | 551.4354 | 2875.9201 | 3230.5993 | 48060.6951 | 2491.1236 | 241.2021 | 8750.2437 | -884.8271 | 784.6028 | -3602.5667 | 74.3597 | 1870.0556 | -1305.975 | -651.8153 | 383.9681 | -2029.9139 | -1634.1694 | 9 | 13 | -2284.5 | -2212.5 | -2137.5 | -1.5 | 10.5 | -38.5 | 76 | 56.5 | -292 | -1043.5 | -743 | -2 | -306 | 1.5 | 0 | 0 | -72 | 91 | -85 | -311 |  | 0.45708 | 0.32703 | 7956 | 4336 | 0.31311 | 0.055628
AD226 |  | 6 | 20 | 3276.5 | 2587 | 2391 | 2387.5 | 2396.5 | 2470.5 | 3534 | 4873.5 | 5129.5 | 5170.5 | 5120 | 5100.5 | 5129 | 5131.5 | 5139.5 | 5197 | 5180 | 5192 | 5368 | 5315 | 5129.5 | 5069.5 | 4586 | 3854.5 |  | 4363.6875 | 5368 | 2387.5 | 9 | 14 | 62498.541 | 61957.2049 | 61859.191 | 551.4354 | 2875.9201 | 3230.5993 | 48060.6951 | 2491.1236 | 241.2021 | 8750.2437 | -884.8271 | 784.6028 | -3602.5667 | 74.3597 | 1870.0556 | -1305.975 | -651.8153 | 383.9681 | -2029.9139 | -1634.1694 | 9 | 14 | -1864 | -2237.5 | -1737.5 | 0 | -7.5 | -6.5 | -44 | 138.5 | -388 | -590.5 | 64 | -8.5 | -1022.5 | 0 | -588 | 0 | -69 | 392 | -218 | -824 |  | 0.46418 | 0.25969 | 7956 | 4336 | 0.31311 | 0.055628
AE197 |  | 6 | 21 | 3452 | 2561 | 2398 | 2371.5 | 2380 | 2409.5 | 2991 | 4756.5 | 5076 | 5424 | 5800.5 | 5874.5 | 5941 | 5939 | 6025 | 5963 | 6054 | 6267.5 | 6375 | 6061 | 5135 | 4679.5 | 4236 | 3924.5 |  | 4670.625 | 6375 | 2371.5 | 9 | 15 | 62498.541 | 61957.2049 | 61859.191 | 551.4354 | 2875.9201 | 3230.5993 | 48060.6951 | 2491.1236 | 241.2021 | 8750.2437 | -884.8271 | 784.6028 | -3602.5667 | 74.3597 | 1870.0556 | -1305.975 | -651.8153 | 383.9681 | -2029.9139 | -1634.1694 | 9 | 15 | -964 | -875 | -500 | 0 | -134.5 | 29 | 331 | 31.5 | -449 | 232 | -107.5 | 2 | -899.5 | -2 | -384 | 0 | -275 | 10 | 0 | 130 |  | 0.48159 | 0.1702 | 7956 | 4336 | 0.31311 | 0.055628
AE226 |  | 6 | 22 | 2997 | 2834.5 | 2300 | 2134 | 2137.5 | 2358.5 | 3518.5 | 5111.5 | 5546 | 5723.5 | 5890.5 | 5996 | 5939.5 | 5679.5 | 5580.5 | 5507 | 5536 | 5656.5 | 5680.5 | 5748 | 5463 | 3999.5 | 3354 | 3456.5 |  | 4506.1667 | 5996 | 2134 | 9 | 16 | 62498.541 | 61957.2049 | 61859.191 | 551.4354 | 2875.9201 | 3230.5993 | 48060.6951 | 2491.1236 | 241.2021 | 8750.2437 | -884.8271 | 784.6028 | -3602.5667 | 74.3597 | 1870.0556 | -1305.975 | -651.8153 | 383.9681 | -2029.9139 | -1634.1694 | 9 | 16 | 1494.5 | 2512.5 | 2237.5 | 0 | -12.5 | -23 | -176.5 | 212 | -266 | 737.5 | 634 | 18 | 372 | -0.5 | 517 | 0 | 70 | -38 | 0 | 236 |  | 0.48555 | 0.066651 | 7956 | 4336 | 0.31311 | 0.055628
AF197 |  | 6 | 23 | 2875.5 | 2188 | 2029.5 | 2039 | 2023.5 | 2031 | 2298.5 | 2824 | 3042.5 | 3179.5 | 3279 | 3201 | 3162.5 | 3178 | 3192 | 3254 | 3289 | 3579 | 3673 | 3834.5 | 3669.5 | 3354 | 3162.5 | 3245 |  | 2983.5 | 3834.5 | 2023.5 | 9 | 17 | 62498.541 | 61957.2049 | 61859.191 | 551.4354 | 2875.9201 | 3230.5993 | 48060.6951 | 2491.1236 | 241.2021 | 8750.2437 | -884.8271 | 784.6028 | -3602.5667 | 74.3597 | 1870.0556 | -1305.975 | -651.8153 | 383.9681 | -2029.9139 | -1634.1694 | 9 | 17 | 5006.5 | 5337.5 | 5025 | 0.5 | 67 | 34.5 | 715.5 | -14 | -23 | 2872.5 | 526.5 | 3 | 824.5 | -1.5 | -4 | 0 | -52 | 38 | 0 | 631 |  | 0.51219 | 0.0053044 | 7956 | 4336 | 0.31311 | 0.055628
AF226 |  | 6 | 24 | 3129.5 | 2328.5 | 2021 | 1999 | 2012.5 | 2012.5 | 2024 | 2012 | 2008.5 | 2024 | 2025.5 | 2002.5 | 2026 | 2022 | 2019 | 2022 | 2024 | 2026 | 2185.5 | 2450 | 2444 | 2450.5 | 2371.5 | 2356 |  | 2166.5 | 3129.5 | 1999 | 9 | 18 | 62498.541 | 61957.2049 | 61859.191 | 551.4354 | 2875.9201 | 3230.5993 | 48060.6951 | 2491.1236 | 241.2021 | 8750.2437 | -884.8271 | 784.6028 | -3602.5667 | 74.3597 | 1870.0556 | -1305.975 | -651.8153 | 383.9681 | -2029.9139 | -1634.1694 | 9 | 18 | 1441 | 1262.5 | 1025 | -1 | 99 | -4.5 | -13.5 | -42.5 | 0 | 736.5 | 0.5 | -5.5 | 672.5 | 1 | 723 | 0 | 426 | -289 | 0 | 3 |  | 0.51043 | 0 | 7956 | 4336 | 0.31311 | 0.055628
|  | 6 | 25 | 2184 | 2017 | 2020.5 | 1986 | 2056.5 | 2203.5 | 2640.5 | 3925.5 | 5079 | 5549.5 | 5678.5 | 5723.5 | 5563.5 | 5624.5 | 5633 | 5588.5 | 5713 | 5831.5 | 5732 | 5737 | 5578.5 | 4638.5 | 4338.5 | 4319 |  | 4390.0625 | 5831.5 | 1986 | 9 | 19 | 62498.541 | 61957.2049 | 61859.191 | 551.4354 | 2875.9201 | 3230.5993 | 48060.6951 | 2491.1236 | 241.2021 | 8750.2437 | -884.8271 | 784.6028 | -3602.5667 | 74.3597 | 1870.0556 | -1305.975 | -651.8153 | 383.9681 | -2029.9139 | -1634.1694 | 9 | 19 | -2653.5 | -3025 | -2937.5 | 0.5 | -22.5 | -2.5 | -438 | 36.5 | -1 | -2366.5 | -302.5 | 5.5 | 435.5 | 2 | 436 | 0 | 170 | -511 | 0 | -351 |  | 0.50509 | 0 | 7956 | 4336 | 0.31311 | 0.055628
|  | 6 | 26 | 3669 | 3234 | 3252.5 | 3128.5 | 3139 | 3221.5 | 4153.5 | 5405 | 5953 | 5875 | 5972.5 | 5926.5 | 5894 | 5604 | 5430.5 | 5253.5 | 5417 | 6140.5 | 6515 | 6401 | 6122.5 | 5972 | 5829.5 | 5467.5 |  | 5124.0417 | 6515 | 3128.5 | 9 | 20 | 62498.541 | 61957.2049 | 61859.191 | 551.4354 | 2875.9201 | 3230.5993 | 48060.6951 | 2491.1236 | 241.2021 | 8750.2437 | -884.8271 | 784.6028 | -3602.5667 | 74.3597 | 1870.0556 | -1305.975 | -651.8153 | 383.9681 | -2029.9139 | -1634.1694 | 9 | 20 | -3262.5 | -2975 | -2962.5 | 1 | -171.5 | -24 | -352 | 47.5 | 0 | -1182 | -943.5 | -1.5 | -636 | -1.5 | -54 | 0 | -473 | 0 | 0 | -298 |  | 0.50968 | -0.00023063 | 7956 | 4336 | 0.31311 | 0.055628
|  | 6 | 27 | 4879 | 3367 | 2979 | 2885 | 2873 | 3023 | 3433.5 | 4966.5 | 5490.5 | 5904.5 | 5996 | 5896.5 | 5745.5 | 5658 | 5671 | 5565.5 | 5596 | 5733 | 5941.5 | 5965 | 5671.5 | 5221 | 4956.5 | 4918 |  | 4930.6667 | 5996 | 2873 | 9 | 21 | 62498.541 | 61957.2049 | 61859.191 | 551.4354 | 2875.9201 | 3230.5993 | 48060.6951 | 2491.1236 | 241.2021 | 8750.2437 | -884.8271 | 784.6028 | -3602.5667 | 74.3597 | 1870.0556 | -1305.975 | -651.8153 | 383.9681 | -2029.9139 | -1634.1694 | 9 | 21 | -1032.5 | -125 | -37.5 | -1 | -44.5 | -8.5 | -463.5 | 4 | 0 | -226.5 | 207 | 3 | -502 | -0.5 | 54 | 0 | -63 | 159 | 0 | 90 |  | 0.51565 | -0.00023063 | 7956 | 4336 | 0.31311 | 0.055628
|  | 6 | 28 | 4668.5 | 4199.5 | 3823 | 3439.5 | 3308.5 | 3624 | 4384.5 | 5634.5 | 5952 | 6365 | 6352.5 | 6177.5 | 5926.5 | 5818.5 | 5888.5 | 6018.5 | 6093 | 6370.5 | 6543.5 | 6761.5 | 6468 | 6036 | 5972.5 | 5955 |  | 5490.875 | 6761.5 | 3308.5 | 9 | 22 | 62498.541 | 61957.2049 | 61859.191 | 551.4354 | 2875.9201 | 3230.5993 | 48060.6951 | 2491.1236 | 241.2021 | 8750.2437 | -884.8271 | 784.6028 | -3602.5667 | 74.3597 | 1870.0556 | -1305.975 | -651.8153 | 383.9681 | -2029.9139 | -1634.1694 | 9 | 22 | 3228.5 | 2362.5 | 2425 | -0.5 | 0 | 13 | 230.5 | 80.5 | 0 | 1037.5 | 827.5 | 5.5 | 1034 | -1 | 0 | 0 | -61 | 229 | 198 | 857 |  | 0.51615 | -0.00023063 | 7956 | 4336 | 0.31311 | 0.055628
|  | 6 | 29 | 5264.5 | 4490 | 3985 | 3510 | 3425 | 3529.5 | 4130 | 5407 | 5477 | 5715.5 | 5750 | 5753.5 | 5595 | 5482 | 5427 | 5449.5 | 5513 | 5728 | 5979 | 6047 | 5731.5 | 5313 | 4845 | 4555 |  | 5087.5833 | 6047 | 3425 | 9 | 23 | 62498.541 | 61957.2049 | 61859.191 | 551.4354 | 2875.9201 | 3230.5993 | 48060.6951 | 2491.1236 | 241.2021 | 8750.2437 | -884.8271 | 784.6028 | -3602.5667 | 74.3597 | 1870.0556 | -1305.975 | -651.8153 | 383.9681 | -2029.9139 | -1634.1694 | 9 | 23 | -1478 | -3112.5 | -3387.5 | 0.5 | 16 | -5.5 | -677 | -51 | 0 | -861 | -691.5 | -3.5 | 793 | 1.5 | 0 | 152 | 441 | -388 | 346 | 70 |  | 0.52627 | -0.00023063 | 7956 | 4336 | 0.31311 | 0.055628
|  | 6 | 30 | 3584 | 3407.5 | 3277.5 | 2507.5 | 2206 | 2191.5 | 2199 | 2423 | 2965 | 3484.5 | 3663 | 3774.5 | 3729.5 | 3721 | 3539.5 | 3572 | 3612.5 | 3652.5 | 3752 | 3789.5 | 3698.5 | 3349.5 | 2883.5 | 2849 |  | 3243 | 3789.5 | 2191.5 | 10 | 0 | 62498.541 | 61957.2049 | 61859.191 | 551.4354 | 2875.9201 | 3230.5993 | 48060.6951 | 2491.1236 | 241.2021 | 8750.2437 | -884.8271 | 784.6028 | -3602.5667 | 74.3597 | 1870.0556 | -1305.975 | -651.8153 | 383.9681 | -2029.9139 | -1634.1694 | 10 | 0 | -4041.5 | -2800 | -2800 | -0.5 | -20 | 5 | -2605 | -164.5 | 0 | -996 | -1140 | -0.5 | 882 | 2.5 | 0 | 0 | 102 | 127 | 482 | 524 |  | 0.51986 | -0.00023063 | 7956 | 4336 | 0.31311 | 0.055628
|  | 6 | 31 | [25 empty] | 0 | 0 | 0 | 10 | 1 | 62498.541 | 61957.2049 | 61859.191 | 551.4354 | 2875.9201 | 3230.5993 | 48060.6951 | 2491.1236 | 241.2021 | 8750.2437 | -884.8271 | 784.6028 | -3602.5667 | 74.3597 | 1870.0556 | -1305.975 | -651.8153 | 383.9681 | -2029.9139 | -1634.1694 | 10 | 1 | -1477.5 | -1812.5 | -1850 | 0.5 | 19 | 13 | -1660 | -123.5 | 0 | -284.5 | -243.5 | 3.5 | 797.5 | 2.5 | -158 | 0 | -207 | 127 | 436 | 221 |  | 0.49918 | -0.00023063 | 7956 | 4336 | 0.31311 | 0.055628
|  | Moyenne horaire (MW) |  | 2600.0167 | 2280.9 | 2179.8667 | 2113.0167 | 2096.4667 | 2152.95 | 2464.0833 | 3184.7 | 3524.9333 | 3686.3 | 3752.5667 | 3778.9667 | 3744.7167 | 3717.7 | 3713.3667 | 3718.0167 | 3747.4 | 3872.2667 | 3983.9167 | 3992.9667 | 3755.85 | 3382.1333 | 3132.3167 | 2958.9667 |  | 3230.5993 | 6761.5 | 1389.5 | 10 | 2 | 62498.541 | 61957.2049 | 61859.191 | 551.4354 | 2875.9201 | 3230.5993 | 48060.6951 | 2491.1236 | 241.2021 | 8750.2437 | -884.8271 | 784.6028 | -3602.5667 | 74.3597 | 1870.0556 | -1305.975 | -651.8153 | 383.9681 | -2029.9139 | -1634.1694 | 10 | 2 | -3251.5 | -3137.5 | -3037.5 | 0 | 4 | -13.5 | -1766 | -311.5 | 0 | -278 | -539.5 | -12.5 | -334 | 2 | 81 | 25 | -205 | 357 | 0 | -1121 |  | 0.48366 | -0.00023063 | 7956 | 4336 | 0.31311 | 0.055628
|  | Max horaire (MW) |  | 5264.5 | 4490 | 3985 | 3510 | 3425 | 3624 | 4384.5 | 5634.5 | 5953 | 6365 | 6352.5 | 6177.5 | 5951.5 | 5939 | 6025 | 6018.5 | 6093 | 6370.5 | 6543.5 | 6761.5 | 6468 | 6036 | 5972.5 | 5955 | Test | 3230.5993 | 6761.5 | 1389.5 | 10 | 3 | 62498.541 | 61957.2049 | 61859.191 | 551.4354 | 2875.9201 | 3230.5993 | 48060.6951 | 2491.1236 | 241.2021 | 8750.2437 | -884.8271 | 784.6028 | -3602.5667 | 74.3597 | 1870.0556 | -1305.975 | -651.8153 | 383.9681 | -2029.9139 | -1634.1694 | 10 | 3 | -2200.5 | -1737.5 | -1900 | -0.5 | -0.5 | -9 | -720.5 | -146 | 0 | -38.5 | 92 | -4.5 | -1374 | 0.5 | -2303 | 0 | 15 | 382 | 0 | -68 |  | 0.44451 | -0.00023063 | 7956 | 4336 | 0.31311 | 0.055628
|  | Min horaire (MW) |  | 1389.5 | 1527 | 1581.5 | 1615 | 1630 | 1629 | 1653.5 | 1654 | 1620 | 1647.5 | 1661 | 1651.5 | 1635 | 1591.5 | 1623.5 | 1623.5 | 1676.5 | 1670.5 | 1700.5 | 1726 | 1704.5 | 1703 | 1675.5 | 1644.5 |  | 3230.5993 | 6761.5 | 1389.5 | 10 | 4 | 62498.541 | 61957.2049 | 61859.191 | 551.4354 | 2875.9201 | 3230.5993 | 48060.6951 | 2491.1236 | 241.2021 | 8750.2437 | -884.8271 | 784.6028 | -3602.5667 | 74.3597 | 1870.0556 | -1305.975 | -651.8153 | 383.9681 | -2029.9139 | -1634.1694 | 10 | 4 | -514 | -625 | -737.5 | 0.5 | -18 | -4 | 47.5 | 284.5 | 0 | 316.5 | 121.5 | -0.5 | -1261.5 | -1 | -576 | 0 | 12 | 279 | 0 | -108 |  | 0.42616 | -0.00023063 | 7956 | 4336 | 0.31311 | 0.055628
|  | Classement horaire |  | Heure 0: Nucléaire |  | Moyenne | Max | Min | 10 | 5 | 62498.541 | 61957.2049 | 61859.191 | 551.4354 | 2875.9201 | 3230.5993 | 48060.6951 | 2491.1236 | 241.2021 | 8750.2437 | -884.8271 | 784.6028 | -3602.5667 | 74.3597 | 1870.0556 | -1305.975 | -651.8153 | 383.9681 | -2029.9139 | -1634.1694 | 10 | 5 | 635.5 | 762.5 | 862.5 | 0 | 6 | 24 | 231 | 79 | 0 | 112 | -200 | -11.5 | 395.5 | -0.5 | 1007 | 0 | 436 | -217 | 0 | -11 |  | 0.46192 | -0.00023063 | 7956 | 4336 | 0.31311 | 0.055628
|  | ad initiale | Jour | Heure 0: Heure |  | Jour | Jour | Jour | 10 | 6 | 62498.541 | 61957.2049 | 61859.191 | 551.4354 | 2875.9201 | 3230.5993 | 48060.6951 | 2491.1236 | 241.2021 | 8750.2437 | -884.8271 | 784.6028 | -3602.5667 | 74.3597 | 1870.0556 | -1305.975 | -651.8153 | 383.9681 | -2029.9139 | -1634.1694 | 10 | 6 | 1087 | 737.5 | 1012.5 | -0.5 | 9 | -25 | 851 | 111 | 0.5 | 135 | 330 | -3.5 | -321 | -1 | -1781 | 0 | 69 | -266 | 0 | -142 |  | 0.47185 | -0.00023063 | 7956 | 4336 | 0.31311 | 0.055628
|  | 7 |  | 0 | 1 | 2 | 3 | 4 | 5 | 6 | 7 | 8 | 9 | 10 | 11 | 12 | 13 | 14 | 15 | 16 | 17 | 18 | 19 | 20 | 21 | 22 | 23 |  | (MW) | (MW) | (MW) | 10 | 7 | 62498.541 | 61957.2049 | 61859.191 | 551.4354 | 2875.9201 | 3230.5993 | 48060.6951 | 2491.1236 | 241.2021 | 8750.2437 | -884.8271 | 784.6028 | -3602.5667 | 74.3597 | 1870.0556 | -1305.975 | -651.8153 | 383.9681 | -2029.9139 | -1634.1694 | 10 | 7 | 796 | 1037.5 | 1400 | 0 | -30.5 | -1.5 | 1655.5 | -74.5 | 13 | 280 | 124.5 | -4 | -1167 | -2 | -570 | 0 | -3 | 556 | 0 | -359 |  | 0.4858 | -0.00011531 | 7956 | 4336 | 0.31311 | 0.055628
|  | 7 | 1 | 44225.5 | 43297.5 | 43270 | 43100.5 | 42967.5 | 43649 | 43708.5 | 43305 | 42798.5 | 43325.5 | 43113.5 | 43268 | 43780 | 43830.5 | 43722.5 | 43570 | 43613.5 | 43924 | 43891.5 | 44126.5 | 44048 | 43496 | 42843 | 43345 |  | 43509.1458 | 44225.5 | 42798.5 | 10 | 8 | 62498.541 | 61957.2049 | 61859.191 | 551.4354 | 2875.9201 | 3230.5993 | 48060.6951 | 2491.1236 | 241.2021 | 8750.2437 | -884.8271 | 784.6028 | -3602.5667 | 74.3597 | 1870.0556 | -1305.975 | -651.8153 | 383.9681 | -2029.9139 | -1634.1694 | 10 | 8 | 2999.5 | 2575 | 2962.5 | -4.5 | -3.5 | 3 | 2729 | 101 | 149 | 386.5 | -44.5 | -13.5 | -302 | -2.5 | 288 | -177 | -252 | -179 | 0 | -5 |  | 0.47643 | 0.0028828 | 7956 | 4336 | 0.31311 | 0.055628
|  | 7 | 2 | 42665 | 42649.5 | 42489.5 | 42182 | 41586.5 | 41887 | 42875 | 43159.5 | 42902 | 43135 | 42755 | 42595 | 43060.5 | 43082.5 | 43230 | 42621.5 | 43220.5 | 43518 | 44422 | 44482.5 | 44094 | 43939.5 | 43593 | 43738 |  | 43078.4583 | 44482.5 | 41586.5 | 10 | 9 | 62498.541 | 61957.2049 | 61859.191 | 551.4354 | 2875.9201 | 3230.5993 | 48060.6951 | 2491.1236 | 241.2021 | 8750.2437 | -884.8271 | 784.6028 | -3602.5667 | 74.3597 | 1870.0556 | -1305.975 | -651.8153 | 383.9681 | -2029.9139 | -1634.1694 | 10 | 9 | 2504 | 1975 | 2100 | -0.5 | 23.5 | 3 | 930.5 | 384.5 | 276 | -84 | 991 | 11 | -32 | -1 | 522 | 0 | 32 | -365 | 0 | 368 |  | 0.48913 | 0.037246 | 7956 | 4336 | 0.31311 | 0.055628
|  | 7 | 3 | 43173 | 41025 | 40150.5 | 36725.5 | 35796 | 34959 | 34718.5 | 35116 | 36284.5 | 39145 | 41358.5 | 42194 | 42066.5 | 41744.5 | 40185.5 | 39589.5 | 40006.5 | 41642 | 43704.5 | 44120.5 | 44281 | 43676 | 43244 | 43636.5 |  | 40355.9375 | 44281 | 34718.5 | 10 | 10 | 62498.541 | 61957.2049 | 61859.191 | 551.4354 | 2875.9201 | 3230.5993 | 48060.6951 | 2491.1236 | 241.2021 | 8750.2437 | -884.8271 | 784.6028 | -3602.5667 | 74.3597 | 1870.0556 | -1305.975 | -651.8153 | 383.9681 | -2029.9139 | -1634.1694 | 10 | 10 | 1532 | 1587.5 | 1425 | 0.5 | 43.5 | 15 | 489 | 472.5 | 199 | 78 | -412.5 | -12 | 660 | 0 | 361 | 0 | -223 | 293 | 0 | 36 |  | 0.53746 | 0.1009 | 7956 | 4336 | 0.31311 | 0.055628
|  | 7 | 4 | 40977 | 37897.5 | 37457 | 36525.5 | 36594.5 | 37996.5 | 41229 | 45761.5 | 46032 | 46356 | 46484 | 46543.5 | 46406.5 | 46831 | 46859.5 | 46661.5 | 46697 | 46884.5 | 47184 | 47270.5 | 47289 | 47175 | 46426 | 46768 |  | 44262.7708 | 47289 | 36525.5 | 10 | 11 | 62498.541 | 61957.2049 | 61859.191 | 551.4354 | 2875.9201 | 3230.5993 | 48060.6951 | 2491.1236 | 241.2021 | 8750.2437 | -884.8271 | 784.6028 | -3602.5667 | 74.3597 | 1870.0556 | -1305.975 | -651.8153 | 383.9681 | -2029.9139 | -1634.1694 | 10 | 11 | 1387 | 1812.5 | 1462.5 | 5 | -11 | 10 | -374 | 3 | 190 | 764.5 | 139.5 | 3.5 | 656.5 | -0.5 | 1193 | 0 | 84 | -230 | 0 | -41 |  | 0.59685 | 0.14679 | 7956 | 4336 | 0.31311 | 0.055628
|  | 7 | 5 | 46559 | 45906.5 | 45253 | 44377.5 | 44662 | 45572.5 | 46346.5 | 46571 | 46798.5 | 46954.5 | 46901.5 | 46872.5 | 46898 | 46842.5 | 46716.5 | 46718 | 47195.5 | 47337.5 | 47546.5 | 47722 | 47715.5 | 47219.5 | 46642.5 | 46601.5 |  | 46580.4375 | 47722 | 44377.5 | 10 | 12 | 62498.541 | 61957.2049 | 61859.191 | 551.4354 | 2875.9201 | 3230.5993 | 48060.6951 | 2491.1236 | 241.2021 | 8750.2437 | -884.8271 | 784.6028 | -3602.5667 | 74.3597 | 1870.0556 | -1305.975 | -651.8153 | 383.9681 | -2029.9139 | -1634.1694 | 10 | 12 | 77.5 | -550 | -825 | -0.5 | -16 | 1.5 | 191 | -92 | 126 | 110.5 | 125.5 | 11 | -379 | 0 | -1057 | 0 | 420 | -148 | 0 | -517 |  | 0.59722 | 0.19061 | 7956 | 4336 | 0.31311 | 0.055628
|  | 7 | 6 | 46874 | 45437.5 | 45148 | 43711 | 43927.5 | 44844 | 46105 | 47201.5 | 47503.5 | 47478.5 | 47440.5 | 47391 | 47236 | 47423 | 47416 | 47129 | 47245 | 47438.5 | 47573 | 47400 | 47241.5 | 46547.5 | 45853.5 | 46269 |  | 46576.4167 | 47573 | 43711 | 10 | 13 | 62498.541 | 61957.2049 | 61859.191 | 551.4354 | 2875.9201 | 3230.5993 | 48060.6951 | 2491.1236 | 241.2021 | 8750.2437 | -884.8271 | 784.6028 | -3602.5667 | 74.3597 | 1870.0556 | -1305.975 | -651.8153 | 383.9681 | -2029.9139 | -1634.1694 | 10 | 13 | -3019.5 | -3100 | -2850 | 2 | -25.5 | 29.5 | -426 | -416.5 | -4 | -1175.5 | -432 | -9 | -563 | 1 | 66 | 0 | 118 | -299 | 0 | 198 |  | 0.58566 | 0.21967 | 7956 | 4336 | 0.31311 | 0.055628
|  | 7 | 7 | 46047.5 | 45450.5 | 44913 | 42539 | 41755.5 | 42399.5 | 44736 | 45864 | 45907.5 | 46062.5 | 45988.5 | 45697 | 46107.5 | 46035 | 45967 | 45964.5 | 46060.5 | 46209 | 46289 | 46325.5 | 46363.5 | 45747.5 | 45268 | 45408.5 |  | 45379.4167 | 46363.5 | 41755.5 | 10 | 14 | 62498.541 | 61957.2049 | 61859.191 | 551.4354 | 2875.9201 | 3230.5993 | 48060.6951 | 2491.1236 | 241.2021 | 8750.2437 | -884.8271 | 784.6028 | -3602.5667 | 74.3597 | 1870.0556 | -1305.975 | -651.8153 | 383.9681 | -2029.9139 | -1634.1694 | 10 | 14 | -2001 | -2187.5 | -2075 | -1.5 | -13 | 21.5 | -363 | -395.5 | -230 | -344 | -721 | -4.5 | 49.5 | 1 | -848 | 0 | -108 | 493 | 0 | 57 |  | 0.53331 | 0.21875 | 7956 | 4336 | 0.31311 | 0.055628
|  | 7 | 8 | 45375.5 | 45400 | 45353 | 45014 | 44928.5 | 45099.5 | 45278 | 45780.5 | 45876 | 46111.5 | 46002 | 45750.5 | 45465.5 | 45641.5 | 45772.5 | 45815.5 | 45781 | 45798 | 46114.5 | 46298.5 | 46081 | 45900.5 | 45490.5 | 45465 |  | 45649.7083 | 46298.5 | 44928.5 | 10 | 15 | 62498.541 | 61957.2049 | 61859.191 | 551.4354 | 2875.9201 | 3230.5993 | 48060.6951 | 2491.1236 | 241.2021 | 8750.2437 | -884.8271 | 784.6028 | -3602.5667 | 74.3597 | 1870.0556 | -1305.975 | -651.8153 | 383.9681 | -2029.9139 | -1634.1694 | 10 | 15 | -888 | -625 | -575 | -0.5 | 55.5 | -1 | 156.5 | -667.5 | -397.5 | 149.5 | 114 | -1 | -295.5 | 1 | 61 | 0 | -198 | 426 | 5 | -338 |  | 0.4836 | 0.16571 | 7956 | 4336 | 0.31311 | 0.055628
|  | 7 | 9 | 44533 | 43863 | 43859 | 42095 | 41267 | 40684.5 | 41124.5 | 42632.5 | 43807 | 45102 | 45076.5 | 44825.5 | 45064.5 | 44870.5 | 44946.5 | 44902.5 | 45233.5 | 45057 | 45772.5 | 45759 | 45321 | 44969 | 44505.5 | 44736 |  | 44166.9583 | 45772.5 | 40684.5 | 10 | 16 | 62498.541 | 61957.2049 | 61859.191 | 551.4354 | 2875.9201 | 3230.5993 | 48060.6951 | 2491.1236 | 241.2021 | 8750.2437 | -884.8271 | 784.6028 | -3602.5667 | 74.3597 | 1870.0556 | -1305.975 | -651.8153 | 383.9681 | -2029.9139 | -1634.1694 | 10 | 16 | 1588 | 2462.5 | 2325 | 1.5 | 228.5 | -7.5 | 196 | -587 | -296 | 524 | 1006.5 | -6 | 527 | 3 | 1932 | 0 | -512 | 53 | -561 | -25 |  | 0.3997 | 0.074031 | 7956 | 4336 | 0.31311 | 0.055628
|  | 7 | 10 | 44059 | 41454 | 39794 | 38028 | 37307.5 | 37355 | 37586 | 38437 | 40092.5 | 42821.5 | 43752 | 44241 | 43867 | 44058 | 43632 | 43269 | 43425.5 | 43621.5 | 44418 | 44439.5 | 44509.5 | 44451 | 43944.5 | 44650.5 |  | 42217.2292 | 44650.5 | 37307.5 | 10 | 17 | 62498.541 | 61957.2049 | 61859.191 | 551.4354 | 2875.9201 | 3230.5993 | 48060.6951 | 2491.1236 | 241.2021 | 8750.2437 | -884.8271 | 784.6028 | -3602.5667 | 74.3597 | 1870.0556 | -1305.975 | -651.8153 | 383.9681 | -2029.9139 | -1634.1694 | 10 | 17 | 5434 | 5537.5 | 5250 | -1 | 192.5 | 2 | 796.5 | -230.5 | -25 | 1169 | 1564 | 3 | 1965.5 | 1 | 1970 | 0 | -86 | -590 | -6 | 792 |  | 0.32592 | 0.0057657 | 7956 | 4336 | 0.31311 | 0.055628
|  | 7 | 11 | 44206 | 43408 | 43557 | 43320.5 | 42744.5 | 42807.5 | 43524.5 | 43668.5 | 44054 | 45043.5 | 45207.5 | 45226 | 45277.5 | 45442 | 45679 | 45672 | 45476.5 | 45894.5 | 45852 | 46180.5 | 46033 | 46240 | 46275.5 | 46668.5 |  | 44894.1042 | 46668.5 | 42744.5 | 10 | 18 | 62498.541 | 61957.2049 | 61859.191 | 551.4354 | 2875.9201 | 3230.5993 | 48060.6951 | 2491.1236 | 241.2021 | 8750.2437 | -884.8271 | 784.6028 | -3602.5667 | 74.3597 | 1870.0556 | -1305.975 | -651.8153 | 383.9681 | -2029.9139 | -1634.1694 | 10 | 18 | 2385 | 1975 | 1862.5 | 0 | 93.5 | -5 | 21.5 | -230.5 | 0 | 1408.5 | 11.5 | 2 | 1083 | 0.5 | 312 | 0 | 36 | -255 | 0 | 829 |  | 0.29695 | 0 | 7956 | 4336 | 0.31311 | 0.055628
|  | 7 | 12 | 46450 | 45255.5 | 45160 | 43792.5 | 43455 | 44224 | 45325 | 46297 | 46838 | 47115.5 | 47079 | 46931.5 | 46840.5 | 46834.5 | 46844.5 | 46999 | 47109.5 | 47188 | 47281.5 | 47513.5 | 47504.5 | 47106.5 | 46781 | 46960 |  | 46370.25 | 47513.5 | 43455 | 10 | 19 | 62498.541 | 61957.2049 | 61859.191 | 551.4354 | 2875.9201 | 3230.5993 | 48060.6951 | 2491.1236 | 241.2021 | 8750.2437 | -884.8271 | 784.6028 | -3602.5667 | 74.3597 | 1870.0556 | -1305.975 | -651.8153 | 383.9681 | -2029.9139 | -1634.1694 | 10 | 19 | -850 | -1112.5 | -1025 | -0.5 | 45.5 | -14 | 70 | -159.5 | -1 | -845.5 | -2.5 | 6 | 51 | 1.5 | 0 | 0 | -333 | -468 | 6 | 201 |  | 0.26797 | 0 | 7956 | 4336 | 0.31311 | 0.055628
|  | 7 | 13 | 46200 | 46295 | 46535.5 | 45526.5 | 45304.5 | 45480.5 | 46630.5 | 47867.5 | 47839.5 | 47821 | 47865.5 | 47861 | 47718.5 | 47782 | 47896 | 47841 | 47932 | 47908.5 | 48090 | 48062.5 | 47986 | 47890 | 47559 | 47594 |  | 47311.9375 | 48090 | 45304.5 | 10 | 20 | 62498.541 | 61957.2049 | 61859.191 | 551.4354 | 2875.9201 | 3230.5993 | 48060.6951 | 2491.1236 | 241.2021 | 8750.2437 | -884.8271 | 784.6028 | -3602.5667 | 74.3597 | 1870.0556 | -1305.975 | -651.8153 | 383.9681 | -2029.9139 | -1634.1694 | 10 | 20 | -2127 | -2187.5 | -2175 | -0.5 | 36 | -17 | -58.5 | -186 | 0 | -1137 | -243 | -5.5 | -514.5 | 2 | -96 | 0 | -5 | 221 | 5 | -731 |  | 0.24793 | -0.00023063 | 7956 | 4336 | 0.31311 | 0.055628
|  | 7 | 14 | 47574.5 | 47425 | 47746.5 | 47130 | 46972.5 | 47142 | 47713.5 | 48285 | 48465.5 | 48590.5 | 48727.5 | 48649 | 48533.5 | 48629 | 48776.5 | 48782 | 48747 | 48766.5 | 48701 | 48705.5 | 48540.5 | 48760 | 48470 | 48513 |  | 48264.4167 | 48782 | 46972.5 | 10 | 21 | 62498.541 | 61957.2049 | 61859.191 | 551.4354 | 2875.9201 | 3230.5993 | 48060.6951 | 2491.1236 | 241.2021 | 8750.2437 | -884.8271 | 784.6028 | -3602.5667 | 74.3597 | 1870.0556 | -1305.975 | -651.8153 | 383.9681 | -2029.9139 | -1634.1694 | 10 | 21 | -806 | -62.5 | 25 | -1.5 | -75 | -7 | -506.5 | -205 | 0 | -386.5 | 0 | 2.5 | 372.5 | -1 | 96 | 0 | -16 | 148 | -1 | 768 |  | 0.22455 | -0.00023063 | 7956 | 4336 | 0.31311 | 0.055628
|  | 7 | 15 | 48326.5 | 48148.5 | 48363.5 | 47937 | 47849 | 48423.5 | 49243 | 49644 | 49599 | 49677 | 49704.5 | 49762 | 49740 | 49642.5 | 49607 | 49498.5 | 49481.5 | 49832 | 49762 | 49719 | 49636 | 49794 | 49687 | 49938.5 |  | 49292.3125 | 49938.5 | 47849 | 10 | 22 | 62498.541 | 61957.2049 | 61859.191 | 551.4354 | 2875.9201 | 3230.5993 | 48060.6951 | 2491.1236 | 241.2021 | 8750.2437 | -884.8271 | 784.6028 | -3602.5667 | 74.3597 | 1870.0556 | -1305.975 | -651.8153 | 383.9681 | -2029.9139 | -1634.1694 | 10 | 22 | 3348 | 2262.5 | 2462.5 | 0.5 | 108.5 | 2.5 | 706 | -180.5 | 0 | 1523.5 | 242.5 | 3 | 940.5 | 0 | 0 | 0 | 406 | 330 | -5 | 78 |  | 0.19878 | -0.00023063 | 7956 | 4336 | 0.31311 | 0.055628
|  | 7 | 16 | 49565.5 | 49507.5 | 49598 | 49315 | 49365 | 49495 | 49588.5 | 49783 | 50226 | 50282 | 50304.5 | 50253 | 50282 | 50226.5 | 50068 | 50192 | 50210.5 | 50180.5 | 50377 | 50384 | 50181 | 50118 | 49815.5 | 50069 |  | 49974.4583 | 50384 | 49315 | 10 | 23 | 62498.541 | 61957.2049 | 61859.191 | 551.4354 | 2875.9201 | 3230.5993 | 48060.6951 | 2491.1236 | 241.2021 | 8750.2437 | -884.8271 | 784.6028 | -3602.5667 | 74.3597 | 1870.0556 | -1305.975 | -651.8153 | 383.9681 | -2029.9139 | -1634.1694 | 10 | 23 | -1013 | -2250 | -1087.5 | 1 | -2.5 | 9 | -444.5 | -77 | 0 | -895.5 | -127 | -2 | 526 | 1.5 | -601 | 25 | 412 | -248 | 584 | 338 |  | 0.17609 | -0.00023063 | 7956 | 4336 | 0.31311 | 0.055628
234 |  | 7 | 17 | 50083 | 49293 | 49224.5 | 48494.5 | 47584.5 | 48061 | 48222 | 48491 | 48542 | 48926.5 | 49751 | 50268.5 | 50294.5 | 50039.5 | 50027 | 50041 | 49940 | 50243 | 50521.5 | 50653.5 | 50287.5 | 49820 | 49131.5 | 49509 |  | 49477.0625 | 50653.5 | 47584.5 | 11 | 0 | 62498.541 | 61957.2049 | 61859.191 | 551.4354 | 2875.9201 | 3230.5993 | 48060.6951 | 2491.1236 | 241.2021 | 8750.2437 | -884.8271 | 784.6028 | -3602.5667 | 74.3597 | 1870.0556 | -1305.975 | -651.8153 | 383.9681 | -2029.9139 | -1634.1694 | 11 | 0 | -3768 | -2525 | -2487.5 | -0.5 | 49.5 | 7 | -798 | -167.5 | 0 | -1280 | -1769.5 | 0 | 190.5 | 4 | 1 | 0 | -106 | 256 | 16 | 78 |  | 0.16642 | -0.00023063 | 7956 | 4336 | 0.31311 | 0.055628
263 |  | 7 | 18 | 49463 | 49188.5 | 49196 | 48664 | 48148 | 48169.5 | 48912 | 50175 | 50013.5 | 50329.5 | 50318 | 50317 | 50334 | 50338 | 50326.5 | 50351 | 50353 | 50367.5 | 50342.5 | 50330 | 50145.5 | 50026.5 | 49468.5 | 49804 |  | 49795.0417 | 50367.5 | 48148 | 11 | 1 | 62498.541 | 61957.2049 | 61859.191 | 551.4354 | 2875.9201 | 3230.5993 | 48060.6951 | 2491.1236 | 241.2021 | 8750.2437 | -884.8271 | 784.6028 | -3602.5667 | 74.3597 | 1870.0556 | -1305.975 | -651.8153 | 383.9681 | -2029.9139 | -1634.1694 | 11 | 1 | -1165.5 | -1487.5 | -1400 | 0.5 | 173 | 14.5 | 149 | -81 | 0 | -111 | -853.5 | 2.5 | -459 | 4 | -150 | 0 | -232 | 243 | -42 | -1050 |  | 0.14536 | -0.00023063 | 7956 | 4336 | 0.31311 | 0.055628
AD234 |  | 7 | 19 | 49967.5 | 49843.5 | 49276 | 48900 | 48852 | 49012.5 | 49584 | 50528 | 50437.5 | 50562 | 50625.5 | 50343 | 49941 | 49780.5 | 49711 | 49650.5 | 49694.5 | 49810 | 49726.5 | 49741.5 | 49770.5 | 50070.5 | 49997.5 | 49949 |  | 49823.9375 | 50625.5 | 48852 | 11 | 2 | 62498.541 | 61957.2049 | 61859.191 | 551.4354 | 2875.9201 | 3230.5993 | 48060.6951 | 2491.1236 | 241.2021 | 8750.2437 | -884.8271 | 784.6028 | -3602.5667 | 74.3597 | 1870.0556 | -1305.975 | -651.8153 | 383.9681 | -2029.9139 | -1634.1694 | 11 | 2 | -2611 | -2550 | -2875 | -0.5 | -315.5 | 36 | -236.5 | 28.5 | 0 | -143.5 | 53 | 10.5 | -2043 | -4.5 | -961 | 0 | -135 | -280 | -8 | -1102 |  | 0.13518 | -0.00023063 | 7956 | 4336 | 0.31311 | 0.055628
AD263 |  | 7 | 20 | 49768.5 | 49743.5 | 49977.5 | 49338.5 | 48762 | 49939.5 | 50363 | 50831.5 | 50966 | 50695 | 50682 | 50733 | 50681 | 50718 | 50794.5 | 50837.5 | 50937 | 50981 | 51013.5 | 51058.5 | 51705.5 | 51936.5 | 51518 | 51339.5 |  | 50638.3542 | 51936.5 | 48762 | 11 | 3 | 62498.541 | 61957.2049 | 61859.191 | 551.4354 | 2875.9201 | 3230.5993 | 48060.6951 | 2491.1236 | 241.2021 | 8750.2437 | -884.8271 | 784.6028 | -3602.5667 | 74.3597 | 1870.0556 | -1305.975 | -651.8153 | 383.9681 | -2029.9139 | -1634.1694 | 11 | 3 | -1636 | -1475 | -1350 | -0.5 | 197 | -24 | -576 | 74 | 0 | -38.5 | 68 | -4 | -1330.5 | 3.5 | -765 | 0 | 23 | 30 | 0 | -171 |  | 0.13876 | -0.00023063 | 7956 | 4336 | 0.31311 | 0.055628
AE234 |  | 7 | 21 | 51506.5 | 51514.5 | 51544.5 | 50929 | 50956 | 51083.5 | 51846.5 | 52112.5 | 52262.5 | 52280 | 52352.5 | 52413 | 52389.5 | 52512.5 | 52555 | 52477.5 | 52536 | 52711 | 52777.5 | 52786 | 52808 | 52684 | 52595 | 52977.5 |  | 52192.1042 | 52977.5 | 50929 | 11 | 4 | 62498.541 | 61957.2049 | 61859.191 | 551.4354 | 2875.9201 | 3230.5993 | 48060.6951 | 2491.1236 | 241.2021 | 8750.2437 | -884.8271 | 784.6028 | -3602.5667 | 74.3597 | 1870.0556 | -1305.975 | -651.8153 | 383.9681 | -2029.9139 | -1634.1694 | 11 | 4 | 273 | 162.5 | 587.5 | 1 | 470 | -21 | 63 | 161.5 | 0 | 59.5 | 71.5 | -2.5 | -531 | 7.5 | -34 | 0 | 38 | 154 | 0 | 12 |  | 0.14806 | -0.00023063 | 7956 | 4336 | 0.31311 | 0.055628
AE263 |  | 7 | 22 | 52537.5 | 51714 | 52175 | 52178 | 52397 | 52863 | 52794.5 | 53280.5 | 53394 | 53408.5 | 52817 | 52600.5 | 52596.5 | 52604 | 52537.5 | 52476.5 | 52474.5 | 52602.5 | 52603.5 | 52592.5 | 52603.5 | 52479.5 | 52088.5 | 51928 |  | 52572.7708 | 53408.5 | 51714 | 11 | 5 | 62498.541 | 61957.2049 | 61859.191 | 551.4354 | 2875.9201 | 3230.5993 | 48060.6951 | 2491.1236 | 241.2021 | 8750.2437 | -884.8271 | 784.6028 | -3602.5667 | 74.3597 | 1870.0556 | -1305.975 | -651.8153 | 383.9681 | -2029.9139 | -1634.1694 | 11 | 5 | 1406.5 | 1612.5 | 1612.5 | 0 | 382 | -19 | 717 | 225.5 | 0 | 274.5 | 219 | -6 | -386.5 | 4 | 72 | 1 | 223 | 185 | -444 | -580 |  | 0.16836 | -0.00023063 | 7956 | 4336 | 0.31311 | 0.055628
AF234 |  | 7 | 23 | 51456 | 51204 | 50895 | 50480 | 49707 | 49705 | 49935.5 | 50375 | 50445 | 50555.5 | 50715 | 50742 | 50755 | 50702.5 | 50620 | 50695 | 50652.5 | 50794 | 50760.5 | 50781 | 50783.5 | 50496 | 50218 | 50478.5 |  | 50581.3125 | 51456 | 49705 | 11 | 6 | 62498.541 | 61957.2049 | 61859.191 | 551.4354 | 2875.9201 | 3230.5993 | 48060.6951 | 2491.1236 | 241.2021 | 8750.2437 | -884.8271 | 784.6028 | -3602.5667 | 74.3597 | 1870.0556 | -1305.975 | -651.8153 | 383.9681 | -2029.9139 | -1634.1694 | 11 | 6 | 1462 | 1400 | 1137.5 | -1 | 428 | 8.5 | 144 | 243 | 1.5 | 515.5 | 1668.5 | -10.5 | -1535 | 4 | -1315 | -24 | 554 | -674 | -678 | -155 |  | 0.19671 | -0.00023063 | 7956 | 4336 | 0.31311 | 0.055628
AF263 |  | 7 | 24 | 50868.5 | 50900 | 51034.5 | 49887.5 | 48785.5 | 48531.5 | 48727 | 49160 | 49504 | 49879.5 | 49912 | 49957 | 49761.5 | 49717 | 49679 | 49499.5 | 49471 | 49753 | 49847 | 49892 | 49975.5 | 49940.5 | 49622.5 | 49755 |  | 49752.5208 | 51034.5 | 48531.5 | 11 | 7 | 62498.541 | 61957.2049 | 61859.191 | 551.4354 | 2875.9201 | 3230.5993 | 48060.6951 | 2491.1236 | 241.2021 | 8750.2437 | -884.8271 | 784.6028 | -3602.5667 | 74.3597 | 1870.0556 | -1305.975 | -651.8153 | 383.9681 | -2029.9139 | -1634.1694 | 11 | 7 | 740 | 1337.5 | 1225 | 0.5 | 169.5 | 0 | 385.5 | 213.5 | 104 | 13 | 622.5 | -2 | -766.5 | 0.5 | 234 | 0 | 294 | 32 | -333 | -60 |  | 0.22725 | 0.00011531 | 7956 | 4336 | 0.31311 | 0.055628
|  | 7 | 25 | 49655.5 | 49432.5 | 49735 | 49509.5 | 49081 | 49399.5 | 49781.5 | 50159.5 | 50181.5 | 50192 | 50006.5 | 49275 | 49158.5 | 49257.5 | 49278 | 49519.5 | 49797 | 49845.5 | 49841 | 49955.5 | 50140.5 | 50131.5 | 49672 | 49137.5 |  | 49672.625 | 50192 | 49081 | 11 | 8 | 62498.541 | 61957.2049 | 61859.191 | 551.4354 | 2875.9201 | 3230.5993 | 48060.6951 | 2491.1236 | 241.2021 | 8750.2437 | -884.8271 | 784.6028 | -3602.5667 | 74.3597 | 1870.0556 | -1305.975 | -651.8153 | 383.9681 | -2029.9139 | -1634.1694 | 11 | 8 | 2811 | 3062.5 | 2700 | 0.5 | 286 | 8 | 989.5 | 77.5 | 452.5 | 216 | 37.5 | -19 | 762 | 2 | 1233 | -1 | -88 | 49 | 6 | 113 |  | 0.25408 | 0.024101 | 7956 | 4336 | 0.31311 | 0.055628
|  | 7 | 26 | 48986.5 | 48850.5 | 49111 | 48843.5 | 48490.5 | 48566.5 | 49211 | 49538 | 49683.5 | 49721 | 49747 | 49776 | 49779 | 49768 | 49731 | 49795 | 50263 | 50552.5 | 50591.5 | 50595.5 | 50369 | 50125 | 49882.5 | 49979.5 |  | 49664.8542 | 50595.5 | 48490.5 | 11 | 9 | 62498.541 | 61957.2049 | 61859.191 | 551.4354 | 2875.9201 | 3230.5993 | 48060.6951 | 2491.1236 | 241.2021 | 8750.2437 | -884.8271 | 784.6028 | -3602.5667 | 74.3597 | 1870.0556 | -1305.975 | -651.8153 | 383.9681 | -2029.9139 | -1634.1694 | 11 | 9 | 2057 | 1575 | 1737.5 | -1 | 246 | -6 | 164 | -9.5 | 522.5 | 244.5 | 0 | 9.5 | 886 | 3 | 784 | -1 | -3 | -392 | -2 | 44 |  | 0.26383 | 0.12846 | 7956 | 4336 | 0.31311 | 0.055628
|  | 7 | 27 | 49836 | 49469 | 49977.5 | 49893 | 49893.5 | 50429.5 | 50980.5 | 51351 | 51371 | 51429 | 51430.5 | 51417 | 51345 | 51357 | 51373.5 | 51400.5 | 51461 | 51702 | 51884.5 | 52443.5 | 52772 | 52553.5 | 51944.5 | 51842 |  | 51231.5208 | 52772 | 49469 | 11 | 10 | 62498.541 | 61957.2049 | 61859.191 | 551.4354 | 2875.9201 | 3230.5993 | 48060.6951 | 2491.1236 | 241.2021 | 8750.2437 | -884.8271 | 784.6028 | -3602.5667 | 74.3597 | 1870.0556 | -1305.975 | -651.8153 | 383.9681 | -2029.9139 | -1634.1694 | 11 | 10 | 797.5 | 1012.5 | 575 | 1 | -101 | 1.5 | 18.5 | -74 | 355 | 271.5 | 0 | -12 | 338 | -2.5 | -463 | 1 | 285 | 450 | 0 | 22 |  | 0.26263 | 0.24896 | 7956 | 4336 | 0.31311 | 0.055628
|  | 7 | 28 | 51708 | 51900.5 | 52332 | 52548.5 | 52578.5 | 53042 | 53292.5 | 53415.5 | 53420.5 | 53418 | 53351.5 | 53298.5 | 53419.5 | 53476.5 | 53418.5 | 53440 | 53432.5 | 53369.5 | 53448.5 | 53421.5 | 53290.5 | 53497.5 | 53399.5 | 53352 |  | 53136.3333 | 53497.5 | 51708 | 11 | 11 | 62498.541 | 61957.2049 | 61859.191 | 551.4354 | 2875.9201 | 3230.5993 | 48060.6951 | 2491.1236 | 241.2021 | 8750.2437 | -884.8271 | 784.6028 | -3602.5667 | 74.3597 | 1870.0556 | -1305.975 | -651.8153 | 383.9681 | -2029.9139 | -1634.1694 | 11 | 11 | 1238.5 | 1800 | 1587.5 | 0.5 | 28 | 3 | 51.5 | 44.5 | 202.5 | 329.5 | 0 | 8.5 | 571 | 0 | 237 | -1 | 95 | 59 | 51 | 231 |  | 0.25333 | 0.33083 | 7956 | 4336 | 0.31311 | 0.055628
|  | 7 | 29 | 53073.5 | 52824 | 53229 | 53013.5 | 52918.5 | 52790 | 53182 | 53781.5 | 54018.5 | 54017 | 53896.5 | 53877 | 53597.5 | 53531.5 | 53437.5 | 53401.5 | 53474.5 | 53482 | 52575.5 | 52170.5 | 52166.5 | 52238 | 52206.5 | 51980.5 |  | 53120.125 | 54018.5 | 51980.5 | 11 | 12 | 62498.541 | 61957.2049 | 61859.191 | 551.4354 | 2875.9201 | 3230.5993 | 48060.6951 | 2491.1236 | 241.2021 | 8750.2437 | -884.8271 | 784.6028 | -3602.5667 | 74.3597 | 1870.0556 | -1305.975 | -651.8153 | 383.9681 | -2029.9139 | -1634.1694 | 11 | 12 | -41.5 | -475 | -737.5 | -0.5 | -133.5 | -25.5 | 164.5 | 80.5 | -22.5 | 460 | -15 | 4.5 | -555 | -2.5 | -1163 | 0 | -10 | 61 | -42 | -235 |  | 0.25892 | 0.37754 | 7956 | 4336 | 0.31311 | 0.055628
|  | 7 | 30 | 51836.5 | 51737.5 | 51856 | 51825 | 51855 | 51937 | 51751 | 52084.5 | 52203.5 | 52304 | 52276 | 52274 | 52278.5 | 52259 | 52246.5 | 52605 | 52590 | 52604.5 | 52710.5 | 52849 | 52635.5 | 52617.5 | 52626 | 52718 |  | 52278.3333 | 52849 | 51737.5 | 11 | 13 | 62498.541 | 61957.2049 | 61859.191 | 551.4354 | 2875.9201 | 3230.5993 | 48060.6951 | 2491.1236 | 241.2021 | 8750.2437 | -884.8271 | 784.6028 | -3602.5667 | 74.3597 | 1870.0556 | -1305.975 | -651.8153 | 383.9681 | -2029.9139 | -1634.1694 | 11 | 13 | -2860 | -2850 | -2700 | 2.5 | 149.5 | -26.5 | 237 | 17.5 | -230.5 | -787.5 | -540.5 | 1.5 | -1682.5 | 3.5 | -1349 | 0 | -129 | -253 | -12 | -101 |  | 0.26904 | 0.37235 | 7956 | 4336 | 0.31311 | 0.055628
|  | 7 | 31 | [25 empty] | 0 | 0 | 0 | 11 | 14 | 62498.541 | 61957.2049 | 61859.191 | 551.4354 | 2875.9201 | 3230.5993 | 48060.6951 | 2491.1236 | 241.2021 | 8750.2437 | -884.8271 | 784.6028 | -3602.5667 | 74.3597 | 1870.0556 | -1305.975 | -651.8153 | 383.9681 | -2029.9139 | -1634.1694 | 11 | 14 | -2008.5 | -2212.5 | -2075 | 0 | 101.5 | -9 | -7 | -1.5 | -395.5 | -573.5 | -109 | 16 | -1031 | 2.5 | -310 | 42 | -68 | 29 | -1 | -74 |  | 0.27124 | 0.31919 | 7956 | 4336 | 0.31311 | 0.055628
|  | Moyenne horaire (MW) |  | 47918.5833 | 47334.5167 | 47273.7 | 46527.4667 | 46216.4 | 46518.3 | 47143.8333 | 47821.9 | 48048.9 | 48424.6333 | 48521.3833 | 48511.7333 | 48489.1667 | 48499.2333 | 48435.15 | 48380.5167 | 48483.7333 | 48667.2667 | 48854.1 | 48926 | 48875.95 | 48721.55 | 48358.9667 | 48503.7 |  | 48060.6951 | 54018.5 | 34718.5 | 11 | 15 | 62498.541 | 61957.2049 | 61859.191 | 551.4354 | 2875.9201 | 3230.5993 | 48060.6951 | 2491.1236 | 241.2021 | 8750.2437 | -884.8271 | 784.6028 | -3602.5667 | 74.3597 | 1870.0556 | -1305.975 | -651.8153 | 383.9681 | -2029.9139 | -1634.1694 | 11 | 15 | -836.5 | -625 | -525 | 0.5 | -126 | 271 | -195.5 | 7.5 | -551.5 | -228.5 | 52 | -6 | -60.5 | 0.5 | -205 | 458 | -166 | 235 | 0 | 0 |  | 0.27105 | 0.22798 | 7956 | 4336 | 0.31311 | 0.055628
|  | Max horaire (MW) |  | 53073.5 | 52824 | 53229 | 53013.5 | 52918.5 | 53042 | 53292.5 | 53781.5 | 54018.5 | 54017 | 53896.5 | 53877 | 53597.5 | 53531.5 | 53437.5 | 53440 | 53474.5 | 53482 | 53448.5 | 53421.5 | 53290.5 | 53497.5 | 53399.5 | 53352 | Test | 48060.6951 | 54018.5 | 34718.5 | 11 | 16 | 62498.541 | 61957.2049 | 61859.191 | 551.4354 | 2875.9201 | 3230.5993 | 48060.6951 | 2491.1236 | 241.2021 | 8750.2437 | -884.8271 | 784.6028 | -3602.5667 | 74.3597 | 1870.0556 | -1305.975 | -651.8153 | 383.9681 | -2029.9139 | -1634.1694 | 11 | 16 | 2112 | 2937.5 | 3037.5 | 0 | 328.5 | 368 | 418 | 72 | -397.5 | 315 | 307.5 | 7.5 | 693.5 | 5 | 1559 | -833 | -346 | 89 | 0 | 264 |  | 0.272 | 0.10078 | 7956 | 4336 | 0.31311 | 0.055628
|  | Min horaire (MW) |  | 40977 | 37897.5 | 37457 | 36525.5 | 35796 | 34959 | 34718.5 | 35116 | 36284.5 | 39145 | 41358.5 | 42194 | 42066.5 | 41744.5 | 40185.5 | 39589.5 | 40006.5 | 41642 | 43704.5 | 44120.5 | 44048 | 43496 | 42843 | 43345 |  | 48060.6951 | 54018.5 | 34718.5 | 11 | 17 | 62498.541 | 61957.2049 | 61859.191 | 551.4354 | 2875.9201 | 3230.5993 | 48060.6951 | 2491.1236 | 241.2021 | 8750.2437 | -884.8271 | 784.6028 | -3602.5667 | 74.3597 | 1870.0556 | -1305.975 | -651.8153 | 383.9681 | -2029.9139 | -1634.1694 | 11 | 17 | 6196 | 5437.5 | 5537.5 | -1 | 36.5 | 408.5 | -42.5 | 131 | -39.5 | 3206 | 314.5 | -3.5 | 2186 | -1.5 | 2466 | -167 | 198 | 0 | 91 | 302 |  | 0.28105 | 0.0091098 | 7956 | 4336 | 0.31311 | 0.055628
|  | Classement horaire |  | Heure 0: Eolien |  | Moyenne | Max | Min | 11 | 18 | 62498.541 | 61957.2049 | 61859.191 | 551.4354 | 2875.9201 | 3230.5993 | 48060.6951 | 2491.1236 | 241.2021 | 8750.2437 | -884.8271 | 784.6028 | -3602.5667 | 74.3597 | 1870.0556 | -1305.975 | -651.8153 | 383.9681 | -2029.9139 | -1634.1694 | 11 | 18 | 2608 | 1537.5 | 1687.5 | 1 | 28 | 114.5 | 328.5 | 12 | 0 | 331 | 0.5 | -3.5 | 1797.5 | 0 | 130 | 0 | 939 | 0 | -47 | 376 |  | 0.29751 | 0 | 7956 | 4336 | 0.31311 | 0.055628
|  | ad initiale | Jour | Heure 0: Heure |  | Jour | Jour | Jour | 11 | 19 | 62498.541 | 61957.2049 | 61859.191 | 551.4354 | 2875.9201 | 3230.5993 | 48060.6951 | 2491.1236 | 241.2021 | 8750.2437 | -884.8271 | 784.6028 | -3602.5667 | 74.3597 | 1870.0556 | -1305.975 | -651.8153 | 383.9681 | -2029.9139 | -1634.1694 | 11 | 19 | -2315.5 | -2500 | -2387.5 | -1 | -246 | -369 | -147.5 | -8 | -0.5 | -2093 | -0.5 | 6 | 543.5 | -2 | 0 | 0 | -474 | -21 | -43 | 434 |  | 0.29902 | 0 | 7956 | 4336 | 0.31311 | 0.055628
|  | 8 |  | 0 | 1 | 2 | 3 | 4 | 5 | 6 | 7 | 8 | 9 | 10 | 11 | 12 | 13 | 14 | 15 | 16 | 17 | 18 | 19 | 20 | 21 | 22 | 23 |  | (MW) | (MW) | (MW) | 11 | 20 | 62498.541 | 61957.2049 | 61859.191 | 551.4354 | 2875.9201 | 3230.5993 | 48060.6951 | 2491.1236 | 241.2021 | 8750.2437 | -884.8271 | 784.6028 | -3602.5667 | 74.3597 | 1870.0556 | -1305.975 | -651.8153 | 383.9681 | -2029.9139 | -1634.1694 | 11 | 20 | -2938 | -2837.5 | -2700 | 0.5 | -207 | 0.5 | 207 | -59.5 | -0.5 | -1346 | -982.5 | -10 | -541.5 | -0.5 | -44 | 0 | -431 | -360 | -1 | 343 |  | 0.29801 | -0.00011531 | 7956 | 4336 | 0.31311 | 0.055628
| 7956 | 8 | 1 | 1729.5 | 1703 | 1620.5 | 1544.5 | 1545 | 1546.5 | 1614 | 1603 | 1528 | 1475.5 | 1426 | 1380 | 1345.5 | 1463.5 | 1618.5 | 1797 | 2160.5 | 2681.5 | 3172.5 | 3408.5 | 3744 | 4051 | 4238.5 | 4525.5 |  | 2205.0833 | 4525.5 | 1345.5 | 11 | 21 | 62498.541 | 61957.2049 | 61859.191 | 551.4354 | 2875.9201 | 3230.5993 | 48060.6951 | 2491.1236 | 241.2021 | 8750.2437 | -884.8271 | 784.6028 | -3602.5667 | 74.3597 | 1870.0556 | -1305.975 | -651.8153 | 383.9681 | -2029.9139 | -1634.1694 | 11 | 21 | -1615 | 112.5 | 212.5 | -0.5 | -238 | -166 | 35.5 | -137 | 0 | -463 | -1063.5 | 8 | 409.5 | -2.5 | 44 | 20 | 629 | 342 | 1 | 30 |  | 0.29054 | -0.00023063 | 7956 | 4336 | 0.31311 | 0.055628
| 7956 | 8 | 2 | 4766.5 | 4611 | 4499 | 4380 | 4216 | 4094.5 | 3985.5 | 4017.5 | 3945 | 3956.5 | 4047.5 | 4153 | 4131.5 | 4073 | 4115 | 3972 | 3776 | 3877.5 | 4011 | 4058.5 | 4135 | 4071.5 | 4065 | 4085 |  | 4126.7917 | 4766.5 | 3776 | 11 | 22 | 62498.541 | 61957.2049 | 61859.191 | 551.4354 | 2875.9201 | 3230.5993 | 48060.6951 | 2491.1236 | 241.2021 | 8750.2437 | -884.8271 | 784.6028 | -3602.5667 | 74.3597 | 1870.0556 | -1305.975 | -651.8153 | 383.9681 | -2029.9139 | -1634.1694 | 11 | 22 | 2324.5 | 1725 | 1737.5 | 0 | 7 | -316 | 393 | -79.5 | 0 | 364.5 | 1480.5 | 5.5 | 469 | -3.5 | 0 | 17 | -115 | 39 | 156 | 746 |  | 0.27332 | -0.00023063 | 7956 | 4336 | 0.31311 | 0.055628
| 7956 | 8 | 3 | 4092 | 4447.5 | 4438 | 4562.5 | 4630.5 | 4767.5 | 4734 | 4785 | 4746.5 | 4809 | 4956.5 | 4993 | 5252.5 | 5282.5 | 5180 | 4763 | 4316 | 4040.5 | 4154.5 | 4424 | 4977.5 | 5353 | 5483 | 5692.5 |  | 4786.7083 | 5692.5 | 4040.5 | 11 | 23 | 62498.541 | 61957.2049 | 61859.191 | 551.4354 | 2875.9201 | 3230.5993 | 48060.6951 | 2491.1236 | 241.2021 | 8750.2437 | -884.8271 | 784.6028 | -3602.5667 | 74.3597 | 1870.0556 | -1305.975 | -651.8153 | 383.9681 | -2029.9139 | -1634.1694 | 11 | 23 | -1666 | -1600 | -3337.5 | 1 | -218 | -286.5 | -218.5 | -138 | 0 | -655.5 | -547 | 2 | 395.5 | -3 | 0 | 39 | -276 | 0 | 48 | -954 |  | 0.26332 | -0.00023063 | 7956 | 4336 | 0.31311 | 0.055628
| 7956 | 8 | 4 | 5889 | 6036 | 6025.5 | 5942 | 5828 | 5781.5 | 5695.5 | 5587 | 5433 | 5245 | 5033.5 | 5075 | 4923.5 | 4677 | 4528 | 4227.5 | 3729.5 | 2958.5 | 2416.5 | 2277 | 2105 | 2000 | 1865.5 | 1735.5 |  | 4375.6042 | 6036 | 1735.5 | 12 | 0 | 62498.541 | 61957.2049 | 61859.191 | 551.4354 | 2875.9201 | 3230.5993 | 48060.6951 | 2491.1236 | 241.2021 | 8750.2437 | -884.8271 | 784.6028 | -3602.5667 | 74.3597 | 1870.0556 | -1305.975 | -651.8153 | 383.9681 | -2029.9139 | -1634.1694 | 12 | 0 | -3541.5 | -2262.5 | -2712.5 | -1 | -318.5 | 1 | -1194.5 | -82.5 | 0 | -452.5 | -991.5 | -5 | -496.5 | -1.5 | 0 | -50 | -173 | 295 | 155 | -96 |  | 0.24598 | -0.00023063 | 7956 | 4336 | 0.31311 | 0.055628
| 7956 | 8 | 5 | 1647.5 | 1634.5 | 1709 | 1846.5 | 1903.5 | 2005 | 2193.5 | 2585.5 | 2974.5 | 3174.5 | 3201.5 | 3292 | 3687 | 4091.5 | 4452.5 | 4956.5 | 5303.5 | 5574 | 5624.5 | 5555.5 | 5286.5 | 5148 | 5003 | 5085 |  | 3663.9583 | 5624.5 | 1634.5 | 12 | 1 | 62498.541 | 61957.2049 | 61859.191 | 551.4354 | 2875.9201 | 3230.5993 | 48060.6951 | 2491.1236 | 241.2021 | 8750.2437 | -884.8271 | 784.6028 | -3602.5667 | 74.3597 | 1870.0556 | -1305.975 | -651.8153 | 383.9681 | -2029.9139 | -1634.1694 | 12 | 1 | -858.5 | -1000 | -1062.5 | 1 | 53 | 3 | -95.5 | -107 | 0 | -176 | -429 | 1 | -109 | 2 | -300 | -26 | -59 | -89 | 205 | -195 |  | 0.23561 | -0.00023063 | 7956 | 4336 | 0.31311 | 0.055628
| 7956 | 8 | 6 | 4933.5 | 4821.5 | 4637.5 | 4469 | 4083.5 | 3757.5 | 3573.5 | 3557.5 | 3685 | 4001 | 4600.5 | 5126 | 5774 | 5934 | 5835.5 | 5609 | 5494 | 5305 | 5087.5 | 5105 | 5155.5 | 5089.5 | 5143 | 5129.5 |  | 4829.4792 | 5934 | 3557.5 | 12 | 2 | 62498.541 | 61957.2049 | 61859.191 | 551.4354 | 2875.9201 | 3230.5993 | 48060.6951 | 2491.1236 | 241.2021 | 8750.2437 | -884.8271 | 784.6028 | -3602.5667 | 74.3597 | 1870.0556 | -1305.975 | -651.8153 | 383.9681 | -2029.9139 | -1634.1694 | 12 | 2 | -2525.5 | -2362.5 | -2750 | -0.5 | 64 | 6 | -1367.5 | -27.5 | 0 | -258.5 | -367.5 | 5 | -580 | 3.5 | 230 | 0 | -547 | -466 | -3 | -21 |  | 0.22216 | -0.00023063 | 7956 | 4336 | 0.31311 | 0.055628
| 7956 | 8 | 7 | 5127 | 4999 | 4948.5 | 4756.5 | 4565.5 | 4365 | 4132.5 | 3950 | 3682.5 | 3448.5 | 3360 | 3297 | 3160.5 | 2937.5 | 2652 | 2390 | 2312 | 2212.5 | 2246.5 | 2456.5 | 2563 | 2510.5 | 2158 | 1977 |  | 3342 | 5127 | 1977 | 12 | 3 | 62498.541 | 61957.2049 | 61859.191 | 551.4354 | 2875.9201 | 3230.5993 | 48060.6951 | 2491.1236 | 241.2021 | 8750.2437 | -884.8271 | 784.6028 | -3602.5667 | 74.3597 | 1870.0556 | -1305.975 | -651.8153 | 383.9681 | -2029.9139 | -1634.1694 | 12 | 3 | -1300 | -600 | -625 | 2 | 29 | 5 | -337.5 | -67.5 | 0 | -79 | 14 | -15 | -851.5 | 1 | -589 | 0 | -47 | 48 | -9 | -4 |  | 0.2187 | -0.00023063 | 7956 | 4336 | 0.31311 | 0.055628
| 7956 | 8 | 8 | 1634.5 | 1301 | 1073.5 | 848.5 | 624 | 593 | 660.5 | 687 | 736.5 | 875 | 921.5 | 1118 | 1396 | 1635 | 2170.5 | 2600 | 2944 | 3259 | 3821.5 | 4542.5 | 4765 | 4716 | 4673 | 4677.5 |  | 2178.0417 | 4765 | 593 | 12 | 4 | 62498.541 | 61957.2049 | 61859.191 | 551.4354 | 2875.9201 | 3230.5993 | 48060.6951 | 2491.1236 | 241.2021 | 8750.2437 | -884.8271 | 784.6028 | -3602.5667 | 74.3597 | 1870.0556 | -1305.975 | -651.8153 | 383.9681 | -2029.9139 | -1634.1694 | 12 | 4 | 1916 | 2262.5 | 2600 | 2.5 | 149 | 170 | 769 | -132 | 0 | 200 | 155 | 5.5 | 598 | 2 | 247 | 0 | 1244 | 762 | -353 | -471 |  | 0.21022 | -0.00023063 | 7956 | 4336 | 0.31311 | 0.055628
| 7956 | 8 | 9 | 4449 | 4263.5 | 3894 | 3429 | 3203 | 3043.5 | 3095.5 | 3032.5 | 2957 | 2917 | 2706 | 2916 | 3306 | 3636.5 | 3693 | 3831.5 | 3863 | 4075 | 4061 | 4018.5 | 4055 | 4102.5 | 4106.5 | 4187 |  | 3618.3958 | 4449 | 2706 | 12 | 5 | 62498.541 | 61957.2049 | 61859.191 | 551.4354 | 2875.9201 | 3230.5993 | 48060.6951 | 2491.1236 | 241.2021 | 8750.2437 | -884.8271 | 784.6028 | -3602.5667 | 74.3597 | 1870.0556 | -1305.975 | -651.8153 | 383.9681 | -2029.9139 | -1634.1694 | 12 | 5 | 5396 | 5850 | 5925 | -5 | 462 | 344 | 1101 | -140.5 | 0 | 695 | 1106 | -2.5 | 1835.5 | 5 | 412 | 1590 | 80 | 50 | -45 | 282 |  | 0.19363 | -0.00023063 | 7956 | 4336 | 0.31311 | 0.055628
| 7956 | 8 | 10 | 4136 | 3971.5 | 3848 | 3536.5 | 3390.5 | 3675 | 3754 | 3865 | 3790.5 | 3891.5 | 4276 | 4748.5 | 4751.5 | 4659.5 | 4243 | 3847.5 | 3180 | 2593 | 2362.5 | 2132 | 1972.5 | 1786.5 | 1581.5 | 1401 |  | 3391.3958 | 4751.5 | 1401 | 12 | 6 | 62498.541 | 61957.2049 | 61859.191 | 551.4354 | 2875.9201 | 3230.5993 | 48060.6951 | 2491.1236 | 241.2021 | 8750.2437 | -884.8271 | 784.6028 | -3602.5667 | 74.3597 | 1870.0556 | -1305.975 | -651.8153 | 383.9681 | -2029.9139 | -1634.1694 | 12 | 6 | 7621 | 6900 | 7150 | 1 | 799.5 | 1397.5 | 972 | -57 | 1.5 | 1483 | 1625.5 | -8 | 1407 | 12 | -662 | 6 | 362 | -600 | 529 | 1283 |  | 0.17597 | -0.00023063 | 7956 | 4336 | 0.31311 | 0.055628
| 7956 | 8 | 11 | 1324 | 1156.5 | 1075.5 | 1104 | 1178 | 1339.5 | 1565 | 1808 | 2021.5 | 2099 | 2089.5 | 2015.5 | 2060 | 2140.5 | 2158 | 2156.5 | 2164 | 2236 | 2367 | 2379 | 2371 | 2311.5 | 2174.5 | 2095 |  | 1891.2083 | 2379 | 1075.5 | 12 | 7 | 62498.541 | 61957.2049 | 61859.191 | 551.4354 | 2875.9201 | 3230.5993 | 48060.6951 | 2491.1236 | 241.2021 | 8750.2437 | -884.8271 | 784.6028 | -3602.5667 | 74.3597 | 1870.0556 | -1305.975 | -651.8153 | 383.9681 | -2029.9139 | -1634.1694 | 12 | 7 | 2583.5 | 2150 | 1925 | 0 | 200.5 | 1042.5 | 541 | -89 | 84 | 828 | 8.5 | -9 | -24 | 5 | 762 | -341 | 136 | 0 | -684 | -405 |  | 0.1688 | 0.00011531 | 7956 | 4336 | 0.31311 | 0.055628
| 7956 | 8 | 12 | 1957 | 1874.5 | 1767.5 | 1740 | 1672.5 | 1540.5 | 1400 | 1343 | 1254 | 1192.5 | 1085.5 | 998.5 | 997.5 | 1007.5 | 1206 | 1231.5 | 1235.5 | 1297 | 1421.5 | 1572.5 | 1734.5 | 1863 | 1932.5 | 2111.5 |  | 1476.5 | 2111.5 | 997.5 | 12 | 8 | 62498.541 | 61957.2049 | 61859.191 | 551.4354 | 2875.9201 | 3230.5993 | 48060.6951 | 2491.1236 | 241.2021 | 8750.2437 | -884.8271 | 784.6028 | -3602.5667 | 74.3597 | 1870.0556 | -1305.975 | -651.8153 | 383.9681 | -2029.9139 | -1634.1694 | 12 | 8 | 1191 | 1037.5 | 950 | -2 | 286.5 | 284 | 277.5 | -61.5 | 362 | 647.5 | 9.5 | -13.5 | -599 | 2.5 | 0 | -125 | -144 | 0 | 25 | 75 |  | 0.15762 | 0.019488 | 7956 | 4336 | 0.31311 | 0.055628
| 7956 | 8 | 13 | 2339 | 2317 | 2291 | 2223 | 2226 | 2286 | 2260 | 2162 | 2165 | 2063.5 | 1873 | 1716.5 | 1686 | 1593 | 1550.5 | 1509 | 1419.5 | 1378.5 | 1411 | 1403 | 1325 | 1210.5 | 1079.5 | 963.5 |  | 1768.7917 | 2339 | 963.5 | 12 | 9 | 62498.541 | 61957.2049 | 61859.191 | 551.4354 | 2875.9201 | 3230.5993 | 48060.6951 | 2491.1236 | 241.2021 | 8750.2437 | -884.8271 | 784.6028 | -3602.5667 | 74.3597 | 1870.0556 | -1305.975 | -651.8153 | 383.9681 | -2029.9139 | -1634.1694 | 12 | 9 | 344 | 175 | 262.5 | 1 | -3 | 207.5 | -36.5 | -107 | 394 | -327 | 1.5 | -1 | 215 | 2 | 0 | -398 | 693 | 0 | 25 | -398 |  | 0.14989 | 0.10298 | 7956 | 4336 | 0.31311 | 0.055628
| 7956 | 8 | 14 | 965 | 1057.5 | 1300 | 1635.5 | 1922 | 2116.5 | 2422.5 | 2411.5 | 2531 | 2700.5 | 2758 | 3051 | 3527 | 3858.5 | 3818.5 | 3598.5 | 3212 | 3020.5 | 3155.5 | 3129.5 | 3271.5 | 3317 | 3513 | 3615 |  | 2746.1458 | 3858.5 | 965 | 12 | 10 | 62498.541 | 61957.2049 | 61859.191 | 551.4354 | 2875.9201 | 3230.5993 | 48060.6951 | 2491.1236 | 241.2021 | 8750.2437 | -884.8271 | 784.6028 | -3602.5667 | 74.3597 | 1870.0556 | -1305.975 | -651.8153 | 383.9681 | -2029.9139 | -1634.1694 | 12 | 10 | 107 | -87.5 | 250 | 2.5 | 35.5 | 9 | -147.5 | -87 | 283 | -382.5 | 0 | -8 | 402 | 0.5 | 0 | 69 | 235 | 0 | -50 | 54 |  | 0.13644 | 0.19384 | 7956 | 4336 | 0.31311 | 0.055628
| 7956 | 8 | 15 | 3540.5 | 3543 | 3533.5 | 3580.5 | 3667.5 | 3692 | 3674.5 | 3701 | 3691 | 3720.5 | 3741 | 4072.5 | 4648.5 | 5001 | 5065 | 4906 | 4386.5 | 3959.5 | 3867.5 | 3665.5 | 3393.5 | 3141 | 2849.5 | 2606.5 |  | 3818.6458 | 5065 | 2606.5 | 12 | 11 | 62498.541 | 61957.2049 | 61859.191 | 551.4354 | 2875.9201 | 3230.5993 | 48060.6951 | 2491.1236 | 241.2021 | 8750.2437 | -884.8271 | 784.6028 | -3602.5667 | 74.3597 | 1870.0556 | -1305.975 | -651.8153 | 383.9681 | -2029.9139 | -1634.1694 | 12 | 11 | 121.5 | -175 | 37.5 | -3.5 | 189 | -73.5 | -91 | -1 | 152.5 | -527.5 | 0 | 2.5 | 474.5 | 2.5 | -74 | 104 | 134 | 0 | 116 | 299 |  | 0.1255 | 0.25911 | 7956 | 4336 | 0.31311 | 0.055628
| 7956 | 8 | 16 | 2275.5 | 2016 | 1816 | 1593 | 1439.5 | 1305 | 1286.5 | 1273.5 | 1205 | 1146 | 986.5 | 921 | 1016 | 1200 | 1416.5 | 1438 | 1455 | 1435.5 | 1500.5 | 1485.5 | 1297.5 | 1204 | 1122 | 1064 |  | 1370.75 | 2275.5 | 921 | 12 | 12 | 62498.541 | 61957.2049 | 61859.191 | 551.4354 | 2875.9201 | 3230.5993 | 48060.6951 | 2491.1236 | 241.2021 | 8750.2437 | -884.8271 | 784.6028 | -3602.5667 | 74.3597 | 1870.0556 | -1305.975 | -651.8153 | 383.9681 | -2029.9139 | -1634.1694 | 12 | 12 | -650.5 | -500 | -800 | 1 | -1 | -45.5 | -6 | 10 | 16 | -97 | 0 | 8 | -536 | 0 | -321 | -1 | -493 | 0 | -41 | -383 |  | 0.12538 | 0.29428 | 7956 | 4336 | 0.31311 | 0.055628
271 | 7956 | 8 | 17 | 988 | 966.5 | 895 | 871 | 900 | 940 | 975.5 | 1033 | 1058.5 | 1044.5 | 933.5 | 770 | 685 | 582.5 | 488.5 | 423 | 400.5 | 404 | 453.5 | 477 | 464 | 432 | 432 | 434.5 |  | 710.5 | 1058.5 | 400.5 | 12 | 13 | 62498.541 | 61957.2049 | 61859.191 | 551.4354 | 2875.9201 | 3230.5993 | 48060.6951 | 2491.1236 | 241.2021 | 8750.2437 | -884.8271 | 784.6028 | -3602.5667 | 74.3597 | 1870.0556 | -1305.975 | -651.8153 | 383.9681 | -2029.9139 | -1634.1694 | 12 | 13 | -1089.5 | -1100 | -1337.5 | 0 | 22 | 13 | 10 | 198.5 | -194.5 | 253 | 0 | 1.5 | -1393 | 0.5 | -602 | 212 | -420 | 0 | -75 | -509 |  | 0.12663 | 0.29797 | 7956 | 4336 | 0.31311 | 0.055628
300 | 7956 | 8 | 18 | 401.5 | 382 | 398 | 414 | 390.5 | 379.5 | 386.5 | 379.5 | 353 | 345 | 357 | 340 | 345.5 | 298.5 | 290 | 291 | 261 | 296 | 418.5 | 492.5 | 578 | 709 | 732 | 825.5 |  | 419.3333 | 825.5 | 261 | 12 | 14 | 62498.541 | 61957.2049 | 61859.191 | 551.4354 | 2875.9201 | 3230.5993 | 48060.6951 | 2491.1236 | 241.2021 | 8750.2437 | -884.8271 | 784.6028 | -3602.5667 | 74.3597 | 1870.0556 | -1305.975 | -651.8153 | 383.9681 | -2029.9139 | -1634.1694 | 12 | 14 | -1663.5 | -1675 | -1525 | 1 | -24.5 | 51 | 154.5 | 25.5 | -335.5 | 64.5 | -25.5 | 0 | -1574.5 | 0 | -1173 | 322 | -377 | 0 | 0 | -286 |  | 0.15158 | 0.25311 | 7956 | 4336 | 0.31311 | 0.055628
AD271 | 7956 | 8 | 19 | 906 | 970.5 | 1019.5 | 1119.5 | 1173 | 1255.5 | 1391 | 1555 | 1595 | 1601.5 | 1613 | 1974.5 | 2282.5 | 2417.5 | 2620.5 | 2803.5 | 2886 | 2673.5 | 2843 | 2929.5 | 3160.5 | 3226 | 3218.5 | 3192 |  | 2101.125 | 3226 | 906 | 12 | 15 | 62498.541 | 61957.2049 | 61859.191 | 551.4354 | 2875.9201 | 3230.5993 | 48060.6951 | 2491.1236 | 241.2021 | 8750.2437 | -884.8271 | 784.6028 | -3602.5667 | 74.3597 | 1870.0556 | -1305.975 | -651.8153 | 383.9681 | -2029.9139 | -1634.1694 | 12 | 15 | -827.5 | -675 | -575 | 36.5 | 83 | 118.5 | 110.5 | 4 | -438 | -6.5 | -12.5 | 8 | -732 | 2.5 | -5 | -443 | -106 | 0 | 65 | 243 |  | 0.15479 | 0.17574 | 7956 | 4336 | 0.31311 | 0.055628
AD300 | 7956 | 8 | 20 | 3105 | 2983.5 | 2878.5 | 2801.5 | 2853.5 | 2727 | 2591.5 | 2496 | 2416 | 2207 | 2053.5 | 2182 | 2618 | 3217 | 3872.5 | 4426.5 | 4757.5 | 4768.5 | 4689.5 | 4506.5 | 4257.5 | 3847.5 | 3336.5 | 3035 |  | 3276.1458 | 4768.5 | 2053.5 | 12 | 16 | 62498.541 | 61957.2049 | 61859.191 | 551.4354 | 2875.9201 | 3230.5993 | 48060.6951 | 2491.1236 | 241.2021 | 8750.2437 | -884.8271 | 784.6028 | -3602.5667 | 74.3597 | 1870.0556 | -1305.975 | -651.8153 | 383.9681 | -2029.9139 | -1634.1694 | 12 | 16 | 1562.5 | 2325 | 2375 | 129.5 | -4.5 | 91.5 | 78.5 | 61.5 | -299 | 251.5 | 18 | 0.5 | 1236 | 1 | -8 | -99 | 652 | 0 | -65 | 1506 |  | 0.15529 | 0.074723 | 7956 | 4336 | 0.31311 | 0.055628
AE271 | 7956 | 8 | 21 | 2637.5 | 2560 | 2386.5 | 2087.5 | 1946 | 1853 | 1805.5 | 1607 | 1447.5 | 1353.5 | 1346.5 | 1320 | 1388.5 | 1572 | 1744 | 1953.5 | 2071.5 | 2005.5 | 1904.5 | 2008.5 | 1956.5 | 1859 | 1874.5 | 1851.5 |  | 1855.8333 | 2637.5 | 1320 | 12 | 17 | 62498.541 | 61957.2049 | 61859.191 | 551.4354 | 2875.9201 | 3230.5993 | 48060.6951 | 2491.1236 | 241.2021 | 8750.2437 | -884.8271 | 784.6028 | -3602.5667 | 74.3597 | 1870.0556 | -1305.975 | -651.8153 | 383.9681 | -2029.9139 | -1634.1694 | 12 | 17 | 4544 | 4400 | 4487.5 | -1.5 | -200 | 93.5 | 93.5 | 124.5 | -25 | 1516.5 | 18 | 12 | 2911.5 | -4.5 | 1527 | -825 | 414 | 0 | 772 | 1591 |  | 0.16302 | 0.0057657 | 7956 | 4336 | 0.31311 | 0.055628
AE300 | 7956 | 8 | 22 | 1891.5 | 2142.5 | 2345 | 2347 | 2367.5 | 2561 | 2645 | 2802 | 2894 | 2911.5 | 2940.5 | 2934 | 3005 | 3073 | 3088 | 3113 | 3051 | 2959 | 3015.5 | 3053 | 3035.5 | 3006.5 | 2874 | 2616.5 |  | 2777.9792 | 3113 | 1891.5 | 12 | 18 | 62498.541 | 61957.2049 | 61859.191 | 551.4354 | 2875.9201 | 3230.5993 | 48060.6951 | 2491.1236 | 241.2021 | 8750.2437 | -884.8271 | 784.6028 | -3602.5667 | 74.3597 | 1870.0556 | -1305.975 | -651.8153 | 383.9681 | -2029.9139 | -1634.1694 | 12 | 18 | 1499.5 | 350 | 412.5 | -2 | -99 | -63.5 | 232 | 151 | -0.5 | 674 | -8 | -3 | 619.5 | -3 | -1193 | 231 | -54 | 0 | -286 | -183 |  | 0.17867 | 0 | 7956 | 4336 | 0.31311 | 0.055628
AF271 | 7956 | 8 | 23 | 2462.5 | 2442 | 2427.5 | 2388 | 2346 | 2376.5 | 2375 | 2418.5 | 2471 | 2481 | 2540.5 | 2719 | 2853.5 | 3008 | 3133.5 | 3214.5 | 3123.5 | 3153.5 | 3173 | 3026 | 3015.5 | 3027.5 | 2981.5 | 2958 |  | 2754.8125 | 3214.5 | 2346 | 12 | 19 | 62498.541 | 61957.2049 | 61859.191 | 551.4354 | 2875.9201 | 3230.5993 | 48060.6951 | 2491.1236 | 241.2021 | 8750.2437 | -884.8271 | 784.6028 | -3602.5667 | 74.3597 | 1870.0556 | -1305.975 | -651.8153 | 383.9681 | -2029.9139 | -1634.1694 | 12 | 19 | -4048 | -4425 | -4312.5 | -169 | -503.5 | -213 | -9 | 162 | -0.5 | -1214 | -4 | 13 | -2111.5 | -7 | 155 | -169 | -448 | 0 | -170 | -1625 |  | 0.19765 | -0.00011531 | 7956 | 4336 | 0.31311 | 0.055628
AF300 | 7956 | 8 | 24 | 2798 | 2750.5 | 2702.5 | 2646.5 | 2604.5 | 2589 | 2719.5 | 2765 | 2824.5 | 2802 | 2610.5 | 2524.5 | 2561.5 | 2560 | 2644 | 2646 | 2585 | 2580 | 2704.5 | 2497 | 2457 | 2492 | 2489.5 | 2446.5 |  | 2625 | 2824.5 | 2446.5 | 12 | 20 | 62498.541 | 61957.2049 | 61859.191 | 551.4354 | 2875.9201 | 3230.5993 | 48060.6951 | 2491.1236 | 241.2021 | 8750.2437 | -884.8271 | 784.6028 | -3602.5667 | 74.3597 | 1870.0556 | -1305.975 | -651.8153 | 383.9681 | -2029.9139 | -1634.1694 | 12 | 20 | -4589 | -4600 | -4462.5 | -1.5 | -43 | -657 | -398 | 128.5 | 0.5 | -1979 | -1.5 | -3.5 | -1633.5 | 0 | 1532 | -72 | -1026 | -295 | -316 | -1168 |  | 0.21801 | -0.00023063 | 7956 | 4336 | 0.31311 | 0.055628
| 7956 | 8 | 25 | 2333 | 2321.5 | 2241 | 2210 | 2191.5 | 2152.5 | 2050 | 1902.5 | 1806 | 1682 | 1491.5 | 1443 | 1583 | 1822.5 | 2018 | 1998 | 1835.5 | 1735.5 | 1851 | 1971 | 2102 | 2289.5 | 2348.5 | 2314.5 |  | 1987.2292 | 2348.5 | 1443 | 12 | 21 | 62498.541 | 61957.2049 | 61859.191 | 551.4354 | 2875.9201 | 3230.5993 | 48060.6951 | 2491.1236 | 241.2021 | 8750.2437 | -884.8271 | 784.6028 | -3602.5667 | 74.3597 | 1870.0556 | -1305.975 | -651.8153 | 383.9681 | -2029.9139 | -1634.1694 | 12 | 21 | -2803 | -1162.5 | -1062.5 | -1 | -174 | -954 | -325.5 | 69.5 | -0.5 | -707 | -1118 | -0.5 | 408 | -4 | 662 | 105 | -176 | 95 | 75 | 713 |  | 0.23416 | -0.00011531 | 7956 | 4336 | 0.31311 | 0.055628
| 7956 | 8 | 26 | 2213.5 | 2210.5 | 2226.5 | 2156 | 2028 | 1964.5 | 2017 | 1998 | 1918.5 | 1677 | 1399 | 1277.5 | 1291.5 | 1358 | 1347 | 1341 | 1312.5 | 1244 | 1293 | 1366 | 1363.5 | 1367 | 1269 | 1230 |  | 1619.5208 | 2226.5 | 1230 | 12 | 22 | 62498.541 | 61957.2049 | 61859.191 | 551.4354 | 2875.9201 | 3230.5993 | 48060.6951 | 2491.1236 | 241.2021 | 8750.2437 | -884.8271 | 784.6028 | -3602.5667 | 74.3597 | 1870.0556 | -1305.975 | -651.8153 | 383.9681 | -2029.9139 | -1634.1694 | 12 | 22 | 1914 | 1250 | 1337.5 | -1 | 305 | -596.5 | 179 | 179 | 0 | 189.5 | 828.5 | 4 | 825.5 | -1 | 0 | 198 | -84 | 200 | 80 | 121 |  | 0.2429 | -0.00023063 | 7956 | 4336 | 0.31311 | 0.055628
| 7956 | 8 | 27 | 1169 | 1181.5 | 1254 | 1217.5 | 1227.5 | 1119 | 1059 | 1026 | 1010.5 | 869.5 | 658 | 570 | 571 | 486 | 458.5 | 454 | 439.5 | 458 | 550 | 620 | 675 | 640.5 | 602.5 | 546 |  | 785.9375 | 1254 | 439.5 | 12 | 23 | 62498.541 | 61957.2049 | 61859.191 | 551.4354 | 2875.9201 | 3230.5993 | 48060.6951 | 2491.1236 | 241.2021 | 8750.2437 | -884.8271 | 784.6028 | -3602.5667 | 74.3597 | 1870.0556 | -1305.975 | -651.8153 | 383.9681 | -2029.9139 | -1634.1694 | 12 | 23 | -2096.5 | -3600 | -4162.5 | -0.5 | -252 | -586 | -760 | 227.5 | 0 | -201 | -195 | -0.5 | -328.5 | -4.5 | -600 | -313 | 138 | 0 | 0 | -349 |  | 0.2654 | -0.00023063 | 7956 | 4336 | 0.31311 | 0.055628
| 7956 | 8 | 28 | 453 | 410.5 | 382 | 375 | 374 | 382 | 429 | 450.5 | 470.5 | 465.5 | 493.5 | 492 | 498 | 509 | 506 | 482.5 | 466 | 467.5 | 504.5 | 513 | 477 | 468 | 462.5 | 423 |  | 456.4375 | 513 | 374 | 13 | 0 | 62498.541 | 61957.2049 | 61859.191 | 551.4354 | 2875.9201 | 3230.5993 | 48060.6951 | 2491.1236 | 241.2021 | 8750.2437 | -884.8271 | 784.6028 | -3602.5667 | 74.3597 | 1870.0556 | -1305.975 | -651.8153 | 383.9681 | -2029.9139 | -1634.1694 | 13 | 0 | -4157 | -2900 | -3262.5 | 1 | -590 | -257.5 | 95 | -22 | 0 | -936 | -1649.5 | 0.5 | -799.5 | -6 | -43 | -51 | -119 | 600 | 0 | -495 |  | 0.29399 | -0.00023063 | 7956 | 4336 | 0.31311 | 0.055628
| 7956 | 8 | 29 | 392 | 360 | 341.5 | 311 | 305.5 | 322 | 350.5 | 399 | 469.5 | 593 | 758 | 954.5 | 1329 | 1711 | 2190.5 | 2616 | 2856.5 | 3081.5 | 3292 | 3455 | 3427 | 3414.5 | 3418.5 | 3267 |  | 1650.625 | 3455 | 305.5 | 13 | 1 | 62498.541 | 61957.2049 | 61859.191 | 551.4354 | 2875.9201 | 3230.5993 | 48060.6951 | 2491.1236 | 241.2021 | 8750.2437 | -884.8271 | 784.6028 | -3602.5667 | 74.3597 | 1870.0556 | -1305.975 | -651.8153 | 383.9681 | -2029.9139 | -1634.1694 | 13 | 1 | -1120.5 | -1337.5 | -1112.5 | -0.5 | -401.5 | -43.5 | 240.5 | -26 | 0 | -79.5 | -639 | 4.5 | -174.5 | -5.5 | 43 | 0 | -779 | 0 | 113 | -160 |  | 0.29123 | -0.00023063 | 7956 | 4336 | 0.31311 | 0.055628
| 7956 | 8 | 30 | 3150 | 2927 | 2778 | 2807.5 | 2720 | 2595 | 2593 | 2573 | 2389.5 | 2148 | 1844.5 | 1775.5 | 1817.5 | 1828.5 | 1800 | 1724 | 1624.5 | 1589 | 1607 | 1572.5 | 1673.5 | 1742.5 | 1835 | 1854.5 |  | 2123.7292 | 3150 | 1572.5 | 13 | 2 | 62498.541 | 61957.2049 | 61859.191 | 551.4354 | 2875.9201 | 3230.5993 | 48060.6951 | 2491.1236 | 241.2021 | 8750.2437 | -884.8271 | 784.6028 | -3602.5667 | 74.3597 | 1870.0556 | -1305.975 | -651.8153 | 383.9681 | -2029.9139 | -1634.1694 | 13 | 2 | -2503.5 | -2712.5 | -2625 | 0 | -120 | -7 | -1009 | -68 | 0 | -367 | -118 | 2 | -816.5 | 0 | -757 | 1 | -347 | 0 | -71 | 116 |  | 0.28796 | -0.00023063 | 7956 | 4336 | 0.31311 | 0.055628
| 7956 | 8 | 31 | [25 empty] | 0 | 0 | 0 | 13 | 3 | 62498.541 | 61957.2049 | 61859.191 | 551.4354 | 2875.9201 | 3230.5993 | 48060.6951 | 2491.1236 | 241.2021 | 8750.2437 | -884.8271 | 784.6028 | -3602.5667 | 74.3597 | 1870.0556 | -1305.975 | -651.8153 | 383.9681 | -2029.9139 | -1634.1694 | 13 | 3 | -1213 | -987.5 | -675 | 1 | 89.5 | -17 | -222 | 3 | 0 | -111.5 | 226 | 0 | -1181.5 | 1.5 | -1256 | 0 | 0 | 0 | 91 | -60 |  | 0.27941 | -0.00023063 | 7956 | 4336 | 0.31311 | 0.055628
|  | Moyenne horaire (MW) |  | 2523.5333 | 2478.7167 | 2425.0833 | 2364.7667 | 2317.4167 | 2304.1667 | 2314.5 | 2325.8 | 2315.6667 | 2296.55 | 2270.0667 | 2338.3333 | 2483.0833 | 2587.8 | 2663.45 | 2677.3333 | 2620.7167 | 2577.3 | 2632.6833 | 2670.0167 | 2693.15 | 2679.9 | 2628.75 | 2598.1833 |  | 2491.1236 | 6036 | 261 | 13 | 4 | 62498.541 | 61957.2049 | 61859.191 | 551.4354 | 2875.9201 | 3230.5993 | 48060.6951 | 2491.1236 | 241.2021 | 8750.2437 | -884.8271 | 784.6028 | -3602.5667 | 74.3597 | 1870.0556 | -1305.975 | -651.8153 | 383.9681 | -2029.9139 | -1634.1694 | 13 | 4 | 1599 | 1725 | 2100 | -1.5 | 97 | 36 | 176 | 60 | 0 | 316.5 | 92.5 | -5.5 | 828 | 0.5 | 2013 | 0 | 938 | -65 | -133 | -150 |  | 0.27979 | -0.00023063 | 7956 | 4336 | 0.31311 | 0.055628
|  | Max horaire (MW) |  | 5889 | 6036 | 6025.5 | 5942 | 5828 | 5781.5 | 5695.5 | 5587 | 5433 | 5245 | 5033.5 | 5126 | 5774 | 5934 | 5835.5 | 5609 | 5494 | 5574 | 5624.5 | 5555.5 | 5286.5 | 5353 | 5483 | 5692.5 | Test | 2491.1236 | 6036 | 261 | 13 | 5 | 62498.541 | 61957.2049 | 61859.191 | 551.4354 | 2875.9201 | 3230.5993 | 48060.6951 | 2491.1236 | 241.2021 | 8750.2437 | -884.8271 | 784.6028 | -3602.5667 | 74.3597 | 1870.0556 | -1305.975 | -651.8153 | 383.9681 | -2029.9139 | -1634.1694 | 13 | 5 | 4918 | 4762.5 | 5487.5 | -0.5 | 645 | 507.5 | 1150 | -26 | 0 | 513.5 | 624.5 | -11 | 1515.5 | 8.5 | 0 | 1381 | -675 | 65 | 31 | 286 |  | 0.28733 | -0.00023063 | 7956 | 4336 | 0.31311 | 0.055628
|  | Min horaire (MW) |  | 392 | 360 | 341.5 | 311 | 305.5 | 322 | 350.5 | 379.5 | 353 | 345 | 357 | 340 | 345.5 | 298.5 | 290 | 291 | 261 | 296 | 418.5 | 477 | 464 | 432 | 432 | 423 |  | 2491.1236 | 6036 | 261 | 13 | 6 | 62498.541 | 61957.2049 | 61859.191 | 551.4354 | 2875.9201 | 3230.5993 | 48060.6951 | 2491.1236 | 241.2021 | 8750.2437 | -884.8271 | 784.6028 | -3602.5667 | 74.3597 | 1870.0556 | -1305.975 | -651.8153 | 383.9681 | -2029.9139 | -1634.1694 | 13 | 6 | 7199.5 | 5937.5 | 6562.5 | 12 | 757 | 1422 | 1237 | -98 | 1.5 | 1288.5 | 1546.5 | -6 | 1038.5 | 11 | 343 | -29 | 861 | -600 | 192 | 338 |  | 0.28406 | -0.00023063 | 7956 | 4336 | 0.31311 | 0.055628
|  | Classement horaire |  | Heure 0: Solaire |  | Moyenne | Max | Min | 13 | 7 | 62498.541 | 61957.2049 | 61859.191 | 551.4354 | 2875.9201 | 3230.5993 | 48060.6951 | 2491.1236 | 241.2021 | 8750.2437 | -884.8271 | 784.6028 | -3602.5667 | 74.3597 | 1870.0556 | -1305.975 | -651.8153 | 383.9681 | -2029.9139 | -1634.1694 | 13 | 7 | 2627.5 | 2650 | 1925 | 6.5 | -60.5 | 415.5 | -28 | 3 | 68 | 1129 | 400.5 | 2 | 692 | -1.5 | 98 | -259 | 925 | 0 | -378 | 252 |  | 0.27174 | 0.00011531 | 7956 | 4336 | 0.31311 | 0.055628
|  | ad initiale | Jour | Heure 0: Heure |  | Jour | Jour | Jour | 13 | 8 | 62498.541 | 61957.2049 | 61859.191 | 551.4354 | 2875.9201 | 3230.5993 | 48060.6951 | 2491.1236 | 241.2021 | 8750.2437 | -884.8271 | 784.6028 | -3602.5667 | 74.3597 | 1870.0556 | -1305.975 | -651.8153 | 383.9681 | -2029.9139 | -1634.1694 | 13 | 8 | 1107.5 | 1412.5 | 900 | 1 | -217.5 | 222.5 | -18.5 | -101.5 | 324.5 | 489 | 2.5 | -9 | 414.5 | -2.5 | 159 | -877 | -344 | 0 | 150 | 797 |  | 0.27212 | 0.015798 | 7956 | 4336 | 0.31311 | 0.055628
|  | 9 |  | 0 | 1 | 2 | 3 | 4 | 5 | 6 | 7 | 8 | 9 | 10 | 11 | 12 | 13 | 14 | 15 | 16 | 17 | 18 | 19 | 20 | 21 | 22 | 23 |  | (MW) | (MW) | (MW) | 13 | 9 | 62498.541 | 61957.2049 | 61859.191 | 551.4354 | 2875.9201 | 3230.5993 | 48060.6951 | 2491.1236 | 241.2021 | 8750.2437 | -884.8271 | 784.6028 | -3602.5667 | 74.3597 | 1870.0556 | -1305.975 | -651.8153 | 383.9681 | -2029.9139 | -1634.1694 | 13 | 9 | -52.5 | 612.5 | -137.5 | 0.5 | 70 | 297.5 | 44.5 | -190.5 | 414.5 | -334 | 0 | -9.5 | -345.5 | 2.5 | 0 | -187 | -152 | 0 | 125 | -418 |  | 0.25936 | 0.090637 | 7956 | 4336 | 0.31311 | 0.055628
| 4336 | 9 | 1 | -1 | -1 | -1 | -1 | -1 | -1 | -1 | 2.5 | 135 | 452.5 | 782 | 965 | 1082.5 | 1012 | 755 | 520.5 | 244.5 | 35.5 | 0 | 0 | 0 | -1 | -1 | -1 |  | 249.0417 | 1082.5 | -1 | 13 | 10 | 62498.541 | 61957.2049 | 61859.191 | 551.4354 | 2875.9201 | 3230.5993 | 48060.6951 | 2491.1236 | 241.2021 | 8750.2437 | -884.8271 | 784.6028 | -3602.5667 | 74.3597 | 1870.0556 | -1305.975 | -651.8153 | 383.9681 | -2029.9139 | -1634.1694 | 13 | 10 | -375.5 | 187.5 | -166.25 | -1 | -44.5 | 148 | -4.5 | -156.5 | 297.5 | -525.5 | 0 | -13 | -76 | 0.5 | 0 | 16 | 123 | 0 | -170 | 6 |  | 0.23542 | 0.18623 | 7956 | 4336 | 0.31311 | 0.055628
| 4336 | 9 | 2 | -1 | -1 | -1 | -1 | -1 | -1 | -1 | -0.5 | 58 | 342.5 | 705 | 905.5 | 1082.5 | 1089 | 880 | 575 | 278 | 46 | 0 | -0.5 | -0.5 | -1 | -1 | -1 |  | 247.9167 | 1089 | -1 | 13 | 11 | 62498.541 | 61957.2049 | 61859.191 | 551.4354 | 2875.9201 | 3230.5993 | 48060.6951 | 2491.1236 | 241.2021 | 8750.2437 | -884.8271 | 784.6028 | -3602.5667 | 74.3597 | 1870.0556 | -1305.975 | -651.8153 | 383.9681 | -2029.9139 | -1634.1694 | 13 | 11 | -303.5 | -212.5 | -20 | 1 | -197 | -109.5 | -142.5 | -30.5 | 171 | -113.5 | 0 | 18 | 99.5 | -2 | 0 | 83 | 143 | 0 | 73 | -323 |  | 0.21575 | 0.25484 | 7956 | 4336 | 0.31311 | 0.055628
| 4336 | 9 | 3 | -1 | -1 | -1 | -1 | -1 | -1 | -1 | 1 | 127 | 556 | 987 | 1360.5 | 1521.5 | 1454 | 1346 | 935.5 | 437 | 58.5 | 0 | 0 | -1 | -1 | -1 | -1 |  | 365.5417 | 1521.5 | -1 | 13 | 12 | 62498.541 | 61957.2049 | 61859.191 | 551.4354 | 2875.9201 | 3230.5993 | 48060.6951 | 2491.1236 | 241.2021 | 8750.2437 | -884.8271 | 784.6028 | -3602.5667 | 74.3597 | 1870.0556 | -1305.975 | -651.8153 | 383.9681 | -2029.9139 | -1634.1694 | 13 | 12 | -895.5 | -612.5 | -1025 | -3.5 | -141 | -54.5 | 63.5 | -93 | -16.5 | -67 | 0.5 | 10 | -593.5 | -2 | -78 | 75 | -235 | 0 | -138 | -289 |  | 0.21192 | 0.29428 | 7956 | 4336 | 0.31311 | 0.055628
| 4336 | 9 | 4 | -1 | -1 | -1 | -1 | -1 | -1 | -1 | -0.5 | 21.5 | 141.5 | 293 | 450.5 | 552 | 623 | 585 | 479 | 284 | 62.5 | 0 | 0 | -0.5 | 0 | 0 | -1 |  | 145.125 | 623 | -1 | 13 | 13 | 62498.541 | 61957.2049 | 61859.191 | 551.4354 | 2875.9201 | 3230.5993 | 48060.6951 | 2491.1236 | 241.2021 | 8750.2437 | -884.8271 | 784.6028 | -3602.5667 | 74.3597 | 1870.0556 | -1305.975 | -651.8153 | 383.9681 | -2029.9139 | -1634.1694 | 13 | 13 | -1164 | -1175 | -1296.25 | 2 | -18 | 18.5 | 114 | -42.5 | -198 | -578.5 | -0.5 | 5 | -468.5 | 1 | -75 | 695 | -87 | 0 | -40 | -769 |  | 0.20023 | 0.29048 | 7956 | 4336 | 0.31311 | 0.055628
| 4336 | 9 | 5 | -0.5 | 0 | -0.5 | -1 | -1 | -0.5 | -0.5 | 1 | 109 | 309 | 448 | 551 | 586.5 | 591 | 492 | 372.5 | 173 | 24.5 | 0 | 0 | 0 | 0 | 0 | 0 |  | 152.2292 | 591 | -1 | 13 | 14 | 62498.541 | 61957.2049 | 61859.191 | 551.4354 | 2875.9201 | 3230.5993 | 48060.6951 | 2491.1236 | 241.2021 | 8750.2437 | -884.8271 | 784.6028 | -3602.5667 | 74.3597 | 1870.0556 | -1305.975 | -651.8153 | 383.9681 | -2029.9139 | -1634.1694 | 13 | 14 | -1919 | -2212.5 | -1815 | 0 | -78 | -175 | -55 | -41.5 | -288.5 | -505 | 0.5 | -6 | -769 | -0.5 | -1457 | 325 | -28 | 0 | 0 | 19 |  | 0.19488 | 0.24481 | 7956 | 4336 | 0.31311 | 0.055628
| 4336 | 9 | 6 | 0 | 0 | 0 | -0.5 | 0 | 0 | 0 | 1 | 82.5 | 338.5 | 699 | 922 | 1042.5 | 1087 | 1006.5 | 755 | 388.5 | 58 | 0 | 0 | -0.5 | -0.5 | 0 | -0.5 |  | 265.7708 | 1087 | -0.5 | 13 | 15 | 62498.541 | 61957.2049 | 61859.191 | 551.4354 | 2875.9201 | 3230.5993 | 48060.6951 | 2491.1236 | 241.2021 | 8750.2437 | -884.8271 | 784.6028 | -3602.5667 | 74.3597 | 1870.0556 | -1305.975 | -651.8153 | 383.9681 | -2029.9139 | -1634.1694 | 13 | 15 | -666.5 | -850 | -352.5 | 4 | 80.5 | -1 | 91 | -89.5 | -430 | 310 | -12 | 3 | -622.5 | 1.5 | -562 | 265 | 60 | 0 | 20 | -57 |  | 0.18967 | 0.17827 | 7956 | 4336 | 0.31311 | 0.055628
| 4336 | 9 | 7 | 0 | -1 | 0 | -0.5 | -0.5 | -0.5 | -0.5 | 1 | 115 | 500.5 | 911 | 1210 | 1336 | 1328 | 1173 | 831.5 | 415 | 55.5 | 0 | 0 | -0.5 | -1 | 0 | -1 |  | 327.9583 | 1336 | -1 | 13 | 16 | 62498.541 | 61957.2049 | 61859.191 | 551.4354 | 2875.9201 | 3230.5993 | 48060.6951 | 2491.1236 | 241.2021 | 8750.2437 | -884.8271 | 784.6028 | -3602.5667 | 74.3597 | 1870.0556 | -1305.975 | -651.8153 | 383.9681 | -2029.9139 | -1634.1694 | 13 | 16 | 2008 | 2700 | 3085 | -3.5 | 153.5 | 68.5 | -23.5 | -41 | -309 | 1098 | -31 | 0 | 1097.5 | 1 | 361 | -178 | -23 | 0 | -20 | 1937 |  | 0.17842 | 0.079105 | 7956 | 4336 | 0.31311 | 0.055628
| 4336 | 9 | 8 | 0 | -1 | -0.5 | -0.5 | -0.5 | -1 | -1 | 0.5 | 53 | 238.5 | 422.5 | 573 | 628 | 537 | 473.5 | 332 | 160.5 | 23 | 0 | 0 | -0.5 | -0.5 | -0.5 | -1 |  | 143.1042 | 628 | -1 | 13 | 17 | 62498.541 | 61957.2049 | 61859.191 | 551.4354 | 2875.9201 | 3230.5993 | 48060.6951 | 2491.1236 | 241.2021 | 8750.2437 | -884.8271 | 784.6028 | -3602.5667 | 74.3597 | 1870.0556 | -1305.975 | -651.8153 | 383.9681 | -2029.9139 | -1634.1694 | 13 | 17 | 5897 | 5337.5 | 5092.5 | 4.5 | 348.5 | 224 | 181.5 | 32.5 | -34 | 2141 | 12 | -2 | 2987.5 | 2 | 1361 | -1309 | 1380 | 0 | 1265 | 227 |  | 0.17327 | 0.0078413 | 7956 | 4336 | 0.31311 | 0.055628
| 4336 | 9 | 9 | 0 | -1 | -1 | -1 | -1 | -1 | -1 | 0.5 | 102 | 648 | 1219.5 | 1493.5 | 1539 | 1418 | 1126 | 738 | 289 | 23 | 0 | 0 | -1 | -1 | -1 | -1 |  | 357.7708 | 1539 | -1 | 13 | 18 | 62498.541 | 61957.2049 | 61859.191 | 551.4354 | 2875.9201 | 3230.5993 | 48060.6951 | 2491.1236 | 241.2021 | 8750.2437 | -884.8271 | 784.6028 | -3602.5667 | 74.3597 | 1870.0556 | -1305.975 | -651.8153 | 383.9681 | -2029.9139 | -1634.1694 | 13 | 18 | 1947 | 1062.5 | 1050 | 1.5 | 183 | -7.5 | -27.5 | -8 | 0 | 1074.5 | 30.5 | 1 | 700.5 | 1 | 187 | 112 | 7 | 863 | -939 | -568 |  | 0.17735 | 0 | 7956 | 4336 | 0.31311 | 0.055628
| 4336 | 9 | 10 | -1 | -1 | -1 | -1 | -1 | -1 | -1 | -0.5 | 12.5 | 161.5 | 437.5 | 636.5 | 826.5 | 952.5 | 948.5 | 718.5 | 321 | 25 | 0 | 0 | -1 | -1 | -1 | -1 |  | 209.5208 | 952.5 | -1 | 13 | 19 | 62498.541 | 61957.2049 | 61859.191 | 551.4354 | 2875.9201 | 3230.5993 | 48060.6951 | 2491.1236 | 241.2021 | 8750.2437 | -884.8271 | 784.6028 | -3602.5667 | 74.3597 | 1870.0556 | -1305.975 | -651.8153 | 383.9681 | -2029.9139 | -1634.1694 | 13 | 19 | -3941.5 | -3925 | -4231.25 | -1 | -176.5 | -355 | -76.5 | -78 | -0.5 | -2117 | 0 | 9 | -1148 | -0.5 | -109 | 229 | -974 | 137 | -61 | -972 |  | 0.17634 | 0 | 7956 | 4336 | 0.31311 | 0.055628
| 4336 | 9 | 11 | -1 | -1 | -1 | -1 | -1 | -1 | -1 | 0.5 | 104.5 | 557 | 1079.5 | 1434.5 | 1637 | 1614.5 | 1384 | 988.5 | 437 | 39.5 | 0 | 0 | -0.5 | -1 | -1 | -1 |  | 386.0833 | 1637 | -1 | 13 | 20 | 62498.541 | 61957.2049 | 61859.191 | 551.4354 | 2875.9201 | 3230.5993 | 48060.6951 | 2491.1236 | 241.2021 | 8750.2437 | -884.8271 | 784.6028 | -3602.5667 | 74.3597 | 1870.0556 | -1305.975 | -651.8153 | 383.9681 | -2029.9139 | -1634.1694 | 13 | 20 | -4350 | -4187.5 | -4302.5 | -1 | -422 | -235 | -96 | -114.5 | -0.5 | -1767.5 | 0 | 2 | -1715.5 | -3.5 | 372 | -339 | -1164 | -244 | -240 | -131 |  | 0.16654 | -0.00011531 | 7956 | 4336 | 0.31311 | 0.055628
| 4336 | 9 | 12 | -1 | -1 | -1 | -1 | -1 | -1 | -1 | 0.5 | 84.5 | 446.5 | 840.5 | 1123.5 | 1276 | 1292 | 1097.5 | 762 | 324 | 25 | 0 | -0.5 | -1 | -0.5 | -1 | -1 |  | 302.5417 | 1292 | -1 | 13 | 21 | 62498.541 | 61957.2049 | 61859.191 | 551.4354 | 2875.9201 | 3230.5993 | 48060.6951 | 2491.1236 | 241.2021 | 8750.2437 | -884.8271 | 784.6028 | -3602.5667 | 74.3597 | 1870.0556 | -1305.975 | -651.8153 | 383.9681 | -2029.9139 | -1634.1694 | 13 | 21 | -2518.5 | -1187.5 | -1132.5 | 5 | -178.5 | -404.5 | -331 | -131 | 0 | -833.5 | -408 | -9 | -227 | -2 | 0 | 414 | 206 | 194 | 43 | 546 |  | 0.15215 | -0.00023063 | 7956 | 4336 | 0.31311 | 0.055628
| 4336 | 9 | 13 | -1 | -1 | -1 | -1 | -1 | -1 | -1 | 0.5 | 68.5 | 393 | 807.5 | 1105 | 1276 | 1259.5 | 1061.5 | 773 | 343 | 34 | 0 | 0 | -0.5 | -1 | -1 | -1 |  | 296.2917 | 1276 | -1 | 13 | 22 | 62498.541 | 61957.2049 | 61859.191 | 551.4354 | 2875.9201 | 3230.5993 | 48060.6951 | 2491.1236 | 241.2021 | 8750.2437 | -884.8271 | 784.6028 | -3602.5667 | 74.3597 | 1870.0556 | -1305.975 | -651.8153 | 383.9681 | -2029.9139 | -1634.1694 | 13 | 22 | 2039 | 1075 | 1621.25 | 1 | 85.5 | -1173.5 | 35 | -116 | 0 | 915 | 408 | -6.5 | 1890 | -6.5 | 0 | 790 | 397 | 50 | 560 | 348 |  | 0.13568 | -0.00023063 | 7956 | 4336 | 0.31311 | 0.055628
| 4336 | 9 | 14 | -1 | -1 | -1 | -1 | -1 | -1 | -1 | -0.5 | 44.5 | 349 | 808 | 1137 | 1307 | 1317 | 1016 | 701.5 | 312.5 | 32.5 | -0.5 | -1 | -1 | -1 | -1 | -1 |  | 292.1667 | 1317 | -1 | 13 | 23 | 62498.541 | 61957.2049 | 61859.191 | 551.4354 | 2875.9201 | 3230.5993 | 48060.6951 | 2491.1236 | 241.2021 | 8750.2437 | -884.8271 | 784.6028 | -3602.5667 | 74.3597 | 1870.0556 | -1305.975 | -651.8153 | 383.9681 | -2029.9139 | -1634.1694 | 13 | 23 | -1656.5 | -3325 | -2732.5 | -9.5 | 45 | -702.5 | -19.5 | 1.5 | 0 | -89 | -46.5 | 7 | -844 | -2 | -600 | -995 | -695 | 0 | -273 | -713 |  | 0.1211 | -0.00023063 | 7956 | 4336 | 0.31311 | 0.055628
| 4336 | 9 | 15 | -1 | -1 | -1 | -1 | -1 | -1 | -1 | -0.5 | 33.5 | 279 | 544.5 | 753.5 | 848 | 819.5 | 637.5 | 439.5 | 171.5 | 11 | 0 | 0 | -1 | -1 | -1 | -1 |  | 188.5833 | 848 | -1 | 14 | 0 | 62498.541 | 61957.2049 | 61859.191 | 551.4354 | 2875.9201 | 3230.5993 | 48060.6951 | 2491.1236 | 241.2021 | 8750.2437 | -884.8271 | 784.6028 | -3602.5667 | 74.3597 | 1870.0556 | -1305.975 | -651.8153 | 383.9681 | -2029.9139 | -1634.1694 | 14 | 0 | -4071 | -2637.5 | -2837.5 | -10.5 | 31 | -197 | -149.5 | 92.5 | 0 | -1028 | -1355 | -1.5 | -1452.5 | 2.5 | 0 | 414 | 137 | 100 | -185 | -276 |  | 0.12129 | -0.00023063 | 7956 | 4336 | 0.31311 | 0.055628
| 4336 | 9 | 16 | -1 | -1 | -1 | -1 | -1 | -1 | -1 | -0.5 | 22.5 | 275.5 | 669.5 | 1006 | 1231 | 1211 | 1036 | 660.5 | 251.5 | 19 | 0 | -1 | -0.5 | -1 | -1 | -1 |  | 265.4375 | 1231 | -1 | 14 | 1 | 62498.541 | 61957.2049 | 61859.191 | 551.4354 | 2875.9201 | 3230.5993 | 48060.6951 | 2491.1236 | 241.2021 | 8750.2437 | -884.8271 | 784.6028 | -3602.5667 | 74.3597 | 1870.0556 | -1305.975 | -651.8153 | 383.9681 | -2029.9139 | -1634.1694 | 14 | 1 | -872 | -1012.5 | -1312.5 | -0.5 | 63 | -7 | 321.5 | 242.5 | 0 | -399 | -885 | 6.5 | -212.5 | 1.5 | -68 | -231 | 142 | 0 | 161 | -114 |  | 0.13292 | -0.00023063 | 7956 | 4336 | 0.31311 | 0.055628
308 | 4336 | 9 | 17 | -1 | -1 | -1 | -1 | -1 | -1 | -1 | -0.5 | 11.5 | 133 | 351.5 | 500.5 | 574.5 | 580 | 497 | 321.5 | 133 | 10.5 | 0 | 0 | -1 | -1 | -1 | -1 |  | 129.2292 | 580 | -1 | 14 | 2 | 62498.541 | 61957.2049 | 61859.191 | 551.4354 | 2875.9201 | 3230.5993 | 48060.6951 | 2491.1236 | 241.2021 | 8750.2437 | -884.8271 | 784.6028 | -3602.5667 | 74.3597 | 1870.0556 | -1305.975 | -651.8153 | 383.9681 | -2029.9139 | -1634.1694 | 14 | 2 | -2423.5 | -2862.5 | -2575 | 0.5 | -491 | -2 | -616.5 | 335.5 | 0 | -723 | -724.5 | 7 | -211 | -4.5 | -140 | -194 | -431 | 0 | -1 | -51 |  | 0.1634 | -0.00023063 | 7956 | 4336 | 0.31311 | 0.055628
337 | 4336 | 9 | 18 | -1 | -1 | -1 | -1 | -1 | -1 | -1 | -1 | 6 | 87.5 | 216 | 348.5 | 449.5 | 458.5 | 400 | 267.5 | 97 | 5.5 | 0 | 0 | -0.5 | -1 | -1 | -1 |  | 96.8542 | 458.5 | -1 | 14 | 3 | 62498.541 | 61957.2049 | 61859.191 | 551.4354 | 2875.9201 | 3230.5993 | 48060.6951 | 2491.1236 | 241.2021 | 8750.2437 | -884.8271 | 784.6028 | -3602.5667 | 74.3597 | 1870.0556 | -1305.975 | -651.8153 | 383.9681 | -2029.9139 | -1634.1694 | 14 | 3 | -1284 | -937.5 | -937.5 | 0.5 | -503.5 | 2.5 | -157.5 | 286.5 | 0 | 0.5 | -69.5 | 0 | -844 | -7.5 | -1395 | 156 | -18 | 0 | 60 | 178 |  | 0.20557 | -0.00023063 | 7956 | 4336 | 0.31311 | 0.055628
AD308 | 4336 | 9 | 19 | -1 | -1 | -1 | -1 | -1 | -1 | -1 | -0.5 | 5.5 | 120 | 331.5 | 539 | 632 | 604.5 | 485 | 315.5 | 143.5 | 13 | 0 | -0.5 | -1 | -1 | -1 | -1 |  | 132.3958 | 632 | -1 | 14 | 4 | 62498.541 | 61957.2049 | 61859.191 | 551.4354 | 2875.9201 | 3230.5993 | 48060.6951 | 2491.1236 | 241.2021 | 8750.2437 | -884.8271 | 784.6028 | -3602.5667 | 74.3597 | 1870.0556 | -1305.975 | -651.8153 | 383.9681 | -2029.9139 | -1634.1694 | 14 | 4 | 1429.5 | 2050 | 2262.5 | -1 | 97.5 | 34 | 169.5 | 194.5 | 0 | 144 | -13 | 3.5 | 801 | 1 | 1562 | 931 | -38 | 0 | -185 | -285 |  | 0.24158 | -0.00023063 | 7956 | 4336 | 0.31311 | 0.055628
AD337 | 4336 | 9 | 20 | -1 | -1 | -1 | -1 | -1 | -1 | -1 | -0.5 | 26 | 313.5 | 765.5 | 1063.5 | 1192 | 1018.5 | 832.5 | 502.5 | 174.5 | 15 | 0 | 0 | -1 | -1 | -1 | -1 |  | 245.5 | 1192 | -1 | 14 | 5 | 62498.541 | 61957.2049 | 61859.191 | 551.4354 | 2875.9201 | 3230.5993 | 48060.6951 | 2491.1236 | 241.2021 | 8750.2437 | -884.8271 | 784.6028 | -3602.5667 | 74.3597 | 1870.0556 | -1305.975 | -651.8153 | 383.9681 | -2029.9139 | -1634.1694 | 14 | 5 | 5123.5 | 5150 | 5587.5 | -2 | 460 | 342 | 571.5 | 306 | 0 | 601.5 | 1308 | -9 | 1546 | 4.5 | 41 | 1352 | 64 | 0 | -50 | 106 |  | 0.26603 | -0.00023063 | 7956 | 4336 | 0.31311 | 0.055628
AE308 | 4336 | 9 | 21 | -1 | -1 | -1 | -1 | -1 | -1 | -1 | -1 | 3 | 121.5 | 404 | 667.5 | 828.5 | 836.5 | 694.5 | 438 | 168.5 | 10 | 0 | -0.5 | -1 | -1 | -1 | -1 |  | 173.3125 | 836.5 | -1 | 14 | 6 | 62498.541 | 61957.2049 | 61859.191 | 551.4354 | 2875.9201 | 3230.5993 | 48060.6951 | 2491.1236 | 241.2021 | 8750.2437 | -884.8271 | 784.6028 | -3602.5667 | 74.3597 | 1870.0556 | -1305.975 | -651.8153 | 383.9681 | -2029.9139 | -1634.1694 | 14 | 6 | 7321 | 6712.5 | 6650 | 11.5 | 708.5 | 1256 | 571.5 | -11 | 0.5 | 2265.5 | 1764.5 | -1.5 | 755 | 10 | 600 | -640 | 35 | -100 | -155 | 460 |  | 0.30449 | -0.00023063 | 7956 | 4336 | 0.31311 | 0.055628
AE337 | 4336 | 9 | 22 | -1 | -1 | -1 | -1 | -1 | -1 | -1 | -0.5 | 12 | 185 | 449 | 636 | 710.5 | 674.5 | 567.5 | 423.5 | 198.5 | 16 | 0 | 0 | -0.5 | -1 | -1 | -1 |  | 160.8958 | 710.5 | -1 | 14 | 7 | 62498.541 | 61957.2049 | 61859.191 | 551.4354 | 2875.9201 | 3230.5993 | 48060.6951 | 2491.1236 | 241.2021 | 8750.2437 | -884.8271 | 784.6028 | -3602.5667 | 74.3597 | 1870.0556 | -1305.975 | -651.8153 | 383.9681 | -2029.9139 | -1634.1694 | 14 | 7 | 2230.5 | 1837.5 | 1550 | 9 | -95 | 867.5 | 180.5 | 119.5 | 45 | 1017.5 | 25 | -10 | 73 | 0.5 | -778 | -1119 | 1357 | 0 | 0 | 303 |  | 0.3031 | -0.00011531 | 7956 | 4336 | 0.31311 | 0.055628
AF308 | 4336 | 9 | 23 | -1 | -1 | -1 | -1 | -1 | -1 | -1 | -1 | 12 | 121.5 | 332 | 571.5 | 682.5 | 672 | 559 | 333 | 127.5 | 8.5 | 0 | -1 | -1 | -1 | -1 | -1 |  | 141.9375 | 682.5 | -1 | 14 | 8 | 62498.541 | 61957.2049 | 61859.191 | 551.4354 | 2875.9201 | 3230.5993 | 48060.6951 | 2491.1236 | 241.2021 | 8750.2437 | -884.8271 | 784.6028 | -3602.5667 | 74.3597 | 1870.0556 | -1305.975 | -651.8153 | 383.9681 | -2029.9139 | -1634.1694 | 14 | 8 | 800.5 | 525 | 737.5 | 0.5 | 148 | 26 | 125 | 169.5 | 304.5 | 321 | 10 | -3.5 | -300 | 1 | 778 | -336 | -1251 | 0 | 0 | 404 |  | 0.31812 | 0.010263 | 7956 | 4336 | 0.31311 | 0.055628
AF337 | 4336 | 9 | 24 | -1 | -1 | -1 | -1 | -1 | -1 | -1 | -0.5 | 11.5 | 140 | 387.5 | 641.5 | 849 | 795.5 | 622 | 437 | 162 | 8 | 0 | 0 | 0 | -1 | -1 | -1 |  | 168.4792 | 849 | -1 | 14 | 9 | 62498.541 | 61957.2049 | 61859.191 | 551.4354 | 2875.9201 | 3230.5993 | 48060.6951 | 2491.1236 | 241.2021 | 8750.2437 | -884.8271 | 784.6028 | -3602.5667 | 74.3597 | 1870.0556 | -1305.975 | -651.8153 | 383.9681 | -2029.9139 | -1634.1694 | 14 | 9 | 231.5 | -87.5 | -100 | -0.5 | -23 | -21 | 137 | 57.5 | 459 | 101.5 | 0 | -3 | -476 | -1 | 0 | -385 | -133 | 0 | 0 | -39 |  | 0.33943 | 0.080489 | 7956 | 4336 | 0.31311 | 0.055628
| 4336 | 9 | 25 | -1 | -1 | -1 | -1 | -1 | -1 | -1 | -0.5 | 33 | 362.5 | 861 | 1267.5 | 1523 | 1493.5 | 1171.5 | 689.5 | 231 | 12.5 | 0 | 0 | -0.5 | -1 | -1 | -1 |  | 318.0833 | 1523 | -1 | 14 | 10 | 62498.541 | 61957.2049 | 61859.191 | 551.4354 | 2875.9201 | 3230.5993 | 48060.6951 | 2491.1236 | 241.2021 | 8750.2437 | -884.8271 | 784.6028 | -3602.5667 | 74.3597 | 1870.0556 | -1305.975 | -651.8153 | 383.9681 | -2029.9139 | -1634.1694 | 14 | 10 | -134 | 12.5 | -162.5 | 0 | -621.5 | -68.5 | -78.5 | 293 | 329 | 350 | 0 | 1 | -339 | -9 | 0 | -109 | 33 | 0 | 0 | 127 |  | 0.34666 | 0.18635 | 7956 | 4336 | 0.31311 | 0.055628
| 4336 | 9 | 26 | -1 | -1 | -1 | -1 | -1 | -1 | -1 | -0.5 | 15.5 | 314 | 839 | 1336.5 | 1599 | 1512.5 | 1226 | 785.5 | 312.5 | 18.5 | 0 | 0 | -1 | -1 | -1 | -1 |  | 331.1458 | 1599 | -1 | 14 | 11 | 62498.541 | 61957.2049 | 61859.191 | 551.4354 | 2875.9201 | 3230.5993 | 48060.6951 | 2491.1236 | 241.2021 | 8750.2437 | -884.8271 | 784.6028 | -3602.5667 | 74.3597 | 1870.0556 | -1305.975 | -651.8153 | 383.9681 | -2029.9139 | -1634.1694 | 14 | 11 | -348 | -237.5 | -362.5 | -1 | 67 | -123 | -115.5 | 476 | 170 | -715.5 | 0 | 13 | -119.5 | 0.5 | -51 | -51 | -191 | 0 | 359 | -53 |  | 0.38348 | 0.26222 | 7956 | 4336 | 0.31311 | 0.055628
| 4336 | 9 | 27 | -1 | -1 | -1 | -1 | -1 | -1 | -1 | -1 | 14.5 | 331 | 871 | 1355.5 | 1638 | 1612.5 | 1407 | 959 | 380.5 | 21.5 | 0 | 0 | -1 | -1 | -1 | -1 |  | 357.4375 | 1638 | -1 | 14 | 12 | 62498.541 | 61957.2049 | 61859.191 | 551.4354 | 2875.9201 | 3230.5993 | 48060.6951 | 2491.1236 | 241.2021 | 8750.2437 | -884.8271 | 784.6028 | -3602.5667 | 74.3597 | 1870.0556 | -1305.975 | -651.8153 | 383.9681 | -2029.9139 | -1634.1694 | 14 | 12 | -871.5 | -687.5 | -700 | 0 | -102.5 | 58.5 | 95.5 | 331.5 | 10 | -1037 | 0 | 14.5 | -241.5 | 0 | -706 | 0 | 129 | 0 | 44 | -196 |  | 0.44331 | 0.30143 | 7956 | 4336 | 0.31311 | 0.055628
| 4336 | 9 | 28 | -1 | -1 | -1 | -1 | -1 | -1 | -1 | -0.5 | 25 | 367 | 934.5 | 1389 | 1610.5 | 1574.5 | 1280 | 827 | 333.5 | 21 | -0.5 | -1 | -1 | -1 | -1 | -1 |  | 347.875 | 1610.5 | -1 | 14 | 13 | 62498.541 | 61957.2049 | 61859.191 | 551.4354 | 2875.9201 | 3230.5993 | 48060.6951 | 2491.1236 | 241.2021 | 8750.2437 | -884.8271 | 784.6028 | -3602.5667 | 74.3597 | 1870.0556 | -1305.975 | -651.8153 | 383.9681 | -2029.9139 | -1634.1694 | 14 | 13 | -738.5 | -1337.5 | -700 | -0.5 | 130 | 25.5 | 147.5 | -40 | -301 | -271 | -8.5 | -2.5 | -418 | 2 | 121 | 363 | 311 | 0 | -403 | -637 |  | 0.48498 | 0.30374 | 7956 | 4336 | 0.31311 | 0.055628
| 4336 | 9 | 29 | -1 | -1 | -1 | -1 | -1 | -1 | -1 | -0.5 | 21 | 288.5 | 709.5 | 997 | 1116 | 1133.5 | 902.5 | 567.5 | 185 | 6.5 | 0 | 0 | -1 | -1 | -1 | -1 |  | 246.4792 | 1133.5 | -1 | 14 | 14 | 62498.541 | 61957.2049 | 61859.191 | 551.4354 | 2875.9201 | 3230.5993 | 48060.6951 | 2491.1236 | 241.2021 | 8750.2437 | -884.8271 | 784.6028 | -3602.5667 | 74.3597 | 1870.0556 | -1305.975 | -651.8153 | 383.9681 | -2029.9139 | -1634.1694 | 14 | 14 | -1631.5 | -1687.5 | -1850 | 2.5 | -205.5 | 57.5 | 5.5 | -220 | -314.5 | -76.5 | -5.5 | 3 | -878.5 | -1.5 | -1841 | 37 | 534 | 0 | 0 | -61 |  | 0.47995 | 0.23432 | 7956 | 4336 | 0.31311 | 0.055628
| 4336 | 9 | 30 | -1 | -1 | -1 | -1 | -1 | -1 | -1 | -1 | 2.5 | 123 | 438.5 | 719.5 | 894.5 | 876.5 | 769.5 | 555 | 212.5 | 12.5 | 0 | 0 | -0.5 | -1 | -1 | -1 |  | 191.3542 | 894.5 | -1 | 14 | 15 | 62498.541 | 61957.2049 | 61859.191 | 551.4354 | 2875.9201 | 3230.5993 | 48060.6951 | 2491.1236 | 241.2021 | 8750.2437 | -884.8271 | 784.6028 | -3602.5667 | 74.3597 | 1870.0556 | -1305.975 | -651.8153 | 383.9681 | -2029.9139 | -1634.1694 | 14 | 15 | -431 | -625 | -725 | 1.5 | 86.5 | 306.5 | -35 | -386.5 | -389 | 466 | 7.5 | -1 | -488 | 2.5 | -368 | 358 | 203 | 0 | 0 | -111 |  | 0.4523 | 0.16179 | 7956 | 4336 | 0.31311 | 0.055628
| 4336 | 9 | 31 | [25 empty] | 0 | 0 | 0 | 14 | 16 | 62498.541 | 61957.2049 | 61859.191 | 551.4354 | 2875.9201 | 3230.5993 | 48060.6951 | 2491.1236 | 241.2021 | 8750.2437 | -884.8271 | 784.6028 | -3602.5667 | 74.3597 | 1870.0556 | -1305.975 | -651.8153 | 383.9681 | -2029.9139 | -1634.1694 | 14 | 16 | 1946 | 2950 | 2725 | 0 | -46.5 | 43 | 19.5 | -191.5 | -280 | 1207 | -4 | 0 | 1199.5 | -1.5 | 778 | -600 | 212 | 0 | 0 | 1363 |  | 0.40372 | 0.072071 | 7956 | 4336 | 0.31311 | 0.055628
|  | Moyenne horaire (MW) |  | -0.85 | -0.93333 | -0.9 | -0.95 | -0.93333 | -0.93333 | -0.93333 | -0.11667 | 45.75 | 299.8833 | 651.4833 | 922 | 1069.05 | 1048.2667 | 881.0667 | 600.15 | 256.3167 | 25.05 | -0.033333 | -0.2 | -0.7 | -0.88333 | -0.85 | -0.95 |  | 241.2021 | 1638 | -1 | 14 | 17 | 62498.541 | 61957.2049 | 61859.191 | 551.4354 | 2875.9201 | 3230.5993 | 48060.6951 | 2491.1236 | 241.2021 | 8750.2437 | -884.8271 | 784.6028 | -3602.5667 | 74.3597 | 1870.0556 | -1305.975 | -651.8153 | 383.9681 | -2029.9139 | -1634.1694 | 14 | 17 | 5193.5 | 4912.5 | 4612.5 | 8 | 90.5 | 195 | -65.5 | 135 | -33 | 2385 | -29 | 9.5 | 2497.5 | 0 | 2067 | -29 | 859 | 0 | 40 | 79 |  | 0.37965 | 0.0074954 | 7956 | 4336 | 0.31311 | 0.055628
|  | Max horaire (MW) |  | 0 | 0 | 0 | -0.5 | 0 | 0 | 0 | 2.5 | 135 | 648 | 1219.5 | 1493.5 | 1638 | 1614.5 | 1407 | 988.5 | 437 | 62.5 | 0 | 0 | 0 | 0 | 0 | 0 | Test | 241.2021 | 1638 | -1 | 14 | 18 | 62498.541 | 61957.2049 | 61859.191 | 551.4354 | 2875.9201 | 3230.5993 | 48060.6951 | 2491.1236 | 241.2021 | 8750.2437 | -884.8271 | 784.6028 | -3602.5667 | 74.3597 | 1870.0556 | -1305.975 | -651.8153 | 383.9681 | -2029.9139 | -1634.1694 | 14 | 18 | 1818 | 637.5 | 475 | 412 | 62 | 176 | 4.5 | -26 | -0.5 | 475.5 | 18.5 | -10 | 705 | 4.5 | -145 | -130 | -26 | 0 | 163 | -740 |  | 0.39662 | -0.00011531 | 7956 | 4336 | 0.31311 | 0.055628
|  | Min horaire (MW) |  | -1 | -1 | -1 | -1 | -1 | -1 | -1 | -1 | 2.5 | 87.5 | 216 | 348.5 | 449.5 | 458.5 | 400 | 267.5 | 97 | 5.5 | -0.5 | -1 | -1 | -1 | -1 | -1 |  | 241.2021 | 1638 | -1 | 14 | 19 | 62498.541 | 61957.2049 | 61859.191 | 551.4354 | 2875.9201 | 3230.5993 | 48060.6951 | 2491.1236 | 241.2021 | 8750.2437 | -884.8271 | 784.6028 | -3602.5667 | 74.3597 | 1870.0556 | -1305.975 | -651.8153 | 383.9681 | -2029.9139 | -1634.1694 | 14 | 19 | -4430 | -4212.5 | -4200 | 5.5 | -184.5 | -541 | -165 | 142 | 0 | -2117 | 21 | -4 | -1585.5 | -2 | -472 | 0 | -1063 | 0 | -203 | -293 |  | 0.39335 | -0.00023063 | 7956 | 4336 | 0.31311 | 0.055628
|  | Classement horaire |  | Heure 0: Hydraulique |  | Moyenne | Max | Min | 14 | 20 | 62498.541 | 61957.2049 | 61859.191 | 551.4354 | 2875.9201 | 3230.5993 | 48060.6951 | 2491.1236 | 241.2021 | 8750.2437 | -884.8271 | 784.6028 | -3602.5667 | 74.3597 | 1870.0556 | -1305.975 | -651.8153 | 383.9681 | -2029.9139 | -1634.1694 | 14 | 20 | -4597.5 | -4225 | -4137.5 | -424.5 | -50.5 | -1152 | 219.5 | 45.5 | 0 | -1863 | -9 | 8 | -1371.5 | -8 | 442 | 0 | -1072 | 0 | 0 | -281 |  | 0.4112 | -0.00023063 | 7956 | 4336 | 0.31311 | 0.055628
|  | ad initiale | Jour | Heure 0: Heure |  | Jour | Jour | Jour | 14 | 21 | 62498.541 | 61957.2049 | 61859.191 | 551.4354 | 2875.9201 | 3230.5993 | 48060.6951 | 2491.1236 | 241.2021 | 8750.2437 | -884.8271 | 784.6028 | -3602.5667 | 74.3597 | 1870.0556 | -1305.975 | -651.8153 | 383.9681 | -2029.9139 | -1634.1694 | 14 | 21 | -2799.5 | -1637.5 | -1637.5 | 0.5 | -221 | -644.5 | -290 | 196 | 0 | -1334.5 | -537 | 4 | 26.5 | -3.5 | 175 | 10 | 453 | 0 | 197 | 4 |  | 0.41692 | -0.00023063 | 7956 | 4336 | 0.31311 | 0.055628
|  | 10 |  | 0 | 1 | 2 | 3 | 4 | 5 | 6 | 7 | 8 | 9 | 10 | 11 | 12 | 13 | 14 | 15 | 16 | 17 | 18 | 19 | 20 | 21 | 22 | 23 |  | (MW) | (MW) | (MW) | 14 | 22 | 62498.541 | 61957.2049 | 61859.191 | 551.4354 | 2875.9201 | 3230.5993 | 48060.6951 | 2491.1236 | 241.2021 | 8750.2437 | -884.8271 | 784.6028 | -3602.5667 | 74.3597 | 1870.0556 | -1305.975 | -651.8153 | 383.9681 | -2029.9139 | -1634.1694 | 14 | 22 | 1897.5 | 1475 | 1537.5 | 1.5 | -108.5 | -57 | 43 | 102 | 0 | 980 | 545.5 | 1 | 388.5 | -4 | 0 | 367 | -533 | 0 | 138 | 405 |  | 0.44155 | -0.00023063 | 7956 | 4336 | 0.31311 | 0.055628
|  | 10 | 1 | 6508.5 | 5194.5 | 4714 | 4571 | 4672 | 4463.5 | 4463.5 | 4962 | 5048 | 5351 | 5610 | 5981 | 6671 | 7079.5 | 5865 | 5604.5 | 5433.5 | 6145 | 8489.5 | 9185.5 | 7938 | 5943.5 | 5288 | 6778.5 |  | 5915.0208 | 9185.5 | 4463.5 | 14 | 23 | 62498.541 | 61957.2049 | 61859.191 | 551.4354 | 2875.9201 | 3230.5993 | 48060.6951 | 2491.1236 | 241.2021 | 8750.2437 | -884.8271 | 784.6028 | -3602.5667 | 74.3597 | 1870.0556 | -1305.975 | -651.8153 | 383.9681 | -2029.9139 | -1634.1694 | 14 | 23 | -1774 | -2862.5 | -2862.5 | -10 | -34.5 | -284.5 | -186.5 | -74.5 | 0 | -944 | -273.5 | 5 | 29.5 | 0 | -603 | -377 | 1352 | 0 | -106 | -487 |  | 0.45437 | -0.00023063 | 7956 | 4336 | 0.31311 | 0.055628
|  | 10 | 2 | 5392 | 4704.5 | 4387.5 | 3918.5 | 3874 | 3915 | 3966 | 4619 | 4802.5 | 5235 | 5935.5 | 6337 | 6465.5 | 6675.5 | 5414 | 5185.5 | 5451 | 6422 | 8821.5 | 9541 | 7427 | 6177 | 5408.5 | 6239 |  | 5679.75 | 9541 | 3874 | 15 | 0 | 62498.541 | 61957.2049 | 61859.191 | 551.4354 | 2875.9201 | 3230.5993 | 48060.6951 | 2491.1236 | 241.2021 | 8750.2437 | -884.8271 | 784.6028 | -3602.5667 | 74.3597 | 1870.0556 | -1305.975 | -651.8153 | 383.9681 | -2029.9139 | -1634.1694 | 15 | 0 | -4077 | -2675 | -3100 | -12 | -57.5 | -568 | -178 | 2.5 | 0 | -1061 | -1524 | -7.5 | -671.5 | 0 | 3 | 0 | 23 | 100 | -35 | -828 |  | 0.44501 | -0.00023063 | 7956 | 4336 | 0.31311 | 0.055628
|  | 10 | 3 | 5754.5 | 5151 | 4738.5 | 4403.5 | 4363.5 | 4425 | 4661.5 | 4851 | 5407 | 5935.5 | 5831.5 | 6026 | 6447.5 | 6407.5 | 6181.5 | 5825 | 5529 | 6696.5 | 8701.5 | 9945.5 | 8053.5 | 6433.5 | 6314 | 7185.5 |  | 6052.875 | 9945.5 | 4363.5 | 15 | 1 | 62498.541 | 61957.2049 | 61859.191 | 551.4354 | 2875.9201 | 3230.5993 | 48060.6951 | 2491.1236 | 241.2021 | 8750.2437 | -884.8271 | 784.6028 | -3602.5667 | 74.3597 | 1870.0556 | -1305.975 | -651.8153 | 383.9681 | -2029.9139 | -1634.1694 | 15 | 1 | -879 | -1275 | -925 | 0 | 102 | 7 | 215 | -9.5 | 0 | -480.5 | -366.5 | 2.5 | -348.5 | 2 | 0 | 0 | -658 | 0 | -30 | 448 |  | 0.44532 | -0.00023063 | 7956 | 4336 | 0.31311 | 0.055628
|  | 10 | 4 | 6758 | 6436.5 | 6285.5 | 5957.5 | 5653.5 | 5724 | 6685.5 | 7438 | 8331 | 8657 | 8897.5 | 9363 | 9787.5 | 9751.5 | 9661 | 8805 | 8675.5 | 9205 | 11472 | 12252.5 | 10752.5 | 9047 | 7775.5 | 8680.5 |  | 8418.8542 | 12252.5 | 5653.5 | 15 | 2 | 62498.541 | 61957.2049 | 61859.191 | 551.4354 | 2875.9201 | 3230.5993 | 48060.6951 | 2491.1236 | 241.2021 | 8750.2437 | -884.8271 | 784.6028 | -3602.5667 | 74.3597 | 1870.0556 | -1305.975 | -651.8153 | 383.9681 | -2029.9139 | -1634.1694 | 15 | 2 | -2559.5 | -2850 | -2925 | 1.5 | -642 | 7 | -426.5 | 47 | 0 | -368.5 | -749.5 | -5 | -423.5 | -8 | -115 | 0 | -484 | 0 | 136 | -23 |  | 0.44413 | -0.00023063 | 7956 | 4336 | 0.31311 | 0.055628
|  | 10 | 5 | 7777 | 7027 | 6871.5 | 6735.5 | 6496.5 | 6404.5 | 7213 | 10757.5 | 10467 | 10507 | 10970.5 | 11788.5 | 12164.5 | 11321.5 | 10426.5 | 8962.5 | 8720 | 8203.5 | 10462 | 12368.5 | 10346.5 | 8346 | 7567.5 | 8384 |  | 9178.6875 | 12368.5 | 6404.5 | 15 | 3 | 62498.541 | 61957.2049 | 61859.191 | 551.4354 | 2875.9201 | 3230.5993 | 48060.6951 | 2491.1236 | 241.2021 | 8750.2437 | -884.8271 | 784.6028 | -3602.5667 | 74.3597 | 1870.0556 | -1305.975 | -651.8153 | 383.9681 | -2029.9139 | -1634.1694 | 15 | 3 | -1324.5 | -1037.5 | -975 | -1 | -243.5 | -14 | -88 | 87 | 0 | -177.5 | -169 | -1.5 | -717.5 | -3 | -772 | 0 | -99 | 0 | 1 | 116 |  | 0.45004 | -0.00023063 | 7956 | 4336 | 0.31311 | 0.055628
|  | 10 | 6 | 7663 | 7558.5 | 7529 | 7398 | 7328 | 7293.5 | 7439 | 9087 | 10030.5 | 10370 | 9837.5 | 9862.5 | 9825 | 9453 | 9321 | 9319 | 9104.5 | 10014 | 12282.5 | 13304 | 10766 | 8565.5 | 7857.5 | 8088.5 |  | 9137.375 | 13304 | 7293.5 | 15 | 4 | 62498.541 | 61957.2049 | 61859.191 | 551.4354 | 2875.9201 | 3230.5993 | 48060.6951 | 2491.1236 | 241.2021 | 8750.2437 | -884.8271 | 784.6028 | -3602.5667 | 74.3597 | 1870.0556 | -1305.975 | -651.8153 | 383.9681 | -2029.9139 | -1634.1694 | 15 | 4 | 1691.5 | 1962.5 | 2487.5 | 0 | 385.5 | 44.5 | 574.5 | 24.5 | 0 | 362 | 48.5 | 1.5 | 250.5 | 4.5 | 887 | 50 | 641 | 0 | -138 | -706 |  | 0.46097 | -0.00023063 | 7956 | 4336 | 0.31311 | 0.055628
|  | 10 | 7 | 7739.5 | 7632 | 7549 | 7430.5 | 7261.5 | 7248 | 7363.5 | 8710 | 9332.5 | 9202.5 | 9127.5 | 9307 | 9054 | 9324.5 | 8860.5 | 8221.5 | 8317 | 9586.5 | 12692.5 | 13114 | 11351 | 9088.5 | 8447.5 | 9005 |  | 8956.9167 | 13114 | 7248 | 15 | 5 | 62498.541 | 61957.2049 | 61859.191 | 551.4354 | 2875.9201 | 3230.5993 | 48060.6951 | 2491.1236 | 241.2021 | 8750.2437 | -884.8271 | 784.6028 | -3602.5667 | 74.3597 | 1870.0556 | -1305.975 | -651.8153 | 383.9681 | -2029.9139 | -1634.1694 | 15 | 5 | 4958.5 | 5100 | 5475 | -1 | 795 | 394 | 819.5 | -17.5 | 0 | 570 | 1450 | -4 | 951.5 | 10.5 | 0 | 413 | 358 | 0 | -8 | 45 |  | 0.46405 | -0.00023063 | 7956 | 4336 | 0.31311 | 0.055628
|  | 10 | 8 | 8382 | 8221 | 8226 | 8031.5 | 7703 | 7802.5 | 7842.5 | 10037.5 | 11422 | 11470 | 11682 | 11815 | 11062 | 11260.5 | 10740.5 | 9538.5 | 9315 | 9842.5 | 11717.5 | 11779.5 | 10051 | 8728.5 | 8448.5 | 9128.5 |  | 9760.3125 | 11815 | 7703 | 15 | 6 | 62498.541 | 61957.2049 | 61859.191 | 551.4354 | 2875.9201 | 3230.5993 | 48060.6951 | 2491.1236 | 241.2021 | 8750.2437 | -884.8271 | 784.6028 | -3602.5667 | 74.3597 | 1870.0556 | -1305.975 | -651.8153 | 383.9681 | -2029.9139 | -1634.1694 | 15 | 6 | 7546 | 6625 | 6875 | 1 | 146 | 1506.5 | 401 | 26.5 | 0.5 | 3097 | 1542.5 | -7.5 | 834.5 | 3 | -45 | 227 | -222 | -100 | -15 | 893 |  | 0.46185 | -0.00023063 | 7956 | 4336 | 0.31311 | 0.055628
|  | 10 | 9 | 8617 | 7925 | 7951 | 7683 | 7333 | 7213 | 7327.5 | 7829.5 | 8125 | 8501.5 | 8740 | 8646.5 | 8948.5 | 9047.5 | 8004 | 7413.5 | 7645.5 | 8383 | 11255.5 | 11992 | 9625.5 | 8443.5 | 8217 | 9254.5 |  | 8505.0833 | 11992 | 7213 | 15 | 7 | 62498.541 | 61957.2049 | 61859.191 | 551.4354 | 2875.9201 | 3230.5993 | 48060.6951 | 2491.1236 | 241.2021 | 8750.2437 | -884.8271 | 784.6028 | -3602.5667 | 74.3597 | 1870.0556 | -1305.975 | -651.8153 | 383.9681 | -2029.9139 | -1634.1694 | 15 | 7 | 2348 | 2225 | 1725 | -7 | -64.5 | 639 | -45 | -10 | 34 | 1560 | 32 | 4.5 | 204.5 | 0 | -664 | 273 | 598 | 0 | -140 | 375 |  | 0.46518 | -0.00011531 | 7956 | 4336 | 0.31311 | 0.055628
|  | 10 | 10 | 8393.5 | 7397.5 | 7113 | 6835 | 6796.5 | 7113 | 7225 | 7360 | 7640 | 8026.5 | 7942.5 | 8020.5 | 8785 | 8895.5 | 7720 | 7376 | 7525.5 | 8049.5 | 9218.5 | 10627 | 9781.5 | 8644.5 | 8258 | 9781.5 |  | 8105.2292 | 10627 | 6796.5 | 15 | 8 | 62498.541 | 61957.2049 | 61859.191 | 551.4354 | 2875.9201 | 3230.5993 | 48060.6951 | 2491.1236 | 241.2021 | 8750.2437 | -884.8271 | 784.6028 | -3602.5667 | 74.3597 | 1870.0556 | -1305.975 | -651.8153 | 383.9681 | -2029.9139 | -1634.1694 | 15 | 8 | 824 | 837.5 | 825 | -5 | -37.5 | 210 | 78 | 29.5 | 245.5 | -77 | 0 | 4 | 376 | 0 | 1309 | -614 | -878 | 0 | 0 | 680 |  | 0.46393 | 0.007726 | 7956 | 4336 | 0.31311 | 0.055628
|  | 10 | 11 | 8886 | 7606 | 7495 | 7351.5 | 7313 | 7372.5 | 7647 | 8162.5 | 8175.5 | 8391.5 | 8636 | 8907.5 | 9237 | 9697 | 8909.5 | 8336 | 8107.5 | 8422.5 | 11628.5 | 11959.5 | 9866.5 | 8520.5 | 8057.5 | 8422 |  | 8629.5 | 11959.5 | 7313 | 15 | 9 | 62498.541 | 61957.2049 | 61859.191 | 551.4354 | 2875.9201 | 3230.5993 | 48060.6951 | 2491.1236 | 241.2021 | 8750.2437 | -884.8271 | 784.6028 | -3602.5667 | 74.3597 | 1870.0556 | -1305.975 | -651.8153 | 383.9681 | -2029.9139 | -1634.1694 | 15 | 9 | 271.5 | 237.5 | 162.5 | -7 | 81 | -200 | 27.5 | 20.5 | 265.5 | 137 | 9.5 | 0 | -62.5 | -0.5 | -101 | -335 | -333 | 0 | 0 | -409 |  | 0.46763 | 0.064345 | 7956 | 4336 | 0.31311 | 0.055628
|  | 10 | 12 | 7766.5 | 7314 | 7138 | 6879.5 | 6800.5 | 7000.5 | 7695.5 | 9178.5 | 10006.5 | 10654 | 10327 | 9944.5 | 9417 | 9320 | 9573 | 9637.5 | 9631 | 9882.5 | 11399 | 12073 | 10859 | 8880 | 8173 | 8362.5 |  | 9079.6875 | 12073 | 6800.5 | 15 | 10 | 62498.541 | 61957.2049 | 61859.191 | 551.4354 | 2875.9201 | 3230.5993 | 48060.6951 | 2491.1236 | 241.2021 | 8750.2437 | -884.8271 | 784.6028 | -3602.5667 | 74.3597 | 1870.0556 | -1305.975 | -651.8153 | 383.9681 | -2029.9139 | -1634.1694 | 15 | 10 | -218 | 75 | -225 | 0.5 | 109.5 | -4 | 57.5 | 331.5 | 209 | -207.5 | 0 | 7.5 | -721.5 | 0 | 101 | -13 | 6 | 0 | 0 | -306 |  | 0.47021 | 0.12558 | 7956 | 4336 | 0.31311 | 0.055628
|  | 10 | 13 | 8161.5 | 7225.5 | 7146 | 6779 | 6667.5 | 6984 | 7497.5 | 8786 | 9915 | 10404 | 10070 | 9544.5 | 9431 | 9364 | 8785.5 | 8280.5 | 8590.5 | 9688.5 | 11829.5 | 12904 | 10787 | 9019.5 | 8186 | 9101 |  | 8964.4792 | 12904 | 6667.5 | 15 | 11 | 62498.541 | 61957.2049 | 61859.191 | 551.4354 | 2875.9201 | 3230.5993 | 48060.6951 | 2491.1236 | 241.2021 | 8750.2437 | -884.8271 | 784.6028 | -3602.5667 | 74.3597 | 1870.0556 | -1305.975 | -651.8153 | 383.9681 | -2029.9139 | -1634.1694 | 15 | 11 | -177.5 | -250 | 37.5 | -2.5 | 110.5 | -115 | -22 | 576 | 94.5 | -923 | 0.5 | 2.5 | 103 | 1.5 | 0 | -1 | 277 | 0 | 10 | -39 |  | 0.51188 | 0.17378 | 7956 | 4336 | 0.31311 | 0.055628
|  | 10 | 14 | 9012 | 7984 | 7585 | 6862 | 6862.5 | 7006.5 | 7608 | 9873.5 | 10891 | 11212 | 11313.5 | 11663.5 | 10948 | 9911 | 9640 | 9563.5 | 10029.5 | 11236.5 | 13621.5 | 14097 | 11980 | 10117 | 8782.5 | 9762.5 |  | 9898.4375 | 14097 | 6862 | 15 | 12 | 62498.541 | 61957.2049 | 61859.191 | 551.4354 | 2875.9201 | 3230.5993 | 48060.6951 | 2491.1236 | 241.2021 | 8750.2437 | -884.8271 | 784.6028 | -3602.5667 | 74.3597 | 1870.0556 | -1305.975 | -651.8153 | 383.9681 | -2029.9139 | -1634.1694 | 15 | 12 | -626 | -900 | -775 | 1 | 289 | 335.5 | -97.5 | 352.5 | -28.5 | -856 | -0.5 | 16 | -640.5 | 6.5 | 0 | 0 | -351 | 0 | -10 | -737 |  | 0.58428 | 0.19557 | 7956 | 4336 | 0.31311 | 0.055628
|  | 10 | 15 | 8818.5 | 7757.5 | 7277 | 6908.5 | 6731 | 7093 | 7663 | 10760 | 12320 | 12243 | 12380 | 12172.5 | 11249.5 | 10393.5 | 9577.5 | 9095 | 10037 | 11497.5 | 14017 | 13109.5 | 10797.5 | 9792 | 9172.5 | 10067.5 |  | 10038.75 | 14017 | 6731 | 15 | 13 | 62498.541 | 61957.2049 | 61859.191 | 551.4354 | 2875.9201 | 3230.5993 | 48060.6951 | 2491.1236 | 241.2021 | 8750.2437 | -884.8271 | 784.6028 | -3602.5667 | 74.3597 | 1870.0556 | -1305.975 | -651.8153 | 383.9681 | -2029.9139 | -1634.1694 | 15 | 13 | -1241 | -1225 | -1512.5 | 19.5 | 334 | 76 | -35.5 | 64 | -182 | -816 | -155 | -9 | -535.5 | 5 | 0 | 2 | -44 | 0 | 25 | -266 |  | 0.62858 | 0.189 | 7956 | 4336 | 0.31311 | 0.055628
|  | 10 | 16 | 9336 | 7957 | 7554 | 7041 | 6766.5 | 6672.5 | 6883 | 7690 | 8417.5 | 9425 | 10092.5 | 10085.5 | 10157.5 | 10072 | 9020 | 8468.5 | 8405 | 9262 | 11580 | 11978.5 | 10436 | 9053.5 | 8576.5 | 10060 |  | 8957.9167 | 11978.5 | 6672.5 | 15 | 14 | 62498.541 | 61957.2049 | 61859.191 | 551.4354 | 2875.9201 | 3230.5993 | 48060.6951 | 2491.1236 | 241.2021 | 8750.2437 | -884.8271 | 784.6028 | -3602.5667 | 74.3597 | 1870.0556 | -1305.975 | -651.8153 | 383.9681 | -2029.9139 | -1634.1694 | 15 | 14 | -1815.5 | -1950 | -2087.5 | 18 | -112 | -44.5 | -108.5 | -159 | -198 | -482.5 | -81.5 | 10.5 | -657.5 | 0 | -826 | -1 | -83 | 0 | 15 | -72 |  | 0.63663 | 0.14702 | 7956 | 4336 | 0.31311 | 0.055628
345 |  | 10 | 17 | 9176.5 | 7526 | 7229.5 | 6868.5 | 6619 | 6507 | 6589 | 6663.5 | 6774.5 | 7068 | 7336.5 | 8202 | 9139.5 | 9645 | 7637 | 7467.5 | 7420 | 8360 | 10342.5 | 10868 | 10178.5 | 8946 | 8055 | 9068 |  | 8070.2917 | 10868 | 6507 | 15 | 15 | 62498.541 | 61957.2049 | 61859.191 | 551.4354 | 2875.9201 | 3230.5993 | 48060.6951 | 2491.1236 | 241.2021 | 8750.2437 | -884.8271 | 784.6028 | -3602.5667 | 74.3597 | 1870.0556 | -1305.975 | -651.8153 | 383.9681 | -2029.9139 | -1634.1694 | 15 | 15 | -1001.5 | -1225 | -1150 | 0.5 | 239.5 | -269 | -17 | -519.5 | -268 | 942 | 118 | 7 | -1237 | 2 | -1549 | 75 | -273 | 0 | -40 | 391 |  | 0.61664 | 0.10136 | 7956 | 4336 | 0.31311 | 0.055628
374 |  | 10 | 18 | 7971 | 7148.5 | 6676.5 | 6519.5 | 6388.5 | 6448 | 6897.5 | 8449.5 | 9707 | 10051.5 | 11007.5 | 11504.5 | 11430.5 | 11202 | 10708.5 | 9320 | 9205 | 10399 | 12301.5 | 12729 | 11123 | 9201.5 | 8183 | 8995.5 |  | 9315.3333 | 12729 | 6388.5 | 15 | 16 | 62498.541 | 61957.2049 | 61859.191 | 551.4354 | 2875.9201 | 3230.5993 | 48060.6951 | 2491.1236 | 241.2021 | 8750.2437 | -884.8271 | 784.6028 | -3602.5667 | 74.3597 | 1870.0556 | -1305.975 | -651.8153 | 383.9681 | -2029.9139 | -1634.1694 | 15 | 16 | 1816.5 | 2187.5 | 2212.5 | 6 | 88 | -1 | 350.5 | -427 | -160.5 | 1460.5 | 118.5 | -2.5 | 385 | -1 | 242 | -76 | -389 | 0 | 0 | 1393 |  | 0.55134 | 0.039553 | 7956 | 4336 | 0.31311 | 0.055628
AD345 |  | 10 | 19 | 8234 | 7793.5 | 7428 | 7025 | 6866.5 | 6826.5 | 7390 | 8984.5 | 10358.5 | 10170 | 10119 | 10341.5 | 10135 | 9716 | 9121 | 8778 | 9229.5 | 10786.5 | 13170.5 | 13455 | 10750.5 | 8798.5 | 8489 | 9563.5 |  | 9313.75 | 13455 | 6826.5 | 15 | 17 | 62498.541 | 61957.2049 | 61859.191 | 551.4354 | 2875.9201 | 3230.5993 | 48060.6951 | 2491.1236 | 241.2021 | 8750.2437 | -884.8271 | 784.6028 | -3602.5667 | 74.3597 | 1870.0556 | -1305.975 | -651.8153 | 383.9681 | -2029.9139 | -1634.1694 | 15 | 17 | 4701 | 4325 | 4600 | 161 | 98.5 | 70 | -70 | -92 | -11 | 2519.5 | -10.5 | 0 | 2037 | 0.5 | 1983 | 1 | 369 | 0 | 0 | 380 |  | 0.49767 | 0.0025369 | 7956 | 4336 | 0.31311 | 0.055628
AD374 |  | 10 | 20 | 8293 | 7389 | 7211.5 | 6959 | 7102 | 7044.5 | 7463 | 9031 | 10155 | 10996 | 10852 | 9904 | 9008.5 | 9050.5 | 9374 | 9179 | 9476 | 10964 | 12664 | 13342.5 | 10946.5 | 9085 | 8226.5 | 9101.5 |  | 9284.0833 | 13342.5 | 6959 | 15 | 18 | 62498.541 | 61957.2049 | 61859.191 | 551.4354 | 2875.9201 | 3230.5993 | 48060.6951 | 2491.1236 | 241.2021 | 8750.2437 | -884.8271 | 784.6028 | -3602.5667 | 74.3597 | 1870.0556 | -1305.975 | -651.8153 | 383.9681 | -2029.9139 | -1634.1694 | 15 | 18 | 930.5 | 225 | 25 | 394.5 | -17.5 | 118.5 | -43 | -202 | 0 | -907.5 | -28.5 | 0 | 1614 | 5.5 | 150 | 0 | 805 | 0 | 115 | 140 |  | 0.48611 | 0 | 7956 | 4336 | 0.31311 | 0.055628
AE345 |  | 10 | 21 | 8149.5 | 7269.5 | 7000.5 | 6806.5 | 6607.5 | 6544.5 | 7589.5 | 10376.5 | 11906.5 | 11574.5 | 11002 | 10593.5 | 9867.5 | 9838.5 | 9616 | 8859.5 | 9105 | 11224 | 13162.5 | 13136.5 | 10946.5 | 9553.5 | 8709 | 9080 |  | 9521.625 | 13162.5 | 6544.5 | 15 | 19 | 62498.541 | 61957.2049 | 61859.191 | 551.4354 | 2875.9201 | 3230.5993 | 48060.6951 | 2491.1236 | 241.2021 | 8750.2437 | -884.8271 | 784.6028 | -3602.5667 | 74.3597 | 1870.0556 | -1305.975 | -651.8153 | 383.9681 | -2029.9139 | -1634.1694 | 15 | 19 | -4000 | -3750 | -3800 | -9.5 | -422.5 | -303.5 | -83 | -272 | -1 | -2312 | 39.5 | -0.5 | -635.5 | -3 | -27 | -1 | -909 | 0 | 96 | -876 |  | 0.46072 | 0 | 7956 | 4336 | 0.31311 | 0.055628
AE374 |  | 10 | 22 | 8213.5 | 7260.5 | 7132.5 | 6902.5 | 6615.5 | 6746 | 7645 | 9977 | 11873.5 | 12327 | 12813 | 12312.5 | 11941 | 11848 | 11450 | 10314.5 | 10330 | 11966.5 | 14190.5 | 13428 | 11126.5 | 9650.5 | 8569 | 9732.5 |  | 10181.8958 | 14190.5 | 6615.5 | 15 | 20 | 62498.541 | 61957.2049 | 61859.191 | 551.4354 | 2875.9201 | 3230.5993 | 48060.6951 | 2491.1236 | 241.2021 | 8750.2437 | -884.8271 | 784.6028 | -3602.5667 | 74.3597 | 1870.0556 | -1305.975 | -651.8153 | 383.9681 | -2029.9139 | -1634.1694 | 15 | 20 | -4191.5 | -3437.5 | -3800 | -552 | 21.5 | -1199 | 158 | -252.5 | 0 | -1005.5 | -105 | 4.5 | -1262 | -9 | 27 | 0 | 99 | -17 | -146 | -1211 |  | 0.42653 | -0.00023063 | 7956 | 4336 | 0.31311 | 0.055628
AF345 |  | 10 | 23 | 9441 | 7989.5 | 7826.5 | 6739 | 6433.5 | 6443 | 6548 | 7284 | 8005.5 | 9567.5 | 11248.5 | 11095.5 | 10973 | 10535.5 | 8909.5 | 8537.5 | 8799 | 9245.5 | 11896.5 | 12226.5 | 10414.5 | 8546.5 | 7783 | 8746 |  | 8968.1042 | 12226.5 | 6433.5 | 15 | 21 | 62498.541 | 61957.2049 | 61859.191 | 551.4354 | 2875.9201 | 3230.5993 | 48060.6951 | 2491.1236 | 241.2021 | 8750.2437 | -884.8271 | 784.6028 | -3602.5667 | 74.3597 | 1870.0556 | -1305.975 | -651.8153 | 383.9681 | -2029.9139 | -1634.1694 | 15 | 21 | -2031.5 | -875 | -712.5 | 2 | -350.5 | -184.5 | -107 | -291.5 | 0 | -619.5 | -366 | -2 | -112 | -4 | 0 | 0 | 386 | 17 | 205 | 282 |  | 0.3948 | -0.00023063 | 7956 | 4336 | 0.31311 | 0.055628
AF374 |  | 10 | 24 | 8155.5 | 7391 | 6654.5 | 6096.5 | 6051 | 6026.5 | 6139.5 | 6194 | 6334.5 | 7047 | 7884 | 8579 | 9522 | 9779 | 8047 | 7577.5 | 7733.5 | 8679.5 | 10682 | 12063 | 10986.5 | 9603 | 8643.5 | 9328 |  | 8133.2292 | 12063 | 6026.5 | 15 | 22 | 62498.541 | 61957.2049 | 61859.191 | 551.4354 | 2875.9201 | 3230.5993 | 48060.6951 | 2491.1236 | 241.2021 | 8750.2437 | -884.8271 | 784.6028 | -3602.5667 | 74.3597 | 1870.0556 | -1305.975 | -651.8153 | 383.9681 | -2029.9139 | -1634.1694 | 15 | 22 | 2121.5 | 1450 | 1575 | 0 | -90.5 | 127 | 251.5 | -243 | 0 | 895 | 470 | -3 | 715.5 | -2 | 0 | 580 | -493 | -25 | 558 | 261 |  | 0.35816 | -0.00023063 | 7956 | 4336 | 0.31311 | 0.055628
|  | 10 | 25 | 7953 | 7033.5 | 6821 | 6338.5 | 6224.5 | 6735.5 | 7740 | 10067 | 10869 | 10236.5 | 9853.5 | 10023.5 | 9655.5 | 8782 | 8368.5 | 8113.5 | 8497.5 | 10598.5 | 13284 | 13091.5 | 10314.5 | 8988 | 7898.5 | 9517 |  | 9041.8542 | 13284 | 6224.5 | 15 | 23 | 62498.541 | 61957.2049 | 61859.191 | 551.4354 | 2875.9201 | 3230.5993 | 48060.6951 | 2491.1236 | 241.2021 | 8750.2437 | -884.8271 | 784.6028 | -3602.5667 | 74.3597 | 1870.0556 | -1305.975 | -651.8153 | 383.9681 | -2029.9139 | -1634.1694 | 15 | 23 | -2054.5 | -3087.5 | -3075 | -12.5 | -239.5 | -562 | -373 | -331 | 0 | -731.5 | -245 | 1.5 | 436.5 | -3.5 | -100 | -580 | 459 | -337 | -53 | 443 |  | 0.32761 | -0.00023063 | 7956 | 4336 | 0.31311 | 0.055628
|  | 10 | 26 | 8400 | 7073.5 | 7116.5 | 6391 | 6040 | 6331.5 | 7392.5 | 9762.5 | 10528.5 | 10604.5 | 10258 | 9257.5 | 8913 | 8753.5 | 8221.5 | 8309 | 8838.5 | 10703.5 | 12847.5 | 13716.5 | 11171.5 | 9018 | 8062.5 | 8491.5 |  | 9008.4375 | 13716.5 | 6040 | 16 | 0 | 62498.541 | 61957.2049 | 61859.191 | 551.4354 | 2875.9201 | 3230.5993 | 48060.6951 | 2491.1236 | 241.2021 | 8750.2437 | -884.8271 | 784.6028 | -3602.5667 | 74.3597 | 1870.0556 | -1305.975 | -651.8153 | 383.9681 | -2029.9139 | -1634.1694 | 16 | 0 | -4480.5 | -3112.5 | -3137.5 | -8.5 | 6 | -501.5 | -58 | -259.5 | 0 | -1379 | -1721 | 9 | -567.5 | 2 | 0 | 197 | 440 | -85 | -403 | -797 |  | 0.28601 | -0.00023063 | 7956 | 4336 | 0.31311 | 0.055628
|  | 10 | 27 | 8049.5 | 7309 | 6898 | 6418.5 | 5937 | 6434.5 | 7312 | 8941 | 10644 | 10678.5 | 10351 | 9685 | 8784.5 | 8800 | 8293 | 8088.5 | 8379 | 10014 | 12759 | 13064.5 | 10485.5 | 9337.5 | 8461 | 8976 |  | 8920.8542 | 13064.5 | 5937 | 16 | 1 | 62498.541 | 61957.2049 | 61859.191 | 551.4354 | 2875.9201 | 3230.5993 | 48060.6951 | 2491.1236 | 241.2021 | 8750.2437 | -884.8271 | 784.6028 | -3602.5667 | 74.3597 | 1870.0556 | -1305.975 | -651.8153 | 383.9681 | -2029.9139 | -1634.1694 | 16 | 1 | -1257.5 | -1350 | -1237.5 | 0.5 | 151.5 | -139.5 | 90.5 | -200 | 0 | -403 | -416.5 | -4 | -336.5 | 2.5 | 0 | 0 | 75 | -1141 | 294 | 238 |  | 0.25339 | -0.00023063 | 7956 | 4336 | 0.31311 | 0.055628
|  | 10 | 28 | 8814 | 8122 | 7601.5 | 6972 | 6676 | 6767.5 | 7818.5 | 11316.5 | 13349 | 13012.5 | 12108 | 11494 | 10404 | 9741.5 | 9519 | 9219.5 | 9912 | 11928.5 | 13947 | 14243.5 | 11747 | 10294.5 | 8383.5 | 8676.5 |  | 10086.1667 | 14243.5 | 6676 | 16 | 2 | 62498.541 | 61957.2049 | 61859.191 | 551.4354 | 2875.9201 | 3230.5993 | 48060.6951 | 2491.1236 | 241.2021 | 8750.2437 | -884.8271 | 784.6028 | -3602.5667 | 74.3597 | 1870.0556 | -1305.975 | -651.8153 | 383.9681 | -2029.9139 | -1634.1694 | 16 | 2 | -2822 | -2975 | -3400 | 0.5 | -609.5 | -2.5 | -283 | -223 | 0 | -513 | -590 | -0.5 | -600.5 | -6.5 | -24 | 0 | 0 | -50 | -143 | -306 |  | 0.22826 | -0.00023063 | 7956 | 4336 | 0.31311 | 0.055628
|  | 10 | 29 | 8826.5 | 8068.5 | 6942 | 6225 | 5931.5 | 5970 | 7074.5 | 9834.5 | 11987.5 | 12048.5 | 11473 | 10781 | 10353.5 | 10112 | 9266 | 8288 | 8160 | 10654 | 13942 | 13614 | 11776.5 | 9655 | 8419 | 9553 |  | 9539.8125 | 13942 | 5931.5 | 16 | 3 | 62498.541 | 61957.2049 | 61859.191 | 551.4354 | 2875.9201 | 3230.5993 | 48060.6951 | 2491.1236 | 241.2021 | 8750.2437 | -884.8271 | 784.6028 | -3602.5667 | 74.3597 | 1870.0556 | -1305.975 | -651.8153 | 383.9681 | -2029.9139 | -1634.1694 | 16 | 3 | -1708.5 | -1625 | -1462.5 | -1.5 | -350.5 | -3.5 | 50 | -153.5 | 0 | -274.5 | -271 | 0 | -704.5 | -4.5 | -396 | 0 | -80 | -554 | 86 | -147 |  | 0.20023 | -0.00023063 | 7956 | 4336 | 0.31311 | 0.055628
|  | 10 | 30 | 9213 | 7291.5 | 6324 | 5862 | 5340 | 5042.5 | 5417.5 | 6067 | 7364 | 8792 | 9882.5 | 9634 | 9258 | 8908 | 7610.5 | 6727 | 6640 | 8270.5 | 11494.5 | 11250.5 | 9003.5 | 7543 | 7180 | 8116.5 |  | 7843 | 11494.5 | 5042.5 | 16 | 4 | 62498.541 | 61957.2049 | 61859.191 | 551.4354 | 2875.9201 | 3230.5993 | 48060.6951 | 2491.1236 | 241.2021 | 8750.2437 | -884.8271 | 784.6028 | -3602.5667 | 74.3597 | 1870.0556 | -1305.975 | -651.8153 | 383.9681 | -2029.9139 | -1634.1694 | 16 | 4 | 135 | 325 | 637.5 | 1 | 132 | -5.5 | 130 | -134.5 | 0 | -94 | 8.5 | -11 | 109 | 2 | 420 | 0 | 319 | 919 | -379 | -4 |  | 0.18093 | -0.00023063 | 7956 | 4336 | 0.31311 | 0.055628
|  | 10 | 31 | [25 empty] | 0 | 0 | 0 | 16 | 5 | 62498.541 | 61957.2049 | 61859.191 | 551.4354 | 2875.9201 | 3230.5993 | 48060.6951 | 2491.1236 | 241.2021 | 8750.2437 | -884.8271 | 784.6028 | -3602.5667 | 74.3597 | 1870.0556 | -1305.975 | -651.8153 | 383.9681 | -2029.9139 | -1634.1694 | 16 | 5 | 1938 | 2112.5 | 2100 | 0 | 434.5 | -11.5 | 93.5 | -18.5 | 0 | 210.5 | 131 | -5.5 | 1103.5 | 5.5 | 0 | 0 | 307 | 649 | -75 | 134 |  | 0.16403 | -0.00023063 | 7956 | 4336 | 0.31311 | 0.055628
|  | Moyenne horaire (MW) |  | 8128.5167 | 7258.5667 | 6947.4167 | 6563.6333 | 6381.8333 | 6453.2833 | 6939.9167 | 8435.0167 | 9339.6 | 9658.65 | 9786.0667 | 9762.4167 | 9634.5333 | 9489.5167 | 8794.7 | 8280.3667 | 8408.0667 | 9544.3667 | 11862.4167 | 12348.6667 | 10392.9833 | 8767.35 | 7986.4167 | 8841.55 |  | 8750.2437 | 14243.5 | 3874 | 16 | 6 | 62498.541 | 61957.2049 | 61859.191 | 551.4354 | 2875.9201 | 3230.5993 | 48060.6951 | 2491.1236 | 241.2021 | 8750.2437 | -884.8271 | 784.6028 | -3602.5667 | 74.3597 | 1870.0556 | -1305.975 | -651.8153 | 383.9681 | -2029.9139 | -1634.1694 | 16 | 6 | 2523 | 2850 | 2625 | 9 | 92.5 | 9 | 194.5 | -13 | 0.5 | 807 | 737 | -4 | 690 | -0.5 | 100 | 0 | -204 | 716 | -155 | -176 |  | 0.1617 | -0.00023063 | 7956 | 4336 | 0.31311 | 0.055628
|  | Max horaire (MW) |  | 9441 | 8221 | 8226 | 8031.5 | 7703 | 7802.5 | 7842.5 | 11316.5 | 13349 | 13012.5 | 12813 | 12312.5 | 12164.5 | 11848 | 11450 | 10314.5 | 10330 | 11966.5 | 14190.5 | 14243.5 | 11980 | 10294.5 | 9172.5 | 10067.5 | Test | 8750.2437 | 14243.5 | 3874 | 16 | 7 | 62498.541 | 61957.2049 | 61859.191 | 551.4354 | 2875.9201 | 3230.5993 | 48060.6951 | 2491.1236 | 241.2021 | 8750.2437 | -884.8271 | 784.6028 | -3602.5667 | 74.3597 | 1870.0556 | -1305.975 | -651.8153 | 383.9681 | -2029.9139 | -1634.1694 | 16 | 7 | 2086.5 | 1612.5 | 2337.5 | 12 | 245.5 | 123 | 443 | -68.5 | 23 | 727.5 | 397 | -0.5 | 185.5 | 2 | 0 | -197 | -52 | -92 | 0 | 350 |  | 0.16007 | -0.00011531 | 7956 | 4336 | 0.31311 | 0.055628
|  | Min horaire (MW) |  | 5392 | 4704.5 | 4387.5 | 3918.5 | 3874 | 3915 | 3966 | 4619 | 4802.5 | 5235 | 5610 | 5981 | 6447.5 | 6407.5 | 5414 | 5185.5 | 5433.5 | 6145 | 8489.5 | 9185.5 | 7427 | 5943.5 | 5288 | 6239 |  | 8750.2437 | 14243.5 | 3874 | 16 | 8 | 62498.541 | 61957.2049 | 61859.191 | 551.4354 | 2875.9201 | 3230.5993 | 48060.6951 | 2491.1236 | 241.2021 | 8750.2437 | -884.8271 | 784.6028 | -3602.5667 | 74.3597 | 1870.0556 | -1305.975 | -651.8153 | 383.9681 | -2029.9139 | -1634.1694 | 16 | 8 | 2994.5 | 3012.5 | 2825 | -0.5 | 71.5 | 237 | 56 | -59 | 253 | 1007.5 | 1411.5 | -0.5 | 18 | -1 | 0 | 0 | 78 | 0 | 0 | 286 |  | 0.15146 | 0.0051891 | 7956 | 4336 | 0.31311 | 0.055628
|  | Classement horaire |  | Heure 0: Pompage |  | Moyenne | Max | Min | 16 | 9 | 62498.541 | 61957.2049 | 61859.191 | 551.4354 | 2875.9201 | 3230.5993 | 48060.6951 | 2491.1236 | 241.2021 | 8750.2437 | -884.8271 | 784.6028 | -3602.5667 | 74.3597 | 1870.0556 | -1305.975 | -651.8153 | 383.9681 | -2029.9139 | -1634.1694 | 16 | 9 | 1580.5 | 1175 | 1062.5 | 1 | -41 | 145 | 22.5 | -159.5 | 394 | 667.5 | 557.5 | -7 | 0 | -1.5 | 0 | 0 | -465 | -10 | 31 | -36 |  | 0.14404 | 0.063538 | 7956 | 4336 | 0.31311 | 0.055628
|  | ad initiale | Jour | Heure 0: Heure |  | Jour | Jour | Jour | 16 | 10 | 62498.541 | 61957.2049 | 61859.191 | 551.4354 | 2875.9201 | 3230.5993 | 48060.6951 | 2491.1236 | 241.2021 | 8750.2437 | -884.8271 | 784.6028 | -3602.5667 | 74.3597 | 1870.0556 | -1305.975 | -651.8153 | 383.9681 | -2029.9139 | -1634.1694 | 16 | 10 | 31 | 100 | 137.5 | 1.5 | 53 | 28.5 | -51.5 | -65.5 | 336.5 | -7 | 1.5 | 18 | -283.5 | 0.5 | 0 | 0 | -207 | 10 | 29 | 65 |  | 0.12399 | 0.1544 | 7956 | 4336 | 0.31311 | 0.055628
|  | 11 |  | 0 | 1 | 2 | 3 | 4 | 5 | 6 | 7 | 8 | 9 | 10 | 11 | 12 | 13 | 14 | 15 | 16 | 17 | 18 | 19 | 20 | 21 | 22 | 23 |  | (MW) | (MW) | (MW) | 16 | 11 | 62498.541 | 61957.2049 | 61859.191 | 551.4354 | 2875.9201 | 3230.5993 | 48060.6951 | 2491.1236 | 241.2021 | 8750.2437 | -884.8271 | 784.6028 | -3602.5667 | 74.3597 | 1870.0556 | -1305.975 | -651.8153 | 383.9681 | -2029.9139 | -1634.1694 | 16 | 11 | 719.5 | 950 | 962.5 | -1 | -46.5 | -2.5 | 29 | 95 | 225 | 72 | 0.5 | -1 | 349 | -1.5 | 0 | 0 | 137 | 0 | 62 | 341 |  | 0.11576 | 0.23201 | 7956 | 4336 | 0.31311 | 0.055628
|  | 11 | 1 | -7 | -846 | -1023.5 | -2396 | -3073.5 | -3178 | -2482.5 | -2094.5 | -1916.5 | -1547 | -485 | -336 | -53 | -55 | -213 | -415.5 | -600 | -461 | -6.5 | -46 | -29 | -7 | -19 | -25 |  | -888.1458 | -6.5 | -3178 | 16 | 12 | 62498.541 | 61957.2049 | 61859.191 | 551.4354 | 2875.9201 | 3230.5993 | 48060.6951 | 2491.1236 | 241.2021 | 8750.2437 | -884.8271 | 784.6028 | -3602.5667 | 74.3597 | 1870.0556 | -1305.975 | -651.8153 | 383.9681 | -2029.9139 | -1634.1694 | 16 | 12 | -282.5 | -987.5 | -812.5 | -3.5 | -129 | -31 | -55.5 | 184 | -20 | -85.5 | -1 | -4 | -138 | -1.5 | 0 | 0 | 116 | -125 | 134 | -652 |  | 0.1277 | 0.2839 | 7956 | 4336 | 0.31311 | 0.055628
|  | 11 | 2 | -328.5 | -2265.5 | -2379.5 | -3086.5 | -3080.5 | -3071 | -2622.5 | -2195.5 | -1921 | -892 | -446.5 | -426.5 | -379 | -34.5 | -849.5 | -858 | -930 | -821.5 | -430.5 | -6 | -14 | -635 | -964 | -374 |  | -1208.8125 | -6 | -3086.5 | 16 | 13 | 62498.541 | 61957.2049 | 61859.191 | 551.4354 | 2875.9201 | 3230.5993 | 48060.6951 | 2491.1236 | 241.2021 | 8750.2437 | -884.8271 | 784.6028 | -3602.5667 | 74.3597 | 1870.0556 | -1305.975 | -651.8153 | 383.9681 | -2029.9139 | -1634.1694 | 16 | 13 | -2844 | -2525 | -2987.5 | -0.5 | -23.5 | -10.5 | -158.5 | 216.5 | -175 | -1052 | -1058 | 0.5 | -582.5 | 2.5 | 0 | 0 | -80 | 0 | -181 | -313 |  | 0.15083 | 0.27929 | 7956 | 4336 | 0.31311 | 0.055628
|  | 11 | 3 | -713 | -2383.5 | -2887.5 | -2010.5 | -2571.5 | -2542 | -2792 | -3018.5 | -2568.5 | -2145 | -2130.5 | -2073.5 | -1913.5 | -1835.5 | -2530 | -2875.5 | -2133.5 | -1416 | -69 | -6 | -508 | -1047 | -1914.5 | -1994 |  | -1919.9375 | -6 | -3018.5 | 16 | 14 | 62498.541 | 61957.2049 | 61859.191 | 551.4354 | 2875.9201 | 3230.5993 | 48060.6951 | 2491.1236 | 241.2021 | 8750.2437 | -884.8271 | 784.6028 | -3602.5667 | 74.3597 | 1870.0556 | -1305.975 | -651.8153 | 383.9681 | -2029.9139 | -1634.1694 | 16 | 14 | -2278.5 | -2137.5 | -2000 | 0 | -103 | -13.5 | 124 | 21.5 | -375.5 | -551.5 | -1007 | 6 | -379 | 0.5 | 0 | 0 | -4 | 125 | -74 | -286 |  | 0.17804 | 0.23893 | 7956 | 4336 | 0.31311 | 0.055628
|  | 11 | 4 | -2071.5 | -2677 | -2768 | -2772.5 | -2937.5 | -2910.5 | -1939 | -592.5 | -7.5 | -7 | -7 | -8.5 | -6 | -6 | -6 | -8 | -7.5 | -6 | -6 | -6 | -6 | -6.5 | -8.5 | -46 |  | -784.0417 | -6 | -2937.5 | 16 | 15 | 62498.541 | 61957.2049 | 61859.191 | 551.4354 | 2875.9201 | 3230.5993 | 48060.6951 | 2491.1236 | 241.2021 | 8750.2437 | -884.8271 | 784.6028 | -3602.5667 | 74.3597 | 1870.0556 | -1305.975 | -651.8153 | 383.9681 | -2029.9139 | -1634.1694 | 16 | 15 | -814 | -312.5 | -300 | 0 | 24 | 27.5 | 18.5 | 17 | -409 | -63.5 | -283.5 | 8 | -153 | 1 | 0 | 0 | -49 | 0 | 3 | 0 |  | 0.18074 | 0.15233 | 7956 | 4336 | 0.31311 | 0.055628
|  | 11 | 5 | -1171.5 | -2689 | -2702.5 | -2590.5 | -2583 | -2695.5 | -1089.5 | -7.5 | -6 | -6 | -6 | -6.5 | -6 | -6 | -6 | -21 | -21 | -47 | -46 | -46 | -46 | -47.5 | -414.5 | -47.5 |  | -679.5 | -6 | -2702.5 | 16 | 16 | 62498.541 | 61957.2049 | 61859.191 | 551.4354 | 2875.9201 | 3230.5993 | 48060.6951 | 2491.1236 | 241.2021 | 8750.2437 | -884.8271 | 784.6028 | -3602.5667 | 74.3597 | 1870.0556 | -1305.975 | -651.8153 | 383.9681 | -2029.9139 | -1634.1694 | 16 | 16 | 1977.5 | 3837.5 | 3700 | 0.5 | -97.5 | 26 | -30 | -19.5 | -232.5 | 857 | 1419.5 | -14 | 69 | -3.5 | 0 | 0 | -972 | -400 | -4 | 1458 |  | 0.18288 | 0.058003 | 7956 | 4336 | 0.31311 | 0.055628
|  | 11 | 6 | -1242.5 | -2808 | -2819 | -2552.5 | -2467.5 | -2389.5 | -1341.5 | -53 | -44.5 | -13 | -9.5 | -9.5 | -9 | -9.5 | -16.5 | -63.5 | -40.5 | -52 | -36.5 | -21 | -21 | -234 | -1116 | -1172 |  | -772.5625 | -9 | -2819 | 16 | 17 | 62498.541 | 61957.2049 | 61859.191 | 551.4354 | 2875.9201 | 3230.5993 | 48060.6951 | 2491.1236 | 241.2021 | 8750.2437 | -884.8271 | 784.6028 | -3602.5667 | 74.3597 | 1870.0556 | -1305.975 | -651.8153 | 383.9681 | -2029.9139 | -1634.1694 | 16 | 17 | 5108.5 | 4687.5 | 4525 | 0 | 282.5 | 16 | 196.5 | 65 | -19 | 2318 | 928.5 | 13 | 1307 | 0 | 0 | 0 | 1407 | 0 | 0 | 690 |  | 0.18043 | 0.0043819 | 7956 | 4336 | 0.31311 | 0.055628
|  | 11 | 7 | -2155.5 | -2712.5 | -2719 | -2712 | -2758 | -2750.5 | -1897 | -10 | -9.5 | -10 | -9.5 | -9.5 | -10.5 | -9.5 | -10 | -11.5 | -11 | -10 | -9.5 | -9.5 | -9 | -11 | -796 | -35 |  | -778.5625 | -9 | -2758 | 16 | 18 | 62498.541 | 61957.2049 | 61859.191 | 551.4354 | 2875.9201 | 3230.5993 | 48060.6951 | 2491.1236 | 241.2021 | 8750.2437 | -884.8271 | 784.6028 | -3602.5667 | 74.3597 | 1870.0556 | -1305.975 | -651.8153 | 383.9681 | -2029.9139 | -1634.1694 | 16 | 18 | 1426 | 612.5 | 475 | 3 | 37.5 | -4.5 | 7 | -15 | -1 | 398.5 | -14 | 3.5 | 1011.5 | 0 | 0 | 0 | 597 | 400 | 22 | -697 |  | 0.1886 | 0 | 7956 | 4336 | 0.31311 | 0.055628
|  | 11 | 8 | -983 | -2585.5 | -2086 | -2489 | -2237 | -2630 | -1617 | -8.5 | -6 | -6 | -6 | -42 | -50 | -7 | -6 | -7.5 | -7.5 | -8 | -7 | -6.5 | -7 | -1199.5 | -1679.5 | -158 |  | -743.3125 | -6 | -2630 | 16 | 19 | 62498.541 | 61957.2049 | 61859.191 | 551.4354 | 2875.9201 | 3230.5993 | 48060.6951 | 2491.1236 | 241.2021 | 8750.2437 | -884.8271 | 784.6028 | -3602.5667 | 74.3597 | 1870.0556 | -1305.975 | -651.8153 | 383.9681 | -2029.9139 | -1634.1694 | 16 | 19 | -2868 | -3200 | -3287.5 | -2 | -285.5 | -33.5 | -203 | -188 | 0.5 | -1542.5 | -14 | -8.5 | -591.5 | -1.5 | 0 | 0 | -390 | 0 | 3 | -553 |  | 0.18671 | -0.00023063 | 7956 | 4336 | 0.31311 | 0.055628
|  | 11 | 9 | -814.5 | -2594.5 | -2878 | -2989.5 | -2965.5 | -2943 | -2936.5 | -2381.5 | -1830 | -1054.5 | -492.5 | -348 | -189.5 | -380.5 | -1123.5 | -1059.5 | -1167 | -533 | -6.5 | -6 | -308.5 | -1252 | -1045 | -217.5 |  | -1313.1875 | -6 | -2989.5 | 16 | 20 | 62498.541 | 61957.2049 | 61859.191 | 551.4354 | 2875.9201 | 3230.5993 | 48060.6951 | 2491.1236 | 241.2021 | 8750.2437 | -884.8271 | 784.6028 | -3602.5667 | 74.3597 | 1870.0556 | -1305.975 | -651.8153 | 383.9681 | -2029.9139 | -1634.1694 | 16 | 20 | -3483.5 | -3037.5 | -3100 | -1 | -193 | 17 | -63 | -93.5 | -0.5 | -1382.5 | -904.5 | 7 | -870 | 0 | 0 | 0 | -189 | -10 | -25 | -589 |  | 0.16308 | -0.00011531 | 7956 | 4336 | 0.31311 | 0.055628
|  | 11 | 10 | -909 | -2049 | -2292.5 | -2832 | -2740 | -2618.5 | -2818.5 | -2488.5 | -2364 | -2408.5 | -1417.5 | -1830 | -1690.5 | -1565 | -1997 | -2718 | -2604 | -1597.5 | -33.5 | -22 | -24.5 | -267.5 | -267.5 | -25 |  | -1649.1667 | -22 | -2832 | 16 | 21 | 62498.541 | 61957.2049 | 61859.191 | 551.4354 | 2875.9201 | 3230.5993 | 48060.6951 | 2491.1236 | 241.2021 | 8750.2437 | -884.8271 | 784.6028 | -3602.5667 | 74.3597 | 1870.0556 | -1305.975 | -651.8153 | 383.9681 | -2029.9139 | -1634.1694 | 16 | 21 | -1289 | -87.5 | -187.5 | 1 | -190 | -33 | -302.5 | -82 | 0 | -477 | -230 | 5 | 19.5 | -1.5 | 0 | 0 | 188 | 10 | 0 | 341 |  | 0.15133 | -0.00023063 | 7956 | 4336 | 0.31311 | 0.055628
|  | 11 | 11 | -152 | -1921.5 | -2775 | -2722 | -2654 | -2582.5 | -2363.5 | -695 | -72.5 | -35 | -35 | -35 | -35 | -50 | -590.5 | -699.5 | -647.5 | -340 | -25.5 | -25 | -25.5 | -1008 | -2071.5 | -591 |  | -923 | -25 | -2775 | 16 | 22 | 62498.541 | 61957.2049 | 61859.191 | 551.4354 | 2875.9201 | 3230.5993 | 48060.6951 | 2491.1236 | 241.2021 | 8750.2437 | -884.8271 | 784.6028 | -3602.5667 | 74.3597 | 1870.0556 | -1305.975 | -651.8153 | 383.9681 | -2029.9139 | -1634.1694 | 16 | 22 | 3205 | 2750 | 2900 | -0.5 | 3.5 | -57 | 253.5 | -58 | 0 | 1483.5 | 1162.5 | -2.5 | 418.5 | -3 | 0 | 9 | -369 | 0 | 155 | 402 |  | 0.14103 | -0.00023063 | 7956 | 4336 | 0.31311 | 0.055628
|  | 11 | 12 | -1138 | -2129.5 | -2558.5 | -2926 | -2912 | -2757 | -1651 | -25.5 | -17 | -7.5 | -6 | -6 | -6 | -6 | -6 | -31.5 | -44 | -26 | -8 | -16 | -20 | -21.5 | -1139.5 | -311 |  | -740.3958 | -6 | -2926 | 16 | 23 | 62498.541 | 61957.2049 | 61859.191 | 551.4354 | 2875.9201 | 3230.5993 | 48060.6951 | 2491.1236 | 241.2021 | 8750.2437 | -884.8271 | 784.6028 | -3602.5667 | 74.3597 | 1870.0556 | -1305.975 | -651.8153 | 383.9681 | -2029.9139 | -1634.1694 | 16 | 23 | -1125 | -2312.5 | -3287.5 | -10.5 | 17.5 | -44 | 14 | -76 | 0 | -883.5 | -320 | 8.5 | 169.5 | 1.5 | -100 | 296 | -554 | -130 | 539 | 137 |  | 0.13374 | -0.00023063 | 7956 | 4336 | 0.31311 | 0.055628
|  | 11 | 13 | -506 | -2155.5 | -2794.5 | -2912.5 | -2686.5 | -2594 | -1969.5 | -423 | -22.5 | -20 | -20 | -20 | -20 | -19.5 | -20 | -19.5 | -31.5 | -62.5 | -50.5 | -20 | -20 | -20 | -428 | -20 |  | -702.3125 | -19.5 | -2912.5 | 17 | 0 | 62498.541 | 61957.2049 | 61859.191 | 551.4354 | 2875.9201 | 3230.5993 | 48060.6951 | 2491.1236 | 241.2021 | 8750.2437 | -884.8271 | 784.6028 | -3602.5667 | 74.3597 | 1870.0556 | -1305.975 | -651.8153 | 383.9681 | -2029.9139 | -1634.1694 | 17 | 0 | -3928 | -2812.5 | -3100 | -7.5 | -385.5 | -203.5 | -790 | -21.5 | 0 | -1650.5 | -769 | 11.5 | -111 | -2.5 | -12 | -50 | 451 | 80 | -65 | -1 |  | 0.12418 | -0.00023063 | 7956 | 4336 | 0.31311 | 0.055628
|  | 11 | 14 | -66.5 | -1421.5 | -2306.5 | -3031 | -3100.5 | -3113.5 | -1805.5 | -41 | -16 | -6 | -6 | -6 | -6 | -6 | -14.5 | -20 | -12.5 | -16.5 | -45.5 | -27 | -6 | -15 | -552 | -6.5 |  | -651.9792 | -6 | -3113.5 | 17 | 1 | 62498.541 | 61957.2049 | 61859.191 | 551.4354 | 2875.9201 | 3230.5993 | 48060.6951 | 2491.1236 | 241.2021 | 8750.2437 | -884.8271 | 784.6028 | -3602.5667 | 74.3597 | 1870.0556 | -1305.975 | -651.8153 | 383.9681 | -2029.9139 | -1634.1694 | 17 | 1 | -1526.5 | -1712.5 | -1712.5 | -0.5 | -194 | -214.5 | -68.5 | -71.5 | 0 | -296.5 | -695 | -3.5 | 17 | -3 | 12 | -52 | -152 | -231 | 402 | -212 |  | 0.12148 | -0.00023063 | 7956 | 4336 | 0.31311 | 0.055628
|  | 11 | 15 | -280 | -1804 | -2170.5 | -2920 | -3089 | -3040.5 | -1590.5 | -48 | -16 | -16 | -6.5 | -6.5 | -6 | -6.5 | -161.5 | -243 | -125 | -6.5 | -17 | -45.5 | -6 | -111 | -477 | -7 |  | -674.9792 | -6 | -3089 | 17 | 2 | 62498.541 | 61957.2049 | 61859.191 | 551.4354 | 2875.9201 | 3230.5993 | 48060.6951 | 2491.1236 | 241.2021 | 8750.2437 | -884.8271 | 784.6028 | -3602.5667 | 74.3597 | 1870.0556 | -1305.975 | -651.8153 | 383.9681 | -2029.9139 | -1634.1694 | 17 | 2 | -3312 | -3275 | -3650 | 0 | -322.5 | 8 | -730 | -24 | 0 | -361 | -1105.5 | 7.5 | -783.5 | -2.5 | 0 | -25 | -745 | -616 | -193 | -26 |  | 0.11249 | -0.00023063 | 7956 | 4336 | 0.31311 | 0.055628
|  | 11 | 16 | -252 | -1973 | -2389.5 | -2979.5 | -3250.5 | -3242 | -3111 | -2374 | -1977 | -565.5 | -8 | -6.5 | -6 | -7 | -1065 | -2072 | -2355.5 | -936 | -7.5 | -21.5 | -35.5 | -940 | -1170 | -7.5 |  | -1281.3333 | -6 | -3250.5 | 17 | 3 | 62498.541 | 61957.2049 | 61859.191 | 551.4354 | 2875.9201 | 3230.5993 | 48060.6951 | 2491.1236 | 241.2021 | 8750.2437 | -884.8271 | 784.6028 | -3602.5667 | 74.3597 | 1870.0556 | -1305.975 | -651.8153 | 383.9681 | -2029.9139 | -1634.1694 | 17 | 3 | -2308 | -2087.5 | -1762.5 | -1 | -73.5 | 35 | -910 | 29 | 0 | -249.5 | -195.5 | -4 | -940 | 0.5 | -298 | -26 | 85 | -507 | -107 | -286 |  | 0.10948 | -0.00023063 | 7956 | 4336 | 0.31311 | 0.055628
382 |  | 11 | 17 | -327.5 | -1096.5 | -1791.5 | -2897 | -3092.5 | -3206.5 | -3197 | -3237.5 | -3235.5 | -2708 | -1603 | -888.5 | -168 | -8 | -8 | -1406.5 | -1730.5 | -1068 | -7 | -7 | -30 | -26 | -8 | -7.5 |  | -1323.1458 | -7 | -3237.5 | 17 | 4 | 62498.541 | 61957.2049 | 61859.191 | 551.4354 | 2875.9201 | 3230.5993 | 48060.6951 | 2491.1236 | 241.2021 | 8750.2437 | -884.8271 | 784.6028 | -3602.5667 | 74.3597 | 1870.0556 | -1305.975 | -651.8153 | 383.9681 | -2029.9139 | -1634.1694 | 17 | 4 | -462.5 | -237.5 | -225 | 0.5 | -19.5 | -8.5 | 476.5 | 40 | 0 | -112 | -114 | -4 | -720.5 | -1 | -239 | 0 | -103 | -93 | -10 | 263 |  | 0.11312 | -0.00023063 | 7956 | 4336 | 0.31311 | 0.055628
411 |  | 11 | 18 | -210 | -1588.5 | -2147 | -2498 | -2574 | -2158 | -863.5 | -7.5 | -21 | -23.5 | -6 | -6.5 | -6 | -6 | -6 | -6 | -6 | -7 | -6 | -6 | -14.5 | -209.5 | -495 | -152 |  | -542.6458 | -6 | -2574 | 17 | 5 | 62498.541 | 61957.2049 | 61859.191 | 551.4354 | 2875.9201 | 3230.5993 | 48060.6951 | 2491.1236 | 241.2021 | 8750.2437 | -884.8271 | 784.6028 | -3602.5667 | 74.3597 | 1870.0556 | -1305.975 | -651.8153 | 383.9681 | -2029.9139 | -1634.1694 | 17 | 5 | 643 | 875 | 825 | -0.5 | 93 | -23.5 | 161 | 35.5 | 0 | 82 | 9.5 | -5.5 | 292.5 | 1 | 441 | 1 | 295 | 394 | -141 | -41 |  | 0.11815 | -0.00023063 | 7956 | 4336 | 0.31311 | 0.055628
AD382 |  | 11 | 19 | -49 | -1498.5 | -1895 | -2930.5 | -3194.5 | -2888.5 | -1274.5 | -25.5 | -6 | -40 | -6.5 | -12.5 | -6.5 | -7 | -15.5 | -499 | -251.5 | -8 | -6 | -6 | -6 | -340.5 | -1001 | -6 |  | -665.5833 | -6 | -3194.5 | 17 | 6 | 62498.541 | 61957.2049 | 61859.191 | 551.4354 | 2875.9201 | 3230.5993 | 48060.6951 | 2491.1236 | 241.2021 | 8750.2437 | -884.8271 | 784.6028 | -3602.5667 | 74.3597 | 1870.0556 | -1305.975 | -651.8153 | 383.9681 | -2029.9139 | -1634.1694 | 17 | 6 | 1171 | 1350 | 1062.5 | -1 | 11 | 5.5 | 269 | 57.5 | 0.5 | 74.5 | -40.5 | -3.5 | 796 | 0 | -317 | 0 | 538 | 215 | -41 | 106 |  | 0.12261 | -0.00023063 | 7956 | 4336 | 0.31311 | 0.055628
AD411 |  | 11 | 20 | -412.5 | -2282.5 | -2754.5 | -2876.5 | -2962 | -3119.5 | -1828.5 | -7.5 | -6 | -19 | -42 | -6.5 | -7 | -6 | -6 | -10.5 | -10.5 | -7 | -6 | -6 | -6 | -327 | -766 | -442.5 |  | -746.5625 | -6 | -3119.5 | 17 | 7 | 62498.541 | 61957.2049 | 61859.191 | 551.4354 | 2875.9201 | 3230.5993 | 48060.6951 | 2491.1236 | 241.2021 | 8750.2437 | -884.8271 | 784.6028 | -3602.5667 | 74.3597 | 1870.0556 | -1305.975 | -651.8153 | 383.9681 | -2029.9139 | -1634.1694 | 17 | 7 | 893.5 | 1150 | 1275 | 9.5 | -6 | -5 | 51 | 25.5 | 12 | 111 | 2 | -0.5 | 694.5 | -0.5 | 16 | -52 | 343 | 608 | 0 | 151 |  | 0.12984 | -0.00011531 | 7956 | 4336 | 0.31311 | 0.055628
AE382 |  | 11 | 21 | -857 | -2645.5 | -2839 | -2775.5 | -3014 | -2779.5 | -1222.5 | -9 | -6 | -11 | -41 | -28.5 | -8 | -7.5 | -6 | -14 | -16.5 | -7.5 | -6 | -6 | -6 | -6.5 | -34.5 | -48.5 |  | -683.1458 | -6 | -3014 | 17 | 8 | 62498.541 | 61957.2049 | 61859.191 | 551.4354 | 2875.9201 | 3230.5993 | 48060.6951 | 2491.1236 | 241.2021 | 8750.2437 | -884.8271 | 784.6028 | -3602.5667 | 74.3597 | 1870.0556 | -1305.975 | -651.8153 | 383.9681 | -2029.9139 | -1634.1694 | 17 | 8 | 2874.5 | 2187.5 | 2800 | 10 | 584 | 19 | 384.5 | -14 | 121.5 | 293.5 | 527.5 | -7.5 | 955.5 | 7.5 | 497 | -100 | -312 | 349 | 166 | 330 |  | 0.13304 | 0.0026522 | 7956 | 4336 | 0.31311 | 0.055628
AE411 |  | 11 | 22 | -6 | -1183.5 | -1468 | -2599.5 | -3175 | -3167.5 | -1927.5 | -64.5 | -6 | -6 | -25.5 | -51 | -6 | -6 | -6 | -6 | -6 | -6 | -6 | -6.5 | -6 | -8.5 | -20 | -51.5 |  | -575.6042 | -6 | -3175 | 17 | 9 | 62498.541 | 61957.2049 | 61859.191 | 551.4354 | 2875.9201 | 3230.5993 | 48060.6951 | 2491.1236 | 241.2021 | 8750.2437 | -884.8271 | 784.6028 | -3602.5667 | 74.3597 | 1870.0556 | -1305.975 | -651.8153 | 383.9681 | -2029.9139 | -1634.1694 | 17 | 9 | 2805 | 2375 | 2875 | -8.5 | 133 | 26.5 | 824.5 | -111 | 218.5 | 268.5 | 1105 | -8.5 | 358 | -0.5 | 0 | 0 | -289 | -150 | 75 | -108 |  | 0.13128 | 0.030673 | 7956 | 4336 | 0.31311 | 0.055628
AF382 |  | 11 | 23 | -39.5 | -398.5 | -853 | -1724.5 | -2714 | -3034 | -3181 | -2307 | -872.5 | -6 | -17 | -49 | -40 | -6 | -7.5 | -1161 | -1081.5 | -24.5 | -23 | -22.5 | -22 | -239 | -864 | -53.5 |  | -780.8542 | -6 | -3181 | 17 | 10 | 62498.541 | 61957.2049 | 61859.191 | 551.4354 | 2875.9201 | 3230.5993 | 48060.6951 | 2491.1236 | 241.2021 | 8750.2437 | -884.8271 | 784.6028 | -3602.5667 | 74.3597 | 1870.0556 | -1305.975 | -651.8153 | 383.9681 | -2029.9139 | -1634.1694 | 17 | 10 | 1803 | 1287.5 | 1862.5 | -8.5 | 245.5 | -39.5 | 517.5 | -163.5 | 149 | 865.5 | 714.5 | 5 | -482 | 1 | -11 | -1 | -263 | -111 | -36 | 8 |  | 0.11733 | 0.081065 | 7956 | 4336 | 0.31311 | 0.055628
AF411 |  | 11 | 24 | -279 | -1719 | -2235.5 | -3075.5 | -3016 | -3186.5 | -3250 | -3225.5 | -3199.5 | -2911.5 | -1691.5 | -1090 | -840.5 | -640 | -1358.5 | -2767 | -2767 | -1397.5 | -22 | -26 | -111 | -595.5 | -831.5 | -842.5 |  | -1711.6042 | -22 | -3250 | 17 | 11 | 62498.541 | 61957.2049 | 61859.191 | 551.4354 | 2875.9201 | 3230.5993 | 48060.6951 | 2491.1236 | 241.2021 | 8750.2437 | -884.8271 | 784.6028 | -3602.5667 | 74.3597 | 1870.0556 | -1305.975 | -651.8153 | 383.9681 | -2029.9139 | -1634.1694 | 17 | 11 | 1835.5 | 1712.5 | 1950 | -1 | 172 | 18 | 26 | -85 | 74 | 937.5 | 720.5 | -5 | -22 | 0.5 | 11 | 0 | 45 | 140 | 99 | 27 |  | 0.096782 | 0.11543 | 7956 | 4336 | 0.31311 | 0.055628
|  | 11 | 25 | -965.5 | -2029.5 | -2277.5 | -2967 | -3222 | -3123.5 | -1260.5 | -10 | -6.5 | -6 | -6.5 | -6 | -6 | -8 | -8 | -6 | -6 | -6.5 | -6 | -6 | -6 | -6 | -8 | -6 |  | -664.9583 | -6 | -3222 | 17 | 12 | 62498.541 | 61957.2049 | 61859.191 | 551.4354 | 2875.9201 | 3230.5993 | 48060.6951 | 2491.1236 | 241.2021 | 8750.2437 | -884.8271 | 784.6028 | -3602.5667 | 74.3597 | 1870.0556 | -1305.975 | -651.8153 | 383.9681 | -2029.9139 | -1634.1694 | 17 | 12 | 66.5 | -837.5 | -762.5 | 0.5 | -118.5 | -15 | -255 | -102.5 | 5.5 | 505.5 | 160 | 1 | -115 | -2 | 0 | 0 | -91 | -272 | -78 | -81 |  | 0.086099 | 0.1325 | 7956 | 4336 | 0.31311 | 0.055628
|  | 11 | 26 | -341 | -1859 | -1841 | -2835 | -2999 | -2861 | -1641.5 | -29.5 | -6 | -6 | -6 | -7 | -18 | -34 | -40.5 | -6.5 | -6.5 | -6 | -6 | -6 | -6.5 | -250.5 | -974 | -6.5 |  | -658.0417 | -6 | -2999 | 17 | 13 | 62498.541 | 61957.2049 | 61859.191 | 551.4354 | 2875.9201 | 3230.5993 | 48060.6951 | 2491.1236 | 241.2021 | 8750.2437 | -884.8271 | 784.6028 | -3602.5667 | 74.3597 | 1870.0556 | -1305.975 | -651.8153 | 383.9681 | -2029.9139 | -1634.1694 | 17 | 13 | -3309.5 | -3150 | -3175 | -0.5 | -150 | 12.5 | -12.5 | -94 | -83 | -2008 | 0 | -2.5 | -971.5 | 0.5 | 0 | 0 | -228 | -402 | -168 | -173 |  | 0.073215 | 0.13376 | 7956 | 4336 | 0.31311 | 0.055628
|  | 11 | 27 | -350.5 | -1541 | -1834.5 | -2772 | -3053.5 | -3020 | -1809.5 | -444.5 | -7 | -6 | -6.5 | -8 | -6.5 | -12 | -30 | -252 | -420.5 | -76 | -7 | -6.5 | -7 | -7 | -370 | -7 |  | -668.9375 | -6 | -3053.5 | 17 | 14 | 62498.541 | 61957.2049 | 61859.191 | 551.4354 | 2875.9201 | 3230.5993 | 48060.6951 | 2491.1236 | 241.2021 | 8750.2437 | -884.8271 | 784.6028 | -3602.5667 | 74.3597 | 1870.0556 | -1305.975 | -651.8153 | 383.9681 | -2029.9139 | -1634.1694 | 17 | 14 | -2372.5 | -2162.5 | -2350 | 0 | 110.5 | 2.5 | 14 | -65.5 | -175.5 | -169.5 | -1398.5 | 7 | -697 | 3 | 0 | 0 | -63 | -240 | -67 | -198 |  | 0.0614 | 0.11462 | 7956 | 4336 | 0.31311 | 0.055628
|  | 11 | 28 | -13.5 | -1103 | -865 | -1914 | -2554 | -2374 | -986.5 | -6.5 | -6 | -7 | -7 | -6.5 | -6.5 | -6.5 | -6 | -17 | -42.5 | -27.5 | -6.5 | -7 | -7 | -6.5 | -379.5 | -218 |  | -440.5625 | -6 | -2554 | 17 | 15 | 62498.541 | 61957.2049 | 61859.191 | 551.4354 | 2875.9201 | 3230.5993 | 48060.6951 | 2491.1236 | 241.2021 | 8750.2437 | -884.8271 | 784.6028 | -3602.5667 | 74.3597 | 1870.0556 | -1305.975 | -651.8153 | 383.9681 | -2029.9139 | -1634.1694 | 17 | 15 | -758.5 | -237.5 | -475 | 0.5 | 124 | -7 | -101 | -22.5 | -188.5 | -47.5 | -324 | 3 | -197 | 3 | -62 | 0 | 226 | 382 | -1 | -203 |  | 0.053167 | 0.074147 | 7956 | 4336 | 0.31311 | 0.055628
|  | 11 | 29 | -250.5 | -811.5 | -920.5 | -1895.5 | -2565 | -1800 | -615.5 | -7 | -7 | -7 | -6 | -6.5 | -7 | -6 | -6.5 | -7 | -22 | -62 | -56 | -6 | -6.5 | -7 | -613.5 | -6.5 |  | -404.0833 | -6 | -2565 | 17 | 16 | 62498.541 | 61957.2049 | 61859.191 | 551.4354 | 2875.9201 | 3230.5993 | 48060.6951 | 2491.1236 | 241.2021 | 8750.2437 | -884.8271 | 784.6028 | -3602.5667 | 74.3597 | 1870.0556 | -1305.975 | -651.8153 | 383.9681 | -2029.9139 | -1634.1694 | 17 | 16 | 1983.5 | 3600 | 3387.5 | 9.5 | -33 | 91 | 303 | 3.5 | -122.5 | 940 | 662.5 | 3.5 | 126.5 | -2 | 62 | 0 | -450 | 684 | -299 | -205 |  | 0.050339 | 0.030673 | 7956 | 4336 | 0.31311 | 0.055628
|  | 11 | 30 | -17 | -754 | -1157 | -2140.5 | -2790.5 | -2743 | -2724.5 | -2246 | -1636.5 | -666.5 | -24 | -23 | -22.5 | -128 | -681.5 | -1610 | -1608 | -275 | -29 | -57.5 | -7 | -591.5 | -1288 | -8 |  | -967.8542 | -7 | -2790.5 | 17 | 17 | 62498.541 | 61957.2049 | 61859.191 | 551.4354 | 2875.9201 | 3230.5993 | 48060.6951 | 2491.1236 | 241.2021 | 8750.2437 | -884.8271 | 784.6028 | -3602.5667 | 74.3597 | 1870.0556 | -1305.975 | -651.8153 | 383.9681 | -2029.9139 | -1634.1694 | 17 | 17 | 4906 | 4937.5 | 4650 | 8.5 | 27 | 205 | 278.5 | 49.5 | -10.5 | 1982.5 | 1061 | 10 | 1294 | -2.5 | 0 | 0 | 967 | -100 | 213 | 1200 |  | 0.050779 | 0.0024216 | 7956 | 4336 | 0.31311 | 0.055628
|  | 11 | 31 | [25 empty] | 0 | 0 | 0 | 17 | 18 | 62498.541 | 61957.2049 | 61859.191 | 551.4354 | 2875.9201 | 3230.5993 | 48060.6951 | 2491.1236 | 241.2021 | 8750.2437 | -884.8271 | 784.6028 | -3602.5667 | 74.3597 | 1870.0556 | -1305.975 | -651.8153 | 383.9681 | -2029.9139 | -1634.1694 | 17 | 18 | 2293 | 1512.5 | 1387.5 | 2 | 61.5 | 163 | 132 | 23.5 | 0 | 525.5 | 0 | 0.5 | 1387 | 1 | 0 | 0 | 528 | 0 | 18 | 143 |  | 0.057001 | 0 | 7956 | 4336 | 0.31311 | 0.055628
|  | Moyenne horaire (MW) |  | -563.6333 | -1850.8667 | -2147.6333 | -2660.7667 | -2867.75 | -2817.3167 | -1993.65 | -936.1333 | -727.2 | -505.4167 | -286 | -245.3167 | -184.4833 | -162.8167 | -360.0333 | -629.7333 | -623.7667 | -310.6 | -33.25 | -16.8333 | -44.25 | -314.7833 | -723.85 | -229.7667 |  | -884.8271 | -6 | -3250.5 | 17 | 19 | 62498.541 | 61957.2049 | 61859.191 | 551.4354 | 2875.9201 | 3230.5993 | 48060.6951 | 2491.1236 | 241.2021 | 8750.2437 | -884.8271 | 784.6028 | -3602.5667 | 74.3597 | 1870.0556 | -1305.975 | -651.8153 | 383.9681 | -2029.9139 | -1634.1694 | 17 | 19 | -1485 | -1662.5 | -1650 | -1 | -191.5 | -87 | -366 | -13 | -1 | -689.5 | -23 | 1.5 | -116.5 | -1.5 | 0 | 1 | -83 | -2 | -29 | -564 |  | 0.059955 | 0 | 7956 | 4336 | 0.31311 | 0.055628
|  | Max horaire (MW) |  | -6 | -398.5 | -853 | -1724.5 | -2237 | -1800 | -615.5 | -6.5 | -6 | -6 | -6 | -6 | -6 | -6 | -6 | -6 | -6 | -6 | -6 | -6 | -6 | -6 | -8 | -6 | Test | -884.8271 | -6 | -3250.5 | 17 | 20 | 62498.541 | 61957.2049 | 61859.191 | 551.4354 | 2875.9201 | 3230.5993 | 48060.6951 | 2491.1236 | 241.2021 | 8750.2437 | -884.8271 | 784.6028 | -3602.5667 | 74.3597 | 1870.0556 | -1305.975 | -651.8153 | 383.9681 | -2029.9139 | -1634.1694 | 17 | 20 | -2974 | -2900 | -2837.5 | 0 | -17.5 | -46 | -467.5 | -32 | 0 | -1232.5 | 4 | 1 | -1183.5 | 1.5 | 0 | -1 | 266 | -839 | -277 | -543 |  | 0.058321 | -0.00023063 | 7956 | 4336 | 0.31311 | 0.055628
|  | Min horaire (MW) |  | -2155.5 | -2808 | -2887.5 | -3086.5 | -3250.5 | -3242 | -3250 | -3237.5 | -3235.5 | -2911.5 | -2130.5 | -2073.5 | -1913.5 | -1835.5 | -2530 | -2875.5 | -2767 | -1597.5 | -430.5 | -57.5 | -508 | -1252 | -2071.5 | -1994 |  | -884.8271 | -6 | -3250.5 | 17 | 21 | 62498.541 | 61957.2049 | 61859.191 | 551.4354 | 2875.9201 | 3230.5993 | 48060.6951 | 2491.1236 | 241.2021 | 8750.2437 | -884.8271 | 784.6028 | -3602.5667 | 74.3597 | 1870.0556 | -1305.975 | -651.8153 | 383.9681 | -2029.9139 | -1634.1694 | 17 | 21 | -1874 | -562.5 | -612.5 | -8 | -153 | -3.5 | -688.5 | 0 | 0 | -891 | 18 | 5 | -152.5 | -1 | 0 | 0 | 319 | 840 | 245 | 48 |  | 0.054299 | -0.00023063 | 7956 | 4336 | 0.31311 | 0.055628
|  | Classement horaire |  | Heure 0: Autres |  | Moyenne | Max | Min | 17 | 22 | 62498.541 | 61957.2049 | 61859.191 | 551.4354 | 2875.9201 | 3230.5993 | 48060.6951 | 2491.1236 | 241.2021 | 8750.2437 | -884.8271 | 784.6028 | -3602.5667 | 74.3597 | 1870.0556 | -1305.975 | -651.8153 | 383.9681 | -2029.9139 | -1634.1694 | 17 | 22 | 2450.5 | 1775 | 1925 | -12.5 | -9 | -17.5 | 377.5 | 2.5 | 0 | 1013 | 0.5 | -0.5 | 1096.5 | -1 | 0 | 301 | -469 | 1 | -80 | 515 |  | 0.054299 | -0.00023063 | 7956 | 4336 | 0.31311 | 0.055628
|  | ad initiale | Jour | Heure 0: Heure |  | Jour | Jour | Jour | 17 | 23 | 62498.541 | 61957.2049 | 61859.191 | 551.4354 | 2875.9201 | 3230.5993 | 48060.6951 | 2491.1236 | 241.2021 | 8750.2437 | -884.8271 | 784.6028 | -3602.5667 | 74.3597 | 1870.0556 | -1305.975 | -651.8153 | 383.9681 | -2029.9139 | -1634.1694 | 17 | 23 | -1502.5 | -3187.5 | -3300 | 1 | 54.5 | -201.5 | -46 | -33 | 0 | -1097 | -202.5 | -6.5 | 28.5 | 1 | 0 | -200 | -833 | -78 | 373 | 26 |  | 0.054613 | -0.00023063 | 7956 | 4336 | 0.31311 | 0.055628
|  | 12 |  | 0 | 1 | 2 | 3 | 4 | 5 | 6 | 7 | 8 | 9 | 10 | 11 | 12 | 13 | 14 | 15 | 16 | 17 | 18 | 19 | 20 | 21 | 22 | 23 |  | (MW) | (MW) | (MW) | 18 | 0 | 62498.541 | 61957.2049 | 61859.191 | 551.4354 | 2875.9201 | 3230.5993 | 48060.6951 | 2491.1236 | 241.2021 | 8750.2437 | -884.8271 | 784.6028 | -3602.5667 | 74.3597 | 1870.0556 | -1305.975 | -651.8153 | 383.9681 | -2029.9139 | -1634.1694 | 18 | 0 | -3360 | -2400 | -2525 | -1 | -122.5 | -112.5 | -274.5 | -19.5 | 0 | -822.5 | -1378.5 | -0.5 | -628.5 | 0 | 0 | 0 | -227 | 176 | -16 | -102 |  | 0.050465 | -0.00023063 | 7956 | 4336 | 0.31311 | 0.055628
|  | 12 | 1 | 802 | 824 | 820 | 824.5 | 823.5 | 820 | 808.5 | 808.5 | 809.5 | 806 | 806 | 810 | 810.5 | 813 | 812 | 809.5 | 814.5 | 816 | 814.5 | 820 | 816.5 | 815 | 816 | 816 |  | 814 | 824.5 | 802 | 18 | 1 | 62498.541 | 61957.2049 | 61859.191 | 551.4354 | 2875.9201 | 3230.5993 | 48060.6951 | 2491.1236 | 241.2021 | 8750.2437 | -884.8271 | 784.6028 | -3602.5667 | 74.3597 | 1870.0556 | -1305.975 | -651.8153 | 383.9681 | -2029.9139 | -1634.1694 | 18 | 1 | -895 | -975 | -1200 | 2 | 196 | -16 | 7.5 | 16 | 0 | -472 | -558.5 | -1.5 | -69.5 | 4.5 | -66 | 0 | 11 | -64 | 49 | -10 |  | 0.048014 | -0.00023063 | 7956 | 4336 | 0.31311 | 0.055628
|  | 12 | 2 | 816.5 | 814.5 | 815 | 801.5 | 792.5 | 794 | 783 | 788 | 782.5 | 775 | 772.5 | 777.5 | 786 | 792.5 | 793 | 802 | 796.5 | 808 | 798 | 800.5 | 803.5 | 800.5 | 793.5 | 790 |  | 794.8542 | 816.5 | 772.5 | 18 | 2 | 62498.541 | 61957.2049 | 61859.191 | 551.4354 | 2875.9201 | 3230.5993 | 48060.6951 | 2491.1236 | 241.2021 | 8750.2437 | -884.8271 | 784.6028 | -3602.5667 | 74.3597 | 1870.0556 | -1305.975 | -651.8153 | 383.9681 | -2029.9139 | -1634.1694 | 18 | 2 | -2620.5 | -2687.5 | -2875 | 4 | -325.5 | 32.5 | -532 | 16 | 0 | -157 | -351 | -4 | -1303 | -4 | -1493 | 1 | 9 | -147 | 167 | -83 |  | 0.050025 | -0.00023063 | 7956 | 4336 | 0.31311 | 0.055628
|  | 12 | 3 | 799.5 | 795 | 799.5 | 800.5 | 798 | 799 | 792 | 787 | 779.5 | 780.5 | 785.5 | 789 | 790.5 | 786 | 794 | 798.5 | 794.5 | 795.5 | 801 | 807 | 806.5 | 808.5 | 811 | 815 |  | 796.375 | 815 | 779.5 | 18 | 3 | 62498.541 | 61957.2049 | 61859.191 | 551.4354 | 2875.9201 | 3230.5993 | 48060.6951 | 2491.1236 | 241.2021 | 8750.2437 | -884.8271 | 784.6028 | -3602.5667 | 74.3597 | 1870.0556 | -1305.975 | -651.8153 | 383.9681 | -2029.9139 | -1634.1694 | 18 | 3 | -1332 | -900 | -837.5 | -1.5 | -219 | 15.5 | -516 | -23.5 | 0 | -131 | -76 | 1 | -380.5 | -2 | -506 | 0 | -95 | 24 | 412 | -131 |  | 0.052036 | -0.00023063 | 7956 | 4336 | 0.31311 | 0.055628
|  | 12 | 4 | 817.5 | 814 | 807.5 | 807 | 807 | 807.5 | 795.5 | 786 | 791 | 764.5 | 747.5 | 733 | 742 | 754 | 751.5 | 755.5 | 758.5 | 767.5 | 766 | 769 | 779 | 773 | 777 | 772.5 |  | 776.8125 | 817.5 | 733 | 18 | 4 | 62498.541 | 61957.2049 | 61859.191 | 551.4354 | 2875.9201 | 3230.5993 | 48060.6951 | 2491.1236 | 241.2021 | 8750.2437 | -884.8271 | 784.6028 | -3602.5667 | 74.3597 | 1870.0556 | -1305.975 | -651.8153 | 383.9681 | -2029.9139 | -1634.1694 | 18 | 4 | 1799.5 | 2700 | 2625 | -2.5 | 340.5 | 209 | 21.5 | -11 | 0 | 59.5 | 416 | -7.5 | 772.5 | 5.5 | 2065 | 224 | 437 | 114 | -748 | -165 |  | 0.049082 | -0.00023063 | 7956 | 4336 | 0.31311 | 0.055628
|  | 12 | 5 | 780.5 | 784 | 781.5 | 785 | 787 | 785.5 | 774.5 | 771.5 | 761 | 744.5 | 732 | 751 | 758.5 | 756.5 | 742 | 751 | 755.5 | 758.5 | 766 | 767.5 | 776 | 769.5 | 776 | 786.5 |  | 766.7292 | 787 | 732 | 18 | 5 | 62498.541 | 61957.2049 | 61859.191 | 551.4354 | 2875.9201 | 3230.5993 | 48060.6951 | 2491.1236 | 241.2021 | 8750.2437 | -884.8271 | 784.6028 | -3602.5667 | 74.3597 | 1870.0556 | -1305.975 | -651.8153 | 383.9681 | -2029.9139 | -1634.1694 | 18 | 5 | 5627.5 | 6100 | 6312.5 | 11.5 | 655.5 | 605 | 742.5 | 7 | 0 | 449.5 | 1294.5 | -9 | 1872.5 | 9 | -188 | 937 | 665 | 75 | -119 | 411 |  | 0.0477 | -0.00023063 | 7956 | 4336 | 0.31311 | 0.055628
|  | 12 | 6 | 779 | 776 | 778.5 | 781.5 | 786 | 780 | 767 | 763 | 759.5 | 740.5 | 743.5 | 746.5 | 757 | 763 | 757 | 758 | 751 | 755.5 | 756.5 | 756.5 | 752 | 753.5 | 764.5 | 778 |  | 762.6458 | 786 | 740.5 | 18 | 6 | 62498.541 | 61957.2049 | 61859.191 | 551.4354 | 2875.9201 | 3230.5993 | 48060.6951 | 2491.1236 | 241.2021 | 8750.2437 | -884.8271 | 784.6028 | -3602.5667 | 74.3597 | 1870.0556 | -1305.975 | -651.8153 | 383.9681 | -2029.9139 | -1634.1694 | 18 | 6 | 7812.5 | 7275 | 7212.5 | 15 | 680.5 | 1463 | 1263 | -7 | 0 | 1552 | 856 | -1 | 1990.5 | 11 | 188 | 75 | -36 | -100 | 964 | 746 |  | 0.04858 | -0.00023063 | 7956 | 4336 | 0.31311 | 0.055628
|  | 12 | 7 | 784 | 784 | 781.5 | 787 | 781.5 | 775 | 772 | 768.5 | 753 | 740 | 716.5 | 714.5 | 734 | 743.5 | 738 | 734 | 744 | 747 | 759.5 | 760.5 | 777 | 776 | 783.5 | 792.5 |  | 760.2917 | 792.5 | 714.5 | 18 | 7 | 62498.541 | 61957.2049 | 61859.191 | 551.4354 | 2875.9201 | 3230.5993 | 48060.6951 | 2491.1236 | 241.2021 | 8750.2437 | -884.8271 | 784.6028 | -3602.5667 | 74.3597 | 1870.0556 | -1305.975 | -651.8153 | 383.9681 | -2029.9139 | -1634.1694 | 18 | 7 | 3125.5 | 2500 | 2437.5 | 0 | 82 | 1073 | -161.5 | -26.5 | 7 | 1257.5 | -13.5 | -6.5 | 915 | 4 | 0 | 502 | 1397 | 0 | -985 | -149 |  | 0.0477 | -0.00023063 | 7956 | 4336 | 0.31311 | 0.055628
|  | 12 | 8 | 795 | 800.5 | 802.5 | 799 | 803 | 800 | 791 | 781.5 | 766.5 | 767 | 766 | 772.5 | 764.5 | 767 | 758.5 | 765 | 753.5 | 784 | 787.5 | 772.5 | 770 | 765 | 774 | 792 |  | 779.0833 | 803 | 753.5 | 18 | 8 | 62498.541 | 61957.2049 | 61859.191 | 551.4354 | 2875.9201 | 3230.5993 | 48060.6951 | 2491.1236 | 241.2021 | 8750.2437 | -884.8271 | 784.6028 | -3602.5667 | 74.3597 | 1870.0556 | -1305.975 | -651.8153 | 383.9681 | -2029.9139 | -1634.1694 | 18 | 8 | 1139 | 900 | 1325 | -2 | 162 | 234.5 | 316 | -8 | 81.5 | 344.5 | -2.5 | -22 | 35.5 | 1.5 | 0 | -461 | -297 | 0 | 222 | 303 |  | 0.044369 | 0.0013838 | 7956 | 4336 | 0.31311 | 0.055628
|  | 12 | 9 | 799 | 793.5 | 790 | 798.5 | 799.5 | 800.5 | 795.5 | 788.5 | 785.5 | 795 | 794 | 783 | 787.5 | 794.5 | 792.5 | 784 | 786 | 804 | 807 | 801.5 | 807 | 805.5 | 808.5 | 814 |  | 796.4375 | 814 | 783 | 18 | 9 | 62498.541 | 61957.2049 | 61859.191 | 551.4354 | 2875.9201 | 3230.5993 | 48060.6951 | 2491.1236 | 241.2021 | 8750.2437 | -884.8271 | 784.6028 | -3602.5667 | 74.3597 | 1870.0556 | -1305.975 | -651.8153 | 383.9681 | -2029.9139 | -1634.1694 | 18 | 9 | 740.5 | 200 | 675 | -6 | 120.5 | 155 | -11.5 | 12 | 128.5 | 956 | 17.5 | -20.5 | -612.5 | 0 | 0 | -495 | 60 | 0 | -168 | -227 |  | 0.043363 | 0.02018 | 7956 | 4336 | 0.31311 | 0.055628
|  | 12 | 10 | 810.5 | 810 | 813.5 | 801 | 796.5 | 796 | 784.5 | 781 | 777 | 763.5 | 774.5 | 762.5 | 766 | 777 | 768 | 763.5 | 762.5 | 756.5 | 759.5 | 761.5 | 767.5 | 762 | 764.5 | 767.5 |  | 776.9375 | 813.5 | 756.5 | 18 | 10 | 62498.541 | 61957.2049 | 61859.191 | 551.4354 | 2875.9201 | 3230.5993 | 48060.6951 | 2491.1236 | 241.2021 | 8750.2437 | -884.8271 | 784.6028 | -3602.5667 | 74.3597 | 1870.0556 | -1305.975 | -651.8153 | 383.9681 | -2029.9139 | -1634.1694 | 18 | 10 | 358 | 37.5 | 337.5 | -2.5 | 43 | 223.5 | -1 | -17 | 132.5 | 497 | -0.5 | -5 | -512.5 | 0.5 | -200 | -514 | -95 | 0 | -66 | 217 |  | 0.044872 | 0.049815 | 7956 | 4336 | 0.31311 | 0.055628
|  | 12 | 11 | 765.5 | 765.5 | 768 | 778.5 | 774.5 | 772 | 766 | 755.5 | 753.5 | 734.5 | 744 | 732 | 740.5 | 745 | 746.5 | 762.5 | 756.5 | 764 | 760.5 | 757 | 763 | 753 | 761 | 766.5 |  | 757.7292 | 778.5 | 732 | 18 | 11 | 62498.541 | 61957.2049 | 61859.191 | 551.4354 | 2875.9201 | 3230.5993 | 48060.6951 | 2491.1236 | 241.2021 | 8750.2437 | -884.8271 | 784.6028 | -3602.5667 | 74.3597 | 1870.0556 | -1305.975 | -651.8153 | 383.9681 | -2029.9139 | -1634.1694 | 18 | 11 | 605 | -325 | 675 | 6 | -34.5 | 39.5 | 17 | 5.5 | 101 | -74 | 0.5 | 11.5 | 534 | 0 | 178 | -69 | 263 | 0 | 396 | 313 |  | 0.042735 | 0.080374 | 7956 | 4336 | 0.31311 | 0.055628
|  | 12 | 12 | 768.5 | 763.5 | 764.5 | 769.5 | 754.5 | 760 | 757.5 | 749.5 | 740.5 | 727 | 726 | 718 | 720.5 | 728.5 | 730 | 730 | 738 | 738.5 | 750.5 | 747.5 | 760.5 | 757 | 756.5 | 760.5 |  | 746.5417 | 769.5 | 718 | 18 | 12 | 62498.541 | 61957.2049 | 61859.191 | 551.4354 | 2875.9201 | 3230.5993 | 48060.6951 | 2491.1236 | 241.2021 | 8750.2437 | -884.8271 | 784.6028 | -3602.5667 | 74.3597 | 1870.0556 | -1305.975 | -651.8153 | 383.9681 | -2029.9139 | -1634.1694 | 18 | 12 | -343 | -662.5 | -550 | 5 | -68 | -16 | 4 | -47 | 9 | -228.5 | 0 | 12.5 | -14.5 | 0 | 22 | -49 | -388 | 0 | -108 | -287 |  | 0.043426 | 0.10367 | 7956 | 4336 | 0.31311 | 0.055628
|  | 12 | 13 | 760 | 760.5 | 765 | 767 | 767 | 761.5 | 750.5 | 744.5 | 746.5 | 737.5 | 728 | 715 | 733 | 743 | 748 | 742 | 745 | 745 | 743 | 744 | 753 | 755 | 746 | 739.5 |  | 747.4792 | 767 | 715 | 18 | 13 | 62498.541 | 61957.2049 | 61859.191 | 551.4354 | 2875.9201 | 3230.5993 | 48060.6951 | 2491.1236 | 241.2021 | 8750.2437 | -884.8271 | 784.6028 | -3602.5667 | 74.3597 | 1870.0556 | -1305.975 | -651.8153 | 383.9681 | -2029.9139 | -1634.1694 | 18 | 13 | -928.5 | -1375 | -1062.5 | 0 | 49.5 | -30.5 | -11.5 | -8.5 | -58.5 | -493.5 | 0 | -20.5 | -354.5 | 0.5 | 0 | 328 | 191 | 0 | -427 | -202 |  | 0.037519 | 0.10574 | 7956 | 4336 | 0.31311 | 0.055628
|  | 12 | 14 | 746.5 | 745 | 751.5 | 758.5 | 758.5 | 762 | 753 | 751.5 | 741.5 | 738 | 735 | 736 | 749 | 763.5 | 761 | 764 | 763 | 763 | 772.5 | 762.5 | 758.5 | 766.5 | 770.5 | 771.5 |  | 755.9375 | 772.5 | 735 | 18 | 14 | 62498.541 | 61957.2049 | 61859.191 | 551.4354 | 2875.9201 | 3230.5993 | 48060.6951 | 2491.1236 | 241.2021 | 8750.2437 | -884.8271 | 784.6028 | -3602.5667 | 74.3597 | 1870.0556 | -1305.975 | -651.8153 | 383.9681 | -2029.9139 | -1634.1694 | 18 | 14 | -1929 | -1875 | -2275 | 0 | -246 | 39.5 | 24.5 | 1 | -132.5 | -1388.5 | 0 | 24.5 | -251.5 | 0 | 0 | 175 | 105 | 0 | -203 | -451 |  | 0.03645 | 0.092251 | 7956 | 4336 | 0.31311 | 0.055628
|  | 12 | 15 | 776.5 | 769 | 771.5 | 766.5 | 765 | 766.5 | 762.5 | 755 | 759.5 | 763.5 | 763.5 | 771 | 773.5 | 789.5 | 780.5 | 791 | 798 | 795.5 | 795.5 | 795.5 | 795 | 799.5 | 797.5 | 794.5 |  | 778.9792 | 799.5 | 755 | 18 | 15 | 62498.541 | 61957.2049 | 61859.191 | 551.4354 | 2875.9201 | 3230.5993 | 48060.6951 | 2491.1236 | 241.2021 | 8750.2437 | -884.8271 | 784.6028 | -3602.5667 | 74.3597 | 1870.0556 | -1305.975 | -651.8153 | 383.9681 | -2029.9139 | -1634.1694 | 18 | 15 | -772.5 | -350 | -487.5 | -2 | -35 | -283.5 | 2 | -30 | -170.5 | -115 | 0 | 9.5 | -148 | -1.5 | -160 | -148 | -268 | 0 | 294 | 282 |  | 0.036576 | 0.061693 | 7956 | 4336 | 0.31311 | 0.055628
|  | 12 | 16 | 796 | 805 | 801 | 800.5 | 800.5 | 789.5 | 784 | 780 | 779.5 | 779 | 772 | 790 | 789 | 785 | 785.5 | 791.5 | 799.5 | 785.5 | 798.5 | 802 | 793.5 | 800.5 | 805.5 | 803 |  | 792.3333 | 805.5 | 772 | 18 | 16 | 62498.541 | 61957.2049 | 61859.191 | 551.4354 | 2875.9201 | 3230.5993 | 48060.6951 | 2491.1236 | 241.2021 | 8750.2437 | -884.8271 | 784.6028 | -3602.5667 | 74.3597 | 1870.0556 | -1305.975 | -651.8153 | 383.9681 | -2029.9139 | -1634.1694 | 18 | 16 | 2046.5 | 2850 | 2675 | -1 | 89.5 | 79.5 | 14.5 | 35 | -91.5 | 1194 | -1 | -8 | 735 | -0.5 | -340 | -461 | 129 | 0 | 369 | 1183 |  | 0.032805 | 0.022371 | 7956 | 4336 | 0.31311 | 0.055628
419 |  | 12 | 17 | 811.5 | 823 | 819.5 | 827 | 823 | 819 | 813.5 | 810 | 809.5 | 802 | 793.5 | 798.5 | 793.5 | 794.5 | 792 | 799 | 802 | 805.5 | 815.5 | 816 | 817.5 | 818.5 | 823.5 | 823 |  | 810.4375 | 827 | 792 | 18 | 17 | 62498.541 | 61957.2049 | 61859.191 | 551.4354 | 2875.9201 | 3230.5993 | 48060.6951 | 2491.1236 | 241.2021 | 8750.2437 | -884.8271 | 784.6028 | -3602.5667 | 74.3597 | 1870.0556 | -1305.975 | -651.8153 | 383.9681 | -2029.9139 | -1634.1694 | 18 | 17 | 4066 | 4325 | 4037.5 | -0.5 | 27.5 | 74 | -25 | 122.5 | -5.5 | 1902.5 | 1 | 15 | 1955.5 | -1.5 | -135 | -146 | 914 | 0 | 1128 | 909 |  | 0.037205 | 0.0012685 | 7956 | 4336 | 0.31311 | 0.055628
448 |  | 12 | 18 | 816.5 | 816 | 814.5 | 810.5 | 811.5 | 804 | 795 | 794 | 787.5 | 765.5 | 745 | 740 | 751.5 | 764 | 743.5 | 768 | 777.5 | 769.5 | 784.5 | 797.5 | 811 | 818.5 | 817.5 | 823 |  | 788.5833 | 823 | 740 | 18 | 18 | 62498.541 | 61957.2049 | 61859.191 | 551.4354 | 2875.9201 | 3230.5993 | 48060.6951 | 2491.1236 | 241.2021 | 8750.2437 | -884.8271 | 784.6028 | -3602.5667 | 74.3597 | 1870.0556 | -1305.975 | -651.8153 | 383.9681 | -2029.9139 | -1634.1694 | 18 | 18 | 1268.5 | 637.5 | 437.5 | 1 | 58 | -94 | -12.5 | 74 | 0 | 427.5 | 0 | 13 | 801 | 0 | 635 | 0 | -353 | 0 | 418 | -873 |  | 0.052602 | 0 | 7956 | 4336 | 0.31311 | 0.055628
AD419 |  | 12 | 19 | 812.5 | 816 | 814 | 817 | 820 | 821.5 | 809.5 | 808 | 789 | 770.5 | 760 | 761.5 | 774.5 | 776.5 | 785 | 760.5 | 756 | 761 | 775 | 792.5 | 791.5 | 786 | 787.5 | 798.5 |  | 789.3333 | 821.5 | 756 | 18 | 19 | 62498.541 | 61957.2049 | 61859.191 | 551.4354 | 2875.9201 | 3230.5993 | 48060.6951 | 2491.1236 | 241.2021 | 8750.2437 | -884.8271 | 784.6028 | -3602.5667 | 74.3597 | 1870.0556 | -1305.975 | -651.8153 | 383.9681 | -2029.9139 | -1634.1694 | 18 | 19 | -4413 | -4425 | -4687.5 | -5 | -313.5 | -351 | -184.5 | 85.5 | -0.5 | -1606 | -8.5 | 13.5 | -2043.5 | -2.5 | -65 | 0 | -868 | 0 | -1486 | -818 |  | 0.061903 | 0 | 7956 | 4336 | 0.31311 | 0.055628
AD448 |  | 12 | 20 | 793.5 | 794.5 | 790 | 792 | 794 | 790.5 | 781.5 | 768 | 769.5 | 764.5 | 756.5 | 764 | 771.5 | 772 | 777.5 | 773 | 765.5 | 774.5 | 785 | 771 | 785.5 | 785.5 | 789 | 788.5 |  | 779.0417 | 794.5 | 756.5 | 18 | 20 | 62498.541 | 61957.2049 | 61859.191 | 551.4354 | 2875.9201 | 3230.5993 | 48060.6951 | 2491.1236 | 241.2021 | 8750.2437 | -884.8271 | 784.6028 | -3602.5667 | 74.3597 | 1870.0556 | -1305.975 | -651.8153 | 383.9681 | -2029.9139 | -1634.1694 | 18 | 20 | -5089.5 | -4550 | -4787.5 | -1.5 | 51.5 | -208 | -119 | 131 | -0.5 | -1921.5 | -195 | 7.5 | -2834 | 2.5 | 65 | 0 | -1155 | -165 | -367 | -930 |  | 0.07265 | -0.00011531 | 7956 | 4336 | 0.31311 | 0.055628
AE419 |  | 12 | 21 | 790 | 806.5 | 805 | 809.5 | 807 | 801 | 800.5 | 776.5 | 769.5 | 771.5 | 775.5 | 764 | 775 | 784.5 | 772 | 766 | 769.5 | 767 | 771.5 | 775.5 | 790.5 | 780 | 781 | 790.5 |  | 783.3125 | 809.5 | 764 | 18 | 21 | 62498.541 | 61957.2049 | 61859.191 | 551.4354 | 2875.9201 | 3230.5993 | 48060.6951 | 2491.1236 | 241.2021 | 8750.2437 | -884.8271 | 784.6028 | -3602.5667 | 74.3597 | 1870.0556 | -1305.975 | -651.8153 | 383.9681 | -2029.9139 | -1634.1694 | 18 | 21 | -2905.5 | -1712.5 | -1975 | -2.5 | -423 | -393.5 | -558 | 23 | 0 | -1018.5 | -285.5 | -1 | -246.5 | -4.5 | 0 | 966 | -731 | 165 | 1075 | 270 |  | 0.089115 | -0.00023063 | 7956 | 4336 | 0.31311 | 0.055628
AE448 |  | 12 | 22 | 785 | 792 | 792.5 | 795 | 792 | 799.5 | 795.5 | 790 | 781.5 | 781 | 775 | 779 | 778 | 780 | 772 | 775.5 | 779 | 764.5 | 781 | 798 | 789 | 790.5 | 791 | 799 |  | 785.6458 | 799.5 | 764.5 | 18 | 22 | 62498.541 | 61957.2049 | 61859.191 | 551.4354 | 2875.9201 | 3230.5993 | 48060.6951 | 2491.1236 | 241.2021 | 8750.2437 | -884.8271 | 784.6028 | -3602.5667 | 74.3597 | 1870.0556 | -1305.975 | -651.8153 | 383.9681 | -2029.9139 | -1634.1694 | 18 | 22 | 1872.5 | 812.5 | 725 | -1.5 | 113.5 | -622 | 335.5 | 93.5 | 0 | 812.5 | 343 | 5.5 | 792 | -4 | 0 | 79 | 912 | 0 | 61 | -119 |  | 0.092006 | -0.00023063 | 7956 | 4336 | 0.31311 | 0.055628
AF419 |  | 12 | 23 | 801.5 | 811 | 811.5 | 807.5 | 820 | 818.5 | 818 | 811 | 813.5 | 815 | 799.5 | 801 | 802 | 801.5 | 803 | 814.5 | 818.5 | 820 | 820 | 822 | 822 | 819.5 | 814 | 816.5 |  | 812.5625 | 822 | 799.5 | 18 | 23 | 62498.541 | 61957.2049 | 61859.191 | 551.4354 | 2875.9201 | 3230.5993 | 48060.6951 | 2491.1236 | 241.2021 | 8750.2437 | -884.8271 | 784.6028 | -3602.5667 | 74.3597 | 1870.0556 | -1305.975 | -651.8153 | 383.9681 | -2029.9139 | -1634.1694 | 18 | 23 | -1919.5 | -3537.5 | -2650 | 1.5 | 6 | -832.5 | 163.5 | 80.5 | 0 | -761.5 | 103 | -10.5 | -670 | -2.5 | 0 | -1045 | -234 | 0 | -446 | -546 |  | 0.10376 | -0.00023063 | 7956 | 4336 | 0.31311 | 0.055628
AF448 |  | 12 | 24 | 821 | 819.5 | 824.5 | 824 | 824 | 823 | 820 | 814 | 814 | 810.5 | 812 | 809 | 813.5 | 814 | 803.5 | 813.5 | 811.5 | 814 | 815 | 807.5 | 809 | 812 | 813 | 816.5 |  | 814.9375 | 824.5 | 803.5 | 19 | 0 | 62498.541 | 61957.2049 | 61859.191 | 551.4354 | 2875.9201 | 3230.5993 | 48060.6951 | 2491.1236 | 241.2021 | 8750.2437 | -884.8271 | 784.6028 | -3602.5667 | 74.3597 | 1870.0556 | -1305.975 | -651.8153 | 383.9681 | -2029.9139 | -1634.1694 | 19 | 0 | -4163.5 | -2975 | -3062.5 | -2.5 | 80 | -1186 | -124 | 64.5 | 0 | -440.5 | -1449.5 | 3.5 | -1107.5 | -2 | 0 | 0 | -279 | 100 | -54 | -166 |  | 0.11388 | -0.00023063 | 7956 | 4336 | 0.31311 | 0.055628
|  | 12 | 25 | 816.5 | 809 | 810 | 814 | 815.5 | 807.5 | 800.5 | 791 | 787.5 | 785 | 774.5 | 762.5 | 781 | 791 | 796.5 | 792.5 | 793.5 | 789.5 | 802.5 | 797.5 | 797 | 796 | 799.5 | 805 |  | 796.4583 | 816.5 | 762.5 | 19 | 1 | 62498.541 | 61957.2049 | 61859.191 | 551.4354 | 2875.9201 | 3230.5993 | 48060.6951 | 2491.1236 | 241.2021 | 8750.2437 | -884.8271 | 784.6028 | -3602.5667 | 74.3597 | 1870.0556 | -1305.975 | -651.8153 | 383.9681 | -2029.9139 | -1634.1694 | 19 | 1 | -1144 | -1325 | -1400 | -12.5 | 155.5 | 5.5 | -567.5 | 49 | 0 | -365.5 | -396.5 | -2 | -10.5 | 4 | 0 | 0 | -69 | 0 | 149 | -184 |  | 0.12198 | -0.00023063 | 7956 | 4336 | 0.31311 | 0.055628
|  | 12 | 26 | 809.5 | 808.5 | 806 | 804.5 | 807 | 793.5 | 784.5 | 781 | 779 | 774 | 765.5 | 751.5 | 761 | 766.5 | 760.5 | 739 | 744 | 754 | 752.5 | 752 | 752.5 | 754 | 766.5 | 778 |  | 772.7083 | 809.5 | 739 | 19 | 2 | 62498.541 | 61957.2049 | 61859.191 | 551.4354 | 2875.9201 | 3230.5993 | 48060.6951 | 2491.1236 | 241.2021 | 8750.2437 | -884.8271 | 784.6028 | -3602.5667 | 74.3597 | 1870.0556 | -1305.975 | -651.8153 | 383.9681 | -2029.9139 | -1634.1694 | 19 | 2 | -2521.5 | -2925 | -2862.5 | -4 | -182 | 11.5 | -376 | 100 | 0 | -403 | -1035.5 | 3 | -636.5 | 0 | -300 | 0 | 18 | 0 | -406 | -181 |  | 0.12814 | -0.00023063 | 7956 | 4336 | 0.31311 | 0.055628
|  | 12 | 27 | 782.5 | 789.5 | 792.5 | 793 | 792.5 | 793 | 787.5 | 778.5 | 770 | 759.5 | 761 | 770 | 780.5 | 801.5 | 788.5 | 780 | 782 | 774 | 779 | 778 | 781.5 | 792.5 | 796.5 | 790 |  | 783.0625 | 801.5 | 759.5 | 19 | 3 | 62498.541 | 61957.2049 | 61859.191 | 551.4354 | 2875.9201 | 3230.5993 | 48060.6951 | 2491.1236 | 241.2021 | 8750.2437 | -884.8271 | 784.6028 | -3602.5667 | 74.3597 | 1870.0556 | -1305.975 | -651.8153 | 383.9681 | -2029.9139 | -1634.1694 | 19 | 3 | -1484 | -1112.5 | -1125 | 1 | -734.5 | 7 | -48 | 53.5 | 0 | -158.5 | -264 | 3 | -342 | -10 | 176 | 0 | -403 | 0 | -6 | 6 |  | 0.14071 | -0.00023063 | 7956 | 4336 | 0.31311 | 0.055628
|  | 12 | 28 | 790 | 791 | 787 | 791 | 793.5 | 789.5 | 780.5 | 781 | 781 | 774 | 772 | 754.5 | 764.5 | 781.5 | 787 | 795 | 785.5 | 791 | 797.5 | 800 | 803 | 805 | 808 | 813 |  | 788.1667 | 813 | 754.5 | 19 | 4 | 62498.541 | 61957.2049 | 61859.191 | 551.4354 | 2875.9201 | 3230.5993 | 48060.6951 | 2491.1236 | 241.2021 | 8750.2437 | -884.8271 | 784.6028 | -3602.5667 | 74.3597 | 1870.0556 | -1305.975 | -651.8153 | 383.9681 | -2029.9139 | -1634.1694 | 19 | 4 | 1496 | 2287.5 | 2537.5 | -1.5 | 174.5 | 34.5 | 160.5 | 82.5 | 0 | -40 | 306 | 1.5 | 777 | 2.5 | 124 | 31 | 1451 | 0 | -75 | -325 |  | 0.14744 | -0.00023063 | 7956 | 4336 | 0.31311 | 0.055628
|  | 12 | 29 | 804.5 | 809 | 805.5 | 811.5 | 810.5 | 808 | 799 | 801 | 791 | 777 | 778.5 | 788 | 798.5 | 799 | 792 | 797 | 807.5 | 803 | 806.5 | 811 | 809.5 | 818 | 831.5 | 819.5 |  | 803.1875 | 831.5 | 777 | 19 | 5 | 62498.541 | 61957.2049 | 61859.191 | 551.4354 | 2875.9201 | 3230.5993 | 48060.6951 | 2491.1236 | 241.2021 | 8750.2437 | -884.8271 | 784.6028 | -3602.5667 | 74.3597 | 1870.0556 | -1305.975 | -651.8153 | 383.9681 | -2029.9139 | -1634.1694 | 19 | 5 | 5112.5 | 5812.5 | 5700 | 17 | 739 | 480.5 | 571.5 | 135.5 | 0 | 563.5 | 1614 | -12 | 1003.5 | 8.5 | 0 | 512 | 120 | 0 | 209 | 322 |  | 0.15781 | -0.00023063 | 7956 | 4336 | 0.31311 | 0.055628
|  | 12 | 30 | 824 | 828 | 824.5 | 829.5 | 835 | 832 | 829 | 831 | 828 | 823.5 | 823.5 | 828.5 | 829.5 | 819 | 814 | 821 | 831 | 831 | 830.5 | 828 | 824.5 | 827 | 829.5 | 838 |  | 827.4792 | 838 | 814 | 19 | 6 | 62498.541 | 61957.2049 | 61859.191 | 551.4354 | 2875.9201 | 3230.5993 | 48060.6951 | 2491.1236 | 241.2021 | 8750.2437 | -884.8271 | 784.6028 | -3602.5667 | 74.3597 | 1870.0556 | -1305.975 | -651.8153 | 383.9681 | -2029.9139 | -1634.1694 | 19 | 6 | 7671.5 | 7312.5 | 7000 | 8 | 508.5 | 1841 | 944 | 164 | 0.5 | 1594.5 | 1249 | -1.5 | 1365 | 8.5 | 0 | 124 | 250 | -100 | -36 | 1485 |  | 0.17484 | -0.00023063 | 7956 | 4336 | 0.31311 | 0.055628
|  | 12 | 31 | [25 empty] | 0 | 0 | 0 | 19 | 7 | 62498.541 | 61957.2049 | 61859.191 | 551.4354 | 2875.9201 | 3230.5993 | 48060.6951 | 2491.1236 | 241.2021 | 8750.2437 | -884.8271 | 784.6028 | -3602.5667 | 74.3597 | 1870.0556 | -1305.975 | -651.8153 | 383.9681 | -2029.9139 | -1634.1694 | 19 | 7 | 2859.5 | 2500 | 2037.5 | -0.5 | -198 | 713.5 | -90.5 | 40 | 6 | 1374 | 19.5 | -19 | 1012.5 | -1 | -598 | 408 | 830 | 0 | -557 | 66 |  | 0.19545 | -0.00011531 | 7956 | 4336 | 0.31311 | 0.055628
|  | Moyenne horaire (MW) |  | 795.1667 | 797.25 | 796.9333 | 798.4 | 798 | 795.65 | 788.3833 | 783.15 | 778.55 | 770.9833 | 766.6167 | 765.7833 | 772.55 | 778.2333 | 774.8333 | 776.55 | 777.9833 | 780.0833 | 785.0667 | 785.7167 | 788.75 | 788.7667 | 791.7833 | 795.2833 |  | 784.6028 | 838 | 714.5 | 19 | 8 | 62498.541 | 61957.2049 | 61859.191 | 551.4354 | 2875.9201 | 3230.5993 | 48060.6951 | 2491.1236 | 241.2021 | 8750.2437 | -884.8271 | 784.6028 | -3602.5667 | 74.3597 | 1870.0556 | -1305.975 | -651.8153 | 383.9681 | -2029.9139 | -1634.1694 | 19 | 8 | 772.5 | 937.5 | 825 | 2 | 53.5 | 265.5 | 124.5 | 6.5 | 114.5 | -188.5 | -34 | -18.5 | 448 | 1.5 | 242 | -56 | 760 | 0 | -247 | -354 |  | 0.20048 | 0.0012685 | 7956 | 4336 | 0.31311 | 0.055628
|  | Max horaire (MW) |  | 824 | 828 | 824.5 | 829.5 | 835 | 832 | 829 | 831 | 828 | 823.5 | 823.5 | 828.5 | 829.5 | 819 | 814 | 821 | 831 | 831 | 830.5 | 828 | 824.5 | 827 | 831.5 | 838 | Test | 784.6028 | 838 | 714.5 | 19 | 9 | 62498.541 | 61957.2049 | 61859.191 | 551.4354 | 2875.9201 | 3230.5993 | 48060.6951 | 2491.1236 | 241.2021 | 8750.2437 | -884.8271 | 784.6028 | -3602.5667 | 74.3597 | 1870.0556 | -1305.975 | -651.8153 | 383.9681 | -2029.9139 | -1634.1694 | 19 | 9 | 426.5 | 450 | 425 | -0.5 | 4 | 79 | 63.5 | 11.5 | 211.5 | -51 | 33.5 | -10.5 | 86 | -0.5 | 277 | -377 | 38 | 0 | -12 | 202 |  | 0.20129 | 0.027675 | 7956 | 4336 | 0.31311 | 0.055628
|  | Min horaire (MW) |  | 746.5 | 745 | 751.5 | 758.5 | 754.5 | 760 | 750.5 | 744.5 | 740.5 | 727 | 716.5 | 714.5 | 720.5 | 728.5 | 730 | 730 | 738 | 738.5 | 743 | 744 | 752 | 753 | 746 | 739.5 |  | 784.6028 | 838 | 714.5 | 19 | 10 | 62498.541 | 61957.2049 | 61859.191 | 551.4354 | 2875.9201 | 3230.5993 | 48060.6951 | 2491.1236 | 241.2021 | 8750.2437 | -884.8271 | 784.6028 | -3602.5667 | 74.3597 | 1870.0556 | -1305.975 | -651.8153 | 383.9681 | -2029.9139 | -1634.1694 | 19 | 10 | 264.5 | 200 | 250 | -0.5 | -169 | -78.5 | -282.5 | 361.5 | 207.5 | 222.5 | -6 | 1.5 | 7.5 | -2.5 | -471 | 254 | -46 | 0 | 87 | 93 |  | 0.20274 | 0.076453 | 7956 | 4336 | 0.31311 | 0.055628
|  | Classement horaire |  | Heure 0: Ech. physiques |  | Moyenne | Max | Min | 19 | 11 | 62498.541 | 61957.2049 | 61859.191 | 551.4354 | 2875.9201 | 3230.5993 | 48060.6951 | 2491.1236 | 241.2021 | 8750.2437 | -884.8271 | 784.6028 | -3602.5667 | 74.3597 | 1870.0556 | -1305.975 | -651.8153 | 383.9681 | -2029.9139 | -1634.1694 | 19 | 11 | 162 | 62.5 | 62.5 | -0.5 | -62.5 | -27 | -402 | 308 | 93 | -206.5 | 6 | 13 | 440 | -1 | 221 | 0 | 103 | 0 | 465 | -85 |  | 0.24818 | 0.12431 | 7956 | 4336 | 0.31311 | 0.055628
|  | ad initiale | Jour | Heure 0: Heure |  | Jour | Jour | Jour | 19 | 12 | 62498.541 | 61957.2049 | 61859.191 | 551.4354 | 2875.9201 | 3230.5993 | 48060.6951 | 2491.1236 | 241.2021 | 8750.2437 | -884.8271 | 784.6028 | -3602.5667 | 74.3597 | 1870.0556 | -1305.975 | -651.8153 | 383.9681 | -2029.9139 | -1634.1694 | 19 | 12 | -579 | -412.5 | -487.5 | -1.5 | -123 | -40.5 | -160.5 | 135 | -27.5 | -419 | -0.5 | 2 | 57.5 | -1 | 329 | -122 | -337 | 0 | -47 | -237 |  | 0.28689 | 0.14576 | 7956 | 4336 | 0.31311 | 0.055628
|  | 13 |  | 0 | 1 | 2 | 3 | 4 | 5 | 6 | 7 | 8 | 9 | 10 | 11 | 12 | 13 | 14 | 15 | 16 | 17 | 18 | 19 | 20 | 21 | 22 | 23 |  | (MW) | (MW) | (MW) | 19 | 13 | 62498.541 | 61957.2049 | 61859.191 | 551.4354 | 2875.9201 | 3230.5993 | 48060.6951 | 2491.1236 | 241.2021 | 8750.2437 | -884.8271 | 784.6028 | -3602.5667 | 74.3597 | 1870.0556 | -1305.975 | -651.8153 | 383.9681 | -2029.9139 | -1634.1694 | 19 | 13 | -785.5 | -775 | -1087.5 | 0.5 | 166 | 108 | -69.5 | 203 | -119.5 | -595 | -8.5 | 8.5 | -479 | 3 | -602 | 492 | 59 | 0 | 45 | -321 |  | 0.30386 | 0.13941 | 7956 | 4336 | 0.31311 | 0.055628
|  | 13 | 1 | -3860.5 | -4047.5 | -4197 | -4997 | -6231 | -6798.5 | -6526.5 | -5840.5 | -4583.5 | -3522.5 | -3018.5 | -3130.5 | -2894 | -3072 | -4020.5 | -5454 | -6226 | -6704 | -5043 | -4069 | -5108.5 | -5676 | -5844.5 | -5121.5 |  | -4832.7708 | -2894 | -6798.5 | 19 | 14 | 62498.541 | 61957.2049 | 61859.191 | 551.4354 | 2875.9201 | 3230.5993 | 48060.6951 | 2491.1236 | 241.2021 | 8750.2437 | -884.8271 | 784.6028 | -3602.5667 | 74.3597 | 1870.0556 | -1305.975 | -651.8153 | 383.9681 | -2029.9139 | -1634.1694 | 19 | 14 | -1778.5 | -1612.5 | -1712.5 | 1 | -95.5 | 13 | -60.5 | 183 | -169.5 | -343 | -483.5 | -24.5 | -800.5 | 0 | -286 | -41 | -198 | 0 | -335 | -280 |  | 0.32937 | 0.11185 | 7956 | 4336 | 0.31311 | 0.055628
|  | 13 | 2 | -4611.5 | -5814 | -6735 | -7988.5 | -8904.5 | -9194 | -9047.5 | -8858 | -7891.5 | -7002.5 | -6724 | -6899 | -6268.5 | -6235.5 | -6456.5 | -7078 | -8548.5 | -8869.5 | -7468.5 | -6871.5 | -7023 | -7740 | -7228 | -5602 |  | -7294.1458 | -4611.5 | -9194 | 19 | 15 | 62498.541 | 61957.2049 | 61859.191 | 551.4354 | 2875.9201 | 3230.5993 | 48060.6951 | 2491.1236 | 241.2021 | 8750.2437 | -884.8271 | 784.6028 | -3602.5667 | 74.3597 | 1870.0556 | -1305.975 | -651.8153 | 383.9681 | -2029.9139 | -1634.1694 | 19 | 15 | -428 | -400 | -362.5 | -1.5 | -76.5 | 44.5 | 44 | 82.5 | -172 | 451.5 | 247.5 | -4.5 | -1043 | -1.5 | -666 | -321 | -300 | 0 | -39 | 382 |  | 0.35238 | 0.072763 | 7956 | 4336 | 0.31311 | 0.055628
|  | 13 | 3 | -5439.5 | -5194 | -4906.5 | -5087 | -5468 | -5128 | -3886.5 | -3374 | -4702 | -6169.5 | -6760 | -6761 | -6048 | -5727 | -5918 | -5890.5 | -6426.5 | -7786 | -6931.5 | -6061 | -5897.5 | -5972.5 | -6294 | -5227.5 |  | -5710.6667 | -3374 | -7786 | 19 | 16 | 62498.541 | 61957.2049 | 61859.191 | 551.4354 | 2875.9201 | 3230.5993 | 48060.6951 | 2491.1236 | 241.2021 | 8750.2437 | -884.8271 | 784.6028 | -3602.5667 | 74.3597 | 1870.0556 | -1305.975 | -651.8153 | 383.9681 | -2029.9139 | -1634.1694 | 19 | 16 | 2243 | 2787.5 | 2975 | 1 | 145.5 | 16 | 115.5 | -212.5 | -130.5 | 1557 | 243.5 | 5 | 502.5 | 0 | 320 | -156 | -483 | 0 | 485 | 1112 |  | 0.36275 | 0.033095 | 7956 | 4336 | 0.31311 | 0.055628
|  | 13 | 4 | -3541.5 | -3326 | -3729 | -5072 | -5866 | -5988.5 | -6488.5 | -6856 | -6691.5 | -6207.5 | -6129 | -6296.5 | -5418.5 | -6275.5 | -6768 | -7044.5 | -7100.5 | -6396 | -4161.5 | -3097.5 | -4138 | -5958 | -6222.5 | -5275 |  | -5585.3125 | -3097.5 | -7100.5 | 19 | 17 | 62498.541 | 61957.2049 | 61859.191 | 551.4354 | 2875.9201 | 3230.5993 | 48060.6951 | 2491.1236 | 241.2021 | 8750.2437 | -884.8271 | 784.6028 | -3602.5667 | 74.3597 | 1870.0556 | -1305.975 | -651.8153 | 383.9681 | -2029.9139 | -1634.1694 | 19 | 17 | 5069 | 4075 | 4187.5 | 2.5 | 392.5 | -146.5 | -83.5 | 169.5 | -13 | 2384 | 2 | 14 | 2347.5 | 1 | 1039 | -677 | 1000 | 0 | 907 | 736 |  | 0.33604 | 0.0029982 | 7956 | 4336 | 0.31311 | 0.055628
|  | 13 | 5 | -4632 | -4627 | -4805 | -6289.5 | -7607.5 | -6987 | -6079 | -5073 | -4292 | -3440 | -3383.5 | -4165.5 | -4627.5 | -4484 | -4598 | -5293 | -6850 | -6518 | -4907.5 | -4870 | -6517.5 | -7794 | -8331 | -7350.5 |  | -5563.4167 | -3383.5 | -8331 | 19 | 18 | 62498.541 | 61957.2049 | 61859.191 | 551.4354 | 2875.9201 | 3230.5993 | 48060.6951 | 2491.1236 | 241.2021 | 8750.2437 | -884.8271 | 784.6028 | -3602.5667 | 74.3597 | 1870.0556 | -1305.975 | -651.8153 | 383.9681 | -2029.9139 | -1634.1694 | 19 | 18 | 1383.5 | 237.5 | 425 | 1 | 241.5 | 0 | 15 | 86.5 | -0.5 | 284.5 | 0 | 17.5 | 739 | 2.5 | -451 | 0 | 346 | 0 | -131 | -444 |  | 0.35734 | 0 | 7956 | 4336 | 0.31311 | 0.055628
|  | 13 | 6 | -7018.5 | -7915 | -8479 | -9450 | -10692.5 | -10209.5 | -8626.5 | -7750 | -7182.5 | -7028 | -7342.5 | -7956 | -7943 | -8693.5 | -9435 | -10070.5 | -10583 | -10732 | -8171.5 | -7338.5 | -8224.5 | -8971.5 | -8646 | -7753.5 |  | -8592.1875 | -7018.5 | -10732 | 19 | 19 | 62498.541 | 61957.2049 | 61859.191 | 551.4354 | 2875.9201 | 3230.5993 | 48060.6951 | 2491.1236 | 241.2021 | 8750.2437 | -884.8271 | 784.6028 | -3602.5667 | 74.3597 | 1870.0556 | -1305.975 | -651.8153 | 383.9681 | -2029.9139 | -1634.1694 | 19 | 19 | -4347.5 | -4450 | -4337.5 | -5.5 | -309.5 | -89.5 | 29 | 231 | -0.5 | -2704.5 | 0 | -1 | -1497.5 | -1 | 646 | 53 | -734 | 0 | -985 | -1003 |  | 0.36821 | -0.00011531 | 7956 | 4336 | 0.31311 | 0.055628
|  | 13 | 7 | -7893.5 | -9564.5 | -10196.5 | -10214 | -10444.5 | -9970.5 | -8905.5 | -7768.5 | -7277.5 | -7084.5 | -7352 | -7495.5 | -7622 | -7704 | -7733.5 | -8232.5 | -8712 | -8654.5 | -6866 | -5610.5 | -7429 | -8455 | -8335 | -7455.5 |  | -8207.3542 | -5610.5 | -10444.5 | 19 | 20 | 62498.541 | 61957.2049 | 61859.191 | 551.4354 | 2875.9201 | 3230.5993 | 48060.6951 | 2491.1236 | 241.2021 | 8750.2437 | -884.8271 | 784.6028 | -3602.5667 | 74.3597 | 1870.0556 | -1305.975 | -651.8153 | 383.9681 | -2029.9139 | -1634.1694 | 19 | 20 | -4690.5 | -4475 | -4337.5 | -3.5 | -13 | -819 | 300 | 65.5 | 0 | -1952 | -334.5 | -5.5 | -1929 | -0.5 | 0 | -102 | -1224 | 0 | 132 | -758 |  | 0.39725 | -0.00023063 | 7956 | 4336 | 0.31311 | 0.055628
|  | 13 | 8 | -7379 | -8778 | -10158.5 | -11490.5 | -12360 | -11153.5 | -9034.5 | -7322 | -6546.5 | -6259 | -6353.5 | -6772.5 | -5996 | -6687 | -7946 | -8343 | -9264 | -9381.5 | -7820.5 | -7102 | -8239 | -8632.5 | -7979.5 | -7410 |  | -8267.0208 | -5996 | -12360 | 19 | 21 | 62498.541 | 61957.2049 | 61859.191 | 551.4354 | 2875.9201 | 3230.5993 | 48060.6951 | 2491.1236 | 241.2021 | 8750.2437 | -884.8271 | 784.6028 | -3602.5667 | 74.3597 | 1870.0556 | -1305.975 | -651.8153 | 383.9681 | -2029.9139 | -1634.1694 | 19 | 21 | -2028.5 | -1725 | -1625 | -1 | -137.5 | -741.5 | -73 | -7.5 | 0 | -309.5 | -660.5 | 1.5 | -99 | -3 | -3 | 193 | -365 | 0 | 907 | 268 |  | 0.40548 | -0.00023063 | 7956 | 4336 | 0.31311 | 0.055628
|  | 13 | 9 | -6796.5 | -7088 | -7659 | -7834 | -8177 | -7293.5 | -5997 | -5866 | -6325 | -6537.5 | -6521 | -6570 | -6446 | -5910 | -6216 | -7238.5 | -8138 | -7766 | -6941.5 | -6269 | -5833.5 | -6469.5 | -6971.5 | -5937.5 |  | -6783.3958 | -5833.5 | -8177 | 19 | 22 | 62498.541 | 61957.2049 | 61859.191 | 551.4354 | 2875.9201 | 3230.5993 | 48060.6951 | 2491.1236 | 241.2021 | 8750.2437 | -884.8271 | 784.6028 | -3602.5667 | 74.3597 | 1870.0556 | -1305.975 | -651.8153 | 383.9681 | -2029.9139 | -1634.1694 | 19 | 22 | 2207.5 | 1300 | 1387.5 | -0.5 | -246 | -86.5 | -48.5 | -26.5 | 0 | 1074.5 | 995 | 11 | 535 | -6.5 | -28 | 505 | -109 | 0 | 98 | 273 |  | 0.40454 | -0.00023063 | 7956 | 4336 | 0.31311 | 0.055628
|  | 13 | 10 | -5144.5 | -4262.5 | -3465 | -3799 | -5173 | -6434.5 | -6039 | -6360 | -7527 | -7829 | -7861 | -7201 | -6544.5 | -6923.5 | -7486.5 | -7437 | -7732.5 | -7205.5 | -5240 | -4157 | -4106 | -4620.5 | -4248 | -3307.5 |  | -5837.6667 | -3307.5 | -7861 | 19 | 23 | 62498.541 | 61957.2049 | 61859.191 | 551.4354 | 2875.9201 | 3230.5993 | 48060.6951 | 2491.1236 | 241.2021 | 8750.2437 | -884.8271 | 784.6028 | -3602.5667 | 74.3597 | 1870.0556 | -1305.975 | -651.8153 | 383.9681 | -2029.9139 | -1634.1694 | 19 | 23 | -2147 | -3525 | -2762.5 | -9.5 | 15 | -441.5 | -180.5 | -87 | 0 | -1270.5 | -406.5 | -5 | 238.5 | 0.5 | 31 | 252 | 429 | 0 | -782 | -524 |  | 0.40121 | -0.00023063 | 7956 | 4336 | 0.31311 | 0.055628
|  | 13 | 11 | -2781.5 | -2591 | -3050 | -5093 | -6423.5 | -6954.5 | -7341 | -8876 | -9642.5 | -8880.5 | -7994.5 | -7656.5 | -7085.5 | -7640.5 | -9323 | -10354 | -10414.5 | -9721 | -7535 | -5737.5 | -5194 | -5735.5 | -5326 | -4857 |  | -6925.3333 | -2591 | -10414.5 | 20 | 0 | 62498.541 | 61957.2049 | 61859.191 | 551.4354 | 2875.9201 | 3230.5993 | 48060.6951 | 2491.1236 | 241.2021 | 8750.2437 | -884.8271 | 784.6028 | -3602.5667 | 74.3597 | 1870.0556 | -1305.975 | -651.8153 | 383.9681 | -2029.9139 | -1634.1694 | 20 | 0 | -4308.5 | -2900 | -3187.5 | -9 | 145 | -689.5 | -25 | -121.5 | 0 | -904 | -1870 | 1 | -834.5 | 3.5 | -49 | 335 | -98 | 80 | -202 | -348 |  | 0.39027 | -0.00023063 | 7956 | 4336 | 0.31311 | 0.055628
|  | 13 | 12 | -4461.5 | -4958 | -5067 | -5647 | -6498.5 | -5900.5 | -4065 | -2658 | -2682 | -3281 | -3066 | -2664 | -2189.5 | -2725.5 | -4118.5 | -5693 | -6425 | -5189 | -2277.5 | -1658 | -3769.5 | -5403 | -4995 | -4169.5 |  | -4148.3958 | -1658 | -6498.5 | 20 | 1 | 62498.541 | 61957.2049 | 61859.191 | 551.4354 | 2875.9201 | 3230.5993 | 48060.6951 | 2491.1236 | 241.2021 | 8750.2437 | -884.8271 | 784.6028 | -3602.5667 | 74.3597 | 1870.0556 | -1305.975 | -651.8153 | 383.9681 | -2029.9139 | -1634.1694 | 20 | 1 | -961.5 | -1475 | -1437.5 | -0.5 | 232.5 | -196 | 234 | -105 | 0 | -177.5 | -472 | -4.5 | -475 | 2.5 | 48 | -375 | -176 | 20 | 14 | -117 |  | 0.375 | -0.00023063 | 7956 | 4336 | 0.31311 | 0.055628
|  | 13 | 13 | -4498 | -5297.5 | -5472 | -6288.5 | -7470 | -6642 | -5126.5 | -4088 | -3396 | -2981.5 | -3327 | -3403 | -3303.5 | -3897 | -4365.5 | -5134.5 | -5757 | -4659.5 | -1672 | -971.5 | -2119.5 | -3835 | -4062 | -2172 |  | -4164.125 | -971.5 | -7470 | 20 | 2 | 62498.541 | 61957.2049 | 61859.191 | 551.4354 | 2875.9201 | 3230.5993 | 48060.6951 | 2491.1236 | 241.2021 | 8750.2437 | -884.8271 | 784.6028 | -3602.5667 | 74.3597 | 1870.0556 | -1305.975 | -651.8153 | 383.9681 | -2029.9139 | -1634.1694 | 20 | 2 | -2400.5 | -2787.5 | -2325 | 0.5 | -732.5 | -3.5 | -639 | -77 | 0 | -252.5 | -122 | 2 | -575 | -8 | -132 | -212 | -304 | -30 | -29 | -453 |  | 0.3618 | -0.00023063 | 7956 | 4336 | 0.31311 | 0.055628
|  | 13 | 14 | -3016 | -4468.5 | -4681 | -4892 | -5736 | -4935 | -3389 | -2634 | -2561 | -2861 | -3337 | -3676 | -3795.5 | -4037 | -4455 | -5333.5 | -5821.5 | -4622 | -2124.5 | -1419.5 | -3005 | -4376.5 | -4350 | -3961.5 |  | -3895.3333 | -1419.5 | -5821.5 | 20 | 3 | 62498.541 | 61957.2049 | 61859.191 | 551.4354 | 2875.9201 | 3230.5993 | 48060.6951 | 2491.1236 | 241.2021 | 8750.2437 | -884.8271 | 784.6028 | -3602.5667 | 74.3597 | 1870.0556 | -1305.975 | -651.8153 | 383.9681 | -2029.9139 | -1634.1694 | 20 | 3 | -1253 | -787.5 | -912.5 | -1 | -329.5 | 9 | -576.5 | 52 | 0 | 143 | -85.5 | 2 | -467 | -4.5 | 133 | -24 | -115 | -422 | -10 | 369 |  | 0.35212 | -0.00023063 | 7956 | 4336 | 0.31311 | 0.055628
|  | 13 | 15 | -3932 | -4603.5 | -4952 | -5375.5 | -6093 | -5842.5 | -4891 | -4056.5 | -3852 | -3476 | -3538.5 | -4260 | -4157 | -4797.5 | -5333 | -5990.5 | -7227.5 | -6842.5 | -4805.5 | -3191.5 | -3827 | -5089 | -5201 | -4485.5 |  | -4825.8333 | -3191.5 | -7227.5 | 20 | 4 | 62498.541 | 61957.2049 | 61859.191 | 551.4354 | 2875.9201 | 3230.5993 | 48060.6951 | 2491.1236 | 241.2021 | 8750.2437 | -884.8271 | 784.6028 | -3602.5667 | 74.3597 | 1870.0556 | -1305.975 | -651.8153 | 383.9681 | -2029.9139 | -1634.1694 | 20 | 4 | 1735.5 | 2275 | 2537.5 | 1.5 | 368.5 | 74 | 1177.5 | -126.5 | 0 | -57.5 | -157.5 | -3.5 | 459 | 4.5 | 0 | 1918 | 45 | -131 | -278 | -154 |  | 0.35866 | -0.00023063 | 7956 | 4336 | 0.31311 | 0.055628
|  | 13 | 16 | -4049 | -4616.5 | -4953 | -5553.5 | -6258 | -6149 | -5045.5 | -4355.5 | -4170 | -4152 | -4152 | -4435.5 | -4086.5 | -4224.5 | -4807 | -5186 | -5339 | -5270 | -3963 | -2951.5 | -3543 | -4413 | -4393.5 | -3975 |  | -4585.0625 | -2951.5 | -6258 | 20 | 5 | 62498.541 | 61957.2049 | 61859.191 | 551.4354 | 2875.9201 | 3230.5993 | 48060.6951 | 2491.1236 | 241.2021 | 8750.2437 | -884.8271 | 784.6028 | -3602.5667 | 74.3597 | 1870.0556 | -1305.975 | -651.8153 | 383.9681 | -2029.9139 | -1634.1694 | 20 | 5 | 5081.5 | 5575 | 5875 | 10.5 | 633.5 | 1063.5 | 423.5 | -135.5 | 0 | 418.5 | 1291 | -9 | 1384.5 | 10 | 0 | 615 | 305 | 583 | -76 | 156 |  | 0.34276 | -0.00023063 | 7956 | 4336 | 0.31311 | 0.055628
456 |  | 13 | 17 | -3805.5 | -3916.5 | -3899.5 | -4683 | -5623 | -6343.5 | -6051 | -5255 | -4560.5 | -3605 | -3247 | -3729 | -3751 | -3866 | -4837.5 | -5534.5 | -5731.5 | -5605 | -4311 | -2924 | -3040.5 | -4224 | -4376.5 | -3280 |  | -4425 | -2924 | -6343.5 | 20 | 6 | 62498.541 | 61957.2049 | 61859.191 | 551.4354 | 2875.9201 | 3230.5993 | 48060.6951 | 2491.1236 | 241.2021 | 8750.2437 | -884.8271 | 784.6028 | -3602.5667 | 74.3597 | 1870.0556 | -1305.975 | -651.8153 | 383.9681 | -2029.9139 | -1634.1694 | 20 | 6 | 7470.5 | 6837.5 | 6987.5 | 11.5 | 362.5 | 1339.5 | 468.5 | -95.5 | 0.5 | 1568 | 1821 | -13.5 | 2009.5 | 4.5 | -113 | -75 | 1085 | -100 | 416 | 1142 |  | 0.32573 | -0.00023063 | 7956 | 4336 | 0.31311 | 0.055628
485 |  | 13 | 18 | -3251.5 | -3880 | -3949.5 | -5252.5 | -5633 | -4860.5 | -2988 | -997.5 | -82.5 | -47 | -659.5 | -1172 | -638 | -652.5 | -1007 | -1258.5 | -1406.5 | -671.5 | 1284 | 2085 | 41.5 | -2792.5 | -3039 | -2247 |  | -1794.8125 | 2085 | -5633 | 20 | 7 | 62498.541 | 61957.2049 | 61859.191 | 551.4354 | 2875.9201 | 3230.5993 | 48060.6951 | 2491.1236 | 241.2021 | 8750.2437 | -884.8271 | 784.6028 | -3602.5667 | 74.3597 | 1870.0556 | -1305.975 | -651.8153 | 383.9681 | -2029.9139 | -1634.1694 | 20 | 7 | 2997 | 2637.5 | 2500 | -0.5 | -79.5 | 256 | 134.5 | -80 | 26.5 | 1124 | 1.5 | 1.5 | 1613 | -1.5 | 113 | -156 | 975 | 0 | -296 | 352 |  | 0.31373 | -0.00011531 | 7956 | 4336 | 0.31311 | 0.055628
AD456 |  | 13 | 19 | -2917 | -4024.5 | -4035 | -4671.5 | -5013.5 | -4236.5 | -3233 | -1868 | -855.5 | -407.5 | -321.5 | -314 | 126 | 183.5 | -295.5 | -1096 | -2139 | -1636.5 | 711 | 1450 | -47.5 | -1976.5 | -2075.5 | -1540.5 |  | -1676.4167 | 1450 | -5013.5 | 20 | 8 | 62498.541 | 61957.2049 | 61859.191 | 551.4354 | 2875.9201 | 3230.5993 | 48060.6951 | 2491.1236 | 241.2021 | 8750.2437 | -884.8271 | 784.6028 | -3602.5667 | 74.3597 | 1870.0556 | -1305.975 | -651.8153 | 383.9681 | -2029.9139 | -1634.1694 | 20 | 8 | 1397 | 1450 | 1387.5 | -0.5 | 76 | 41 | -271 | -209 | 287.5 | 841 | -13 | -5 | 650 | 0.5 | -20 | -412 | 302 | 0 | 243 | 319 |  | 0.30367 | 0.0059963 | 7956 | 4336 | 0.31311 | 0.055628
AD485 |  | 13 | 20 | -1302 | -2136.5 | -2611.5 | -3186.5 | -3653.5 | -3194.5 | -1810 | 199.5 | 1812.5 | 2462.5 | 2653 | 2889.5 | 3403 | 2406.5 | 789 | -673.5 | -1313 | -452 | 1801 | 2705 | 515 | -2239 | -2288 | -724.5 |  | -164.5 | 3403 | -3653.5 | 20 | 9 | 62498.541 | 61957.2049 | 61859.191 | 551.4354 | 2875.9201 | 3230.5993 | 48060.6951 | 2491.1236 | 241.2021 | 8750.2437 | -884.8271 | 784.6028 | -3602.5667 | 74.3597 | 1870.0556 | -1305.975 | -651.8153 | 383.9681 | -2029.9139 | -1634.1694 | 20 | 9 | 218.5 | 487.5 | -75 | 3.5 | -35.5 | -50.5 | -13 | -153.5 | 452 | -144 | -23 | -8 | 190.5 | -1 | -35 | -357 | -231 | 0 | 202 | 792 |  | 0.2774 | 0.072302 | 7956 | 4336 | 0.31311 | 0.055628
AE456 |  | 13 | 21 | -493.5 | -846.5 | -1108.5 | -2449 | -3202 | -2188 | -1539.5 | -476 | 255.5 | 965.5 | 1400 | 1465.5 | 1939 | 1047.5 | 51 | -501.5 | -1182.5 | -770 | 1530 | 2844.5 | 1485.5 | -1024 | -2333 | -696 |  | -242.75 | 2844.5 | -3202 | 20 | 10 | 62498.541 | 61957.2049 | 61859.191 | 551.4354 | 2875.9201 | 3230.5993 | 48060.6951 | 2491.1236 | 241.2021 | 8750.2437 | -884.8271 | 784.6028 | -3602.5667 | 74.3597 | 1870.0556 | -1305.975 | -651.8153 | 383.9681 | -2029.9139 | -1634.1694 | 20 | 10 | -301.5 | 237.5 | -137.5 | 0 | -90 | -19.5 | 51 | 128.5 | 298 | -948 | 35.5 | 7.5 | 236.5 | -0.5 | 55 | -102 | -76 | 0 | -7 | -194 |  | 0.25811 | 0.17655 | 7956 | 4336 | 0.31311 | 0.055628
AE485 |  | 13 | 22 | -524 | -1076.5 | -1374 | -2220 | -2768 | -2250 | -1191.5 | -270 | 145 | 152.5 | 122 | 125 | 352 | 131 | -485.5 | -1086.5 | -1652.5 | -1273 | 333 | 845.5 | -468 | -1497 | -1118.5 | 202.5 |  | -701.9375 | 845.5 | -2768 | 20 | 11 | 62498.541 | 61957.2049 | 61859.191 | 551.4354 | 2875.9201 | 3230.5993 | 48060.6951 | 2491.1236 | 241.2021 | 8750.2437 | -884.8271 | 784.6028 | -3602.5667 | 74.3597 | 1870.0556 | -1305.975 | -651.8153 | 383.9681 | -2029.9139 | -1634.1694 | 20 | 11 | -44.5 | 175 | 300 | -2.5 | -209 | 28.5 | -52 | 436 | 128.5 | -895.5 | -0.5 | 7.5 | 513.5 | -2 | -60 | -87 | 240 | -93 | 306 | 90 |  | 0.27426 | 0.24527 | 7956 | 4336 | 0.31311 | 0.055628
AF456 |  | 13 | 23 | -540.5 | -1854 | -2367 | -2844 | -2938 | -2647 | -1509 | -1851 | -2305 | -2031 | -2532 | -2507 | -1270.5 | -1110.5 | -1929 | -2591 | -3699 | -3539.5 | -2250.5 | -1602 | -2169.5 | -2940.5 | -2493.5 | -1417.5 |  | -2205.7708 | -540.5 | -3699 | 20 | 12 | 62498.541 | 61957.2049 | 61859.191 | 551.4354 | 2875.9201 | 3230.5993 | 48060.6951 | 2491.1236 | 241.2021 | 8750.2437 | -884.8271 | 784.6028 | -3602.5667 | 74.3597 | 1870.0556 | -1305.975 | -651.8153 | 383.9681 | -2029.9139 | -1634.1694 | 20 | 12 | -431.5 | -412.5 | -425 | 0 | 56 | 2.5 | 37 | 599 | -173.5 | 42 | 1 | 0.5 | -996.5 | 0.5 | -465 | -90 | -5 | 93 | 6 | -1353 |  | 0.32906 | 0.27491 | 7956 | 4336 | 0.31311 | 0.055628
AF485 |  | 13 | 24 | -1705 | -2452 | -2194.5 | -2348 | -3589.5 | -3782.5 | -3790 | -3498 | -3125.5 | -2348.5 | -1851.5 | -2076.5 | -1954 | -2425.5 | -3120 | -3171 | -3770 | -4037 | -2999.5 | -2462 | -2568 | -3227 | -3270 | -1734.5 |  | -2812.5 | -1705 | -4037 | 20 | 13 | 62498.541 | 61957.2049 | 61859.191 | 551.4354 | 2875.9201 | 3230.5993 | 48060.6951 | 2491.1236 | 241.2021 | 8750.2437 | -884.8271 | 784.6028 | -3602.5667 | 74.3597 | 1870.0556 | -1305.975 | -651.8153 | 383.9681 | -2029.9139 | -1634.1694 | 20 | 13 | -668 | -937.5 | -862.5 | 0.5 | 67 | 8 | 76.5 | 655.5 | -186 | 323.5 | 0 | 5.5 | -1617.5 | -0.5 | -488 | 230 | 66 | 0 | -557 | -718 |  | 0.40435 | 0.23489 | 7956 | 4336 | 0.31311 | 0.055628
|  | 13 | 25 | -1048.5 | -1730 | -2382 | -2974.5 | -3408.5 | -3061.5 | -1986 | -648 | 331.5 | 787.5 | 914 | 755 | 966 | 754.5 | 353.5 | -861 | -1466 | -607.5 | 1674 | 3099 | 1511.5 | -345.5 | -739 | 198 |  | -413.0625 | 3099 | -3408.5 | 20 | 14 | 62498.541 | 61957.2049 | 61859.191 | 551.4354 | 2875.9201 | 3230.5993 | 48060.6951 | 2491.1236 | 241.2021 | 8750.2437 | -884.8271 | 784.6028 | -3602.5667 | 74.3597 | 1870.0556 | -1305.975 | -651.8153 | 383.9681 | -2029.9139 | -1634.1694 | 20 | 14 | -1333.5 | -1912.5 | -2062.5 | 0 | 8 | 57.5 | 43 | 554 | -330 | -195 | -4.5 | -4.5 | -1462.5 | 0 | -514 | 191 | -225 | 0 | -277 | -229 |  | 0.48674 | 0.192 | 7956 | 4336 | 0.31311 | 0.055628
|  | 13 | 26 | 886 | 1112 | 562 | -115 | -600.5 | 141.5 | 1119.5 | 1774.5 | 2449.5 | 2377 | 2001.5 | 2067.5 | 1760.5 | 1432 | 1402.5 | 405 | -418.5 | -23 | 1962.5 | 2870 | 2105 | 361 | 21.5 | 872.5 |  | 1105.2708 | 2870 | -600.5 | 20 | 15 | 62498.541 | 61957.2049 | 61859.191 | 551.4354 | 2875.9201 | 3230.5993 | 48060.6951 | 2491.1236 | 241.2021 | 8750.2437 | -884.8271 | 784.6028 | -3602.5667 | 74.3597 | 1870.0556 | -1305.975 | -651.8153 | 383.9681 | -2029.9139 | -1634.1694 | 20 | 15 | -88.5 | -337.5 | -325 | -0.5 | 175.5 | -17 | 99.5 | 331 | -328 | 297 | 0 | -7.5 | -639.5 | 1.5 | -163 | -162 | -222 | 0 | 118 | 673 |  | 0.55637 | 0.11589 | 7956 | 4336 | 0.31311 | 0.055628
|  | 13 | 27 | 850 | 1732.5 | 2382 | 1563 | 794.5 | 996.5 | 2498.5 | 3173.5 | 3058.5 | 3442.5 | 3459 | 3361 | 3954.5 | 2980.5 | 2177 | 844 | 782.5 | 1600.5 | 3343.5 | 4376 | 3497 | 956.5 | 838 | 2215.5 |  | 2286.5417 | 4376 | 782.5 | 20 | 16 | 62498.541 | 61957.2049 | 61859.191 | 551.4354 | 2875.9201 | 3230.5993 | 48060.6951 | 2491.1236 | 241.2021 | 8750.2437 | -884.8271 | 784.6028 | -3602.5667 | 74.3597 | 1870.0556 | -1305.975 | -651.8153 | 383.9681 | -2029.9139 | -1634.1694 | 20 | 16 | 2277.5 | 2812.5 | 2800 | 5.5 | 5.5 | 12 | 44 | 11 | -159.5 | 1488 | 3.5 | 9 | 861 | -1.5 | 334 | -1132 | -402 | 0 | 452 | 1485 |  | 0.59798 | 0.040244 | 7956 | 4336 | 0.31311 | 0.055628
|  | 13 | 28 | 1495.5 | 879.5 | 1164 | 456.5 | 72.5 | 599.5 | 2200.5 | 3944 | 4482 | 4335.5 | 4079.5 | 3651 | 3911.5 | 3635 | 2469.5 | 1109 | 462 | 1096 | 3057 | 4046 | 2680.5 | 317 | 42 | 1561 |  | 2156.1042 | 4482 | 42 | 20 | 17 | 62498.541 | 61957.2049 | 61859.191 | 551.4354 | 2875.9201 | 3230.5993 | 48060.6951 | 2491.1236 | 241.2021 | 8750.2437 | -884.8271 | 784.6028 | -3602.5667 | 74.3597 | 1870.0556 | -1305.975 | -651.8153 | 383.9681 | -2029.9139 | -1634.1694 | 20 | 17 | 4228.5 | 4262.5 | 4300 | 5.5 | 144.5 | 176 | 32.5 | -79 | -15 | 1700 | 1 | 10.5 | 2253 | 0.5 | 1301 | -577 | 670 | 0 | 753 | 850 |  | 0.59936 | 0.0034594 | 7956 | 4336 | 0.31311 | 0.055628
|  | 13 | 29 | 682 | -600.5 | -161.5 | -679 | -942 | -481.5 | 1144 | 3206 | 3492 | 3107 | 2765.5 | 2186 | 1798 | 789 | -280.5 | -1341.5 | -1759 | -2028 | -1564 | -1204.5 | -2370 | -3829 | -3729 | -2725.5 |  | -188.5833 | 3492 | -3829 | 20 | 18 | 62498.541 | 61957.2049 | 61859.191 | 551.4354 | 2875.9201 | 3230.5993 | 48060.6951 | 2491.1236 | 241.2021 | 8750.2437 | -884.8271 | 784.6028 | -3602.5667 | 74.3597 | 1870.0556 | -1305.975 | -651.8153 | 383.9681 | -2029.9139 | -1634.1694 | 20 | 18 | 1333 | 212.5 | 225 | -2 | -43.5 | -53 | 45 | -183 | 0 | 678.5 | 0 | -14 | 904 | -1.5 | -8 | 315 | 129 | -820 | 166 | -540 |  | 0.58943 | 0 | 7956 | 4336 | 0.31311 | 0.055628
|  | 13 | 30 | -3091.5 | -3939.5 | -3888.5 | -4942.5 | -5466.5 | -5279 | -3785.5 | -2960.5 | -3129 | -3704 | -4102.5 | -4278.5 | -3395.5 | -3058 | -3374.5 | -3851 | -4370 | -4923 | -4196 | -2907.5 | -2924 | -3611 | -3255 | -2324.5 |  | -3781.5625 | -2324.5 | -5466.5 | 20 | 19 | 62498.541 | 61957.2049 | 61859.191 | 551.4354 | 2875.9201 | 3230.5993 | 48060.6951 | 2491.1236 | 241.2021 | 8750.2437 | -884.8271 | 784.6028 | -3602.5667 | 74.3597 | 1870.0556 | -1305.975 | -651.8153 | 383.9681 | -2029.9139 | -1634.1694 | 20 | 19 | -4842 | -4625 | -4537.5 | -4.5 | -479.5 | -185.5 | 647 | -249 | -1 | -2396 | 0 | 14.5 | -2190 | -3.5 | 63 | 373 | -204 | -943 | -767 | -1238 |  | 0.56643 | 0 | 7956 | 4336 | 0.31311 | 0.055628
|  | 13 | 31 | [25 empty] | 0 | 0 | 0 | 20 | 20 | 62498.541 | 61957.2049 | 61859.191 | 551.4354 | 2875.9201 | 3230.5993 | 48060.6951 | 2491.1236 | 241.2021 | 8750.2437 | -884.8271 | 784.6028 | -3602.5667 | 74.3597 | 1870.0556 | -1305.975 | -651.8153 | 383.9681 | -2029.9139 | -1634.1694 | 20 | 20 | -5204 | -4612.5 | -4600 | -3.5 | -24.5 | -60 | 231 | -410 | 0 | -1861.5 | -321 | 0 | -2754 | 2 | 0 | -258 | -1420 | -144 | -514 | -664 |  | 0.53513 | -0.00023063 | 7956 | 4336 | 0.31311 | 0.055628
|  | Moyenne horaire (MW) |  | -3127.35 | -3662.8 | -3878.9667 | -4647.2333 | -5379.1333 | -5072.2667 | -4046.9833 | -3242.0833 | -2911.8 | -2707.5 | -2739.3167 | -2897.3 | -2574.1333 | -2892.9 | -3568.9 | -4312.7 | -4940.95 | -4639.55 | -2851.8 | -1938.4833 | -2857.5333 | -4173.7667 | -4208.1 | -3190.05 |  | -3602.5667 | 4482 | -12360 | 20 | 21 | 62498.541 | 61957.2049 | 61859.191 | 551.4354 | 2875.9201 | 3230.5993 | 48060.6951 | 2491.1236 | 241.2021 | 8750.2437 | -884.8271 | 784.6028 | -3602.5667 | 74.3597 | 1870.0556 | -1305.975 | -651.8153 | 383.9681 | -2029.9139 | -1634.1694 | 20 | 21 | -2904 | -1650 | -1562.5 | -0.5 | -145 | -483.5 | -418.5 | -511 | 0 | -858.5 | -439 | 3.5 | -49 | -0.5 | 0 | 501 | -384 | 717 | 728 | 402 |  | 0.4836 | -0.00023063 | 7956 | 4336 | 0.31311 | 0.055628
|  | Max horaire (MW) |  | 1495.5 | 1732.5 | 2382 | 1563 | 794.5 | 996.5 | 2498.5 | 3944 | 4482 | 4335.5 | 4079.5 | 3651 | 3954.5 | 3635 | 2469.5 | 1109 | 782.5 | 1600.5 | 3343.5 | 4376 | 3497 | 956.5 | 838 | 2215.5 | Test | -3602.5667 | 4482 | -12360 | 20 | 22 | 62498.541 | 61957.2049 | 61859.191 | 551.4354 | 2875.9201 | 3230.5993 | 48060.6951 | 2491.1236 | 241.2021 | 8750.2437 | -884.8271 | 784.6028 | -3602.5667 | 74.3597 | 1870.0556 | -1305.975 | -651.8153 | 383.9681 | -2029.9139 | -1634.1694 | 20 | 22 | 1693.5 | 987.5 | 950 | -0.5 | 142.5 | -731.5 | -178.5 | -301.5 | 0 | 875 | 323.5 | -0.5 | 1563.5 | -2.5 | 0 | 465 | 224 | 738 | 399 | -252 |  | 0.41937 | -0.00023063 | 7956 | 4336 | 0.31311 | 0.055628
|  | Min horaire (MW) |  | -7893.5 | -9564.5 | -10196.5 | -11490.5 | -12360 | -11153.5 | -9047.5 | -8876 | -9642.5 | -8880.5 | -7994.5 | -7956 | -7943 | -8693.5 | -9435 | -10354 | -10583 | -10732 | -8171.5 | -7338.5 | -8239 | -8971.5 | -8646 | -7753.5 |  | -3602.5667 | 4482 | -12360 | 20 | 23 | 62498.541 | 61957.2049 | 61859.191 | 551.4354 | 2875.9201 | 3230.5993 | 48060.6951 | 2491.1236 | 241.2021 | 8750.2437 | -884.8271 | 784.6028 | -3602.5667 | 74.3597 | 1870.0556 | -1305.975 | -651.8153 | 383.9681 | -2029.9139 | -1634.1694 | 20 | 23 | -1685.5 | -2450 | -3012.5 | -12 | 92 | -402.5 | 167 | -397.5 | 0 | -952 | -414.5 | 1.5 | 231 | 2 | 0 | -724 | 332 | 378 | -525 | -98 |  | 0.38147 | -0.00023063 | 7956 | 4336 | 0.31311 | 0.055628
|  | Classement horaire |  | Heure 0: Taux de Co2 |  | Moyenne | Max | Min | 21 | 0 | 62498.541 | 61957.2049 | 61859.191 | 551.4354 | 2875.9201 | 3230.5993 | 48060.6951 | 2491.1236 | 241.2021 | 8750.2437 | -884.8271 | 784.6028 | -3602.5667 | 74.3597 | 1870.0556 | -1305.975 | -651.8153 | 383.9681 | -2029.9139 | -1634.1694 | 21 | 0 | -4213.5 | -2787.5 | -2887.5 | -10.5 | -236 | -891 | 8 | -77.5 | 0 | -880 | -1788.5 | 16.5 | -353 | -3 | 0 | -170 | -28 | 98 | -399 | 346 |  | 0.33151 | -0.00023063 | 7956 | 4336 | 0.31311 | 0.055628
|  | ad initiale | Jour | Heure 0: Heure |  | Jour | Jour | Jour | 21 | 1 | 62498.541 | 61957.2049 | 61859.191 | 551.4354 | 2875.9201 | 3230.5993 | 48060.6951 | 2491.1236 | 241.2021 | 8750.2437 | -884.8271 | 784.6028 | -3602.5667 | 74.3597 | 1870.0556 | -1305.975 | -651.8153 | 383.9681 | -2029.9139 | -1634.1694 | 21 | 1 | -901.5 | -1400 | -1375 | 1 | 129 | -163 | 30 | -173.5 | 0 | -269 | -193.5 | -1.5 | -262 | 1.5 | 0 | 171 | -765 | -12 | 112 | -503 |  | 0.32177 | -0.00023063 | 7956 | 4336 | 0.31311 | 0.055628
|  | 14 |  | 0 | 1 | 2 | 3 | 4 | 5 | 6 | 7 | 8 | 9 | 10 | 11 | 12 | 13 | 14 | 15 | 16 | 17 | 18 | 19 | 20 | 21 | 22 | 23 |  | (MW) | (MW) | (MW) | 21 | 2 | 62498.541 | 61957.2049 | 61859.191 | 551.4354 | 2875.9201 | 3230.5993 | 48060.6951 | 2491.1236 | 241.2021 | 8750.2437 | -884.8271 | 784.6028 | -3602.5667 | 74.3597 | 1870.0556 | -1305.975 | -651.8153 | 383.9681 | -2029.9139 | -1634.1694 | 21 | 2 | -2754 | -3100 | -2812.5 | 0.5 | -346.5 | -26.5 | -615.5 | -299 | 0 | -194 | 63.5 | 4.5 | -1340.5 | -3 | -134 | -172 | -448 | -387 | -324 | -58 |  | 0.29996 | -0.00023063 | 7956 | 4336 | 0.31311 | 0.055628
|  | 14 | 1 | 71 | 60.5 | 51 | 46.5 | 43.5 | 41 | 40 | 41.5 | 42 | 42 | 41 | 41 | 40.5 | 40 | 41 | 41.5 | 42 | 41.5 | 39 | 38.5 | 38.5 | 39.5 | 40 | 35.5 |  | 43.2708 | 71 | 35.5 | 21 | 3 | 62498.541 | 61957.2049 | 61859.191 | 551.4354 | 2875.9201 | 3230.5993 | 48060.6951 | 2491.1236 | 241.2021 | 8750.2437 | -884.8271 | 784.6028 | -3602.5667 | 74.3597 | 1870.0556 | -1305.975 | -651.8153 | 383.9681 | -2029.9139 | -1634.1694 | 21 | 3 | -1450 | -1312.5 | -1087.5 | 0 | -151.5 | 8.5 | 27 | -141.5 | 0 | -199 | -238.5 | -2.5 | -753 | -1.5 | 134 | 64 | -91 | -280 | 76 | -183 |  | 0.26238 | -0.00023063 | 7956 | 4336 | 0.31311 | 0.055628
|  | 14 | 2 | 36.5 | 38 | 38.5 | 35.5 | 34 | 34 | 33 | 32 | 32.5 | 31.5 | 31 | 31 | 30.5 | 30 | 31 | 32 | 32.5 | 31.5 | 29.5 | 29.5 | 30.5 | 31.5 | 32.5 | 31 |  | 32.4792 | 38.5 | 29.5 | 21 | 4 | 62498.541 | 61957.2049 | 61859.191 | 551.4354 | 2875.9201 | 3230.5993 | 48060.6951 | 2491.1236 | 241.2021 | 8750.2437 | -884.8271 | 784.6028 | -3602.5667 | 74.3597 | 1870.0556 | -1305.975 | -651.8153 | 383.9681 | -2029.9139 | -1634.1694 | 21 | 4 | 1309 | 2037.5 | 2187.5 | -1.5 | 67 | 29.5 | 127.5 | -93 | 0 | -63 | 234.5 | -6 | 1014 | 1 | 0 | 243 | 1174 | 635 | -271 | 42 |  | 0.2446 | -0.00023063 | 7956 | 4336 | 0.31311 | 0.055628
|  | 14 | 3 | 31.5 | 33.5 | 35 | 37 | 38 | 38.5 | 38.5 | 38 | 36 | 33.5 | 31.5 | 31 | 30 | 30.5 | 32.5 | 33.5 | 33 | 32 | 29.5 | 29 | 29.5 | 30.5 | 31 | 30.5 |  | 33.0625 | 38.5 | 29 | 21 | 5 | 62498.541 | 61957.2049 | 61859.191 | 551.4354 | 2875.9201 | 3230.5993 | 48060.6951 | 2491.1236 | 241.2021 | 8750.2437 | -884.8271 | 784.6028 | -3602.5667 | 74.3597 | 1870.0556 | -1305.975 | -651.8153 | 383.9681 | -2029.9139 | -1634.1694 | 21 | 5 | 4833.5 | 5487.5 | 5437.5 | 11.5 | 275 | 581.5 | 763 | -47.5 | 0 | 1045 | 1557 | -0.5 | 648.5 | 1.5 | -117 | 708 | 479 | 120 | 16 | -533 |  | 0.23291 | -0.00023063 | 7956 | 4336 | 0.31311 | 0.055628
|  | 14 | 4 | 32 | 34 | 34 | 35 | 36 | 40.5 | 44.5 | 54 | 67 | 73.5 | 76 | 76.5 | 72.5 | 75.5 | 76 | 77 | 79.5 | 80.5 | 85.5 | 91 | 83.5 | 80.5 | 82.5 | 81 |  | 65.3333 | 91 | 32 | 21 | 6 | 62498.541 | 61957.2049 | 61859.191 | 551.4354 | 2875.9201 | 3230.5993 | 48060.6951 | 2491.1236 | 241.2021 | 8750.2437 | -884.8271 | 784.6028 | -3602.5667 | 74.3597 | 1870.0556 | -1305.975 | -651.8153 | 383.9681 | -2029.9139 | -1634.1694 | 21 | 6 | 6839 | 6850 | 6312.5 | 9 | -43 | 1765.5 | 266 | -198.5 | 0 | 2787 | 1213.5 | -24 | 1063.5 | 1.5 | -43 | -318 | 290 | -100 | 75 | 1146 |  | 0.22694 | -0.00023063 | 7956 | 4336 | 0.31311 | 0.055628
|  | 14 | 5 | 78.5 | 67 | 66.5 | 65.5 | 68 | 69.5 | 72.5 | 78 | 85 | 81 | 79.5 | 82 | 82.5 | 81.5 | 82.5 | 80 | 80 | 84 | 83.5 | 77.5 | 78 | 75 | 71 | 67.5 |  | 76.5 | 85 | 65.5 | 21 | 7 | 62498.541 | 61957.2049 | 61859.191 | 551.4354 | 2875.9201 | 3230.5993 | 48060.6951 | 2491.1236 | 241.2021 | 8750.2437 | -884.8271 | 784.6028 | -3602.5667 | 74.3597 | 1870.0556 | -1305.975 | -651.8153 | 383.9681 | -2029.9139 | -1634.1694 | 21 | 7 | 2599 | 1725 | 1800 | 0.5 | 27.5 | 319.5 | 150 | -159.5 | 4 | 1530 | 3 | -7 | 731.5 | 0 | -497 | 465 | 503 | 0 | 69 | 210 |  | 0.20199 | -0.00023063 | 7956 | 4336 | 0.31311 | 0.055628
|  | 14 | 6 | 60 | 57.5 | 55 | 52 | 53 | 54 | 60.5 | 68.5 | 70 | 71.5 | 74 | 74 | 69.5 | 70 | 72.5 | 69.5 | 71 | 73 | 70 | 70.5 | 68 | 64 | 54.5 | 58.5 |  | 65.0417 | 74 | 52 | 21 | 8 | 62498.541 | 61957.2049 | 61859.191 | 551.4354 | 2875.9201 | 3230.5993 | 48060.6951 | 2491.1236 | 241.2021 | 8750.2437 | -884.8271 | 784.6028 | -3602.5667 | 74.3597 | 1870.0556 | -1305.975 | -651.8153 | 383.9681 | -2029.9139 | -1634.1694 | 21 | 8 | 683 | 800 | 687.5 | 1.5 | -84 | 348 | 17.5 | -94 | 118.5 | -332 | -5 | 2 | 710 | 0.5 | 1 | -283 | 196 | 0 | 169 | 261 |  | 0.18194 | 0.00069188 | 7956 | 4336 | 0.31311 | 0.055628
|  | 14 | 7 | 59.5 | 44.5 | 42.5 | 45 | 48 | 50 | 56 | 73 | 82 | 87 | 87.5 | 89 | 89.5 | 86 | 88.5 | 94 | 94 | 92 | 86 | 84.5 | 82 | 83 | 80.5 | 76 |  | 75 | 94 | 42.5 | 21 | 9 | 62498.541 | 61957.2049 | 61859.191 | 551.4354 | 2875.9201 | 3230.5993 | 48060.6951 | 2491.1236 | 241.2021 | 8750.2437 | -884.8271 | 784.6028 | -3602.5667 | 74.3597 | 1870.0556 | -1305.975 | -651.8153 | 383.9681 | -2029.9139 | -1634.1694 | 21 | 9 | 516.5 | -25 | 375 | -0.5 | -43.5 | 376.5 | 72.5 | -7 | 282.5 | -572.5 | -30 | 4 | 434.5 | 1 | -81 | -201 | 111 | 0 | 385 | -71 |  | 0.17012 | 0.028021 | 7956 | 4336 | 0.31311 | 0.055628
|  | 14 | 8 | 77.5 | 69.5 | 68 | 69 | 71 | 73.5 | 84 | 86.5 | 83 | 83 | 84.5 | 87.5 | 88 | 84 | 84 | 83 | 82.5 | 86 | 83.5 | 79.5 | 77 | 77.5 | 62.5 | 55 |  | 78.3125 | 88 | 55 | 21 | 10 | 62498.541 | 61957.2049 | 61859.191 | 551.4354 | 2875.9201 | 3230.5993 | 48060.6951 | 2491.1236 | 241.2021 | 8750.2437 | -884.8271 | 784.6028 | -3602.5667 | 74.3597 | 1870.0556 | -1305.975 | -651.8153 | 383.9681 | -2029.9139 | -1634.1694 | 21 | 10 | -89.5 | 87.5 | 187.5 | 0 | -118 | 74 | 60.5 | -26.5 | 263.5 | -408.5 | 12.5 | -11.5 | 65.5 | -1 | -40 | -45 | 26 | 0 | 80 | 369 |  | 0.16924 | 0.093173 | 7956 | 4336 | 0.31311 | 0.055628
|  | 14 | 9 | 52.5 | 44.5 | 41.5 | 44 | 45 | 45 | 41.5 | 37 | 36.5 | 36.5 | 37 | 36 | 36 | 36 | 37.5 | 37.5 | 35.5 | 35 | 33.5 | 34.5 | 36.5 | 35 | 34.5 | 33.5 |  | 38.4167 | 52.5 | 33.5 | 21 | 11 | 62498.541 | 61957.2049 | 61859.191 | 551.4354 | 2875.9201 | 3230.5993 | 48060.6951 | 2491.1236 | 241.2021 | 8750.2437 | -884.8271 | 784.6028 | -3602.5667 | 74.3597 | 1870.0556 | -1305.975 | -651.8153 | 383.9681 | -2029.9139 | -1634.1694 | 21 | 11 | 16.5 | -137.5 | -12.5 | -1 | -34.5 | 66.5 | -23.5 | 68.5 | 161 | -726 | 20.5 | 11 | 473.5 | 0.5 | -565 | 20 | -448 | 0 | 880 | 484 |  | 0.16591 | 0.15394 | 7956 | 4336 | 0.31311 | 0.055628
|  | 14 | 10 | 35 | 37.5 | 40 | 42 | 42.5 | 41.5 | 41 | 40 | 38 | 35.5 | 34.5 | 34.5 | 34 | 34 | 35 | 36 | 37 | 40 | 41 | 41.5 | 43 | 45 | 44 | 44 |  | 39.0208 | 45 | 34 | 21 | 12 | 62498.541 | 61957.2049 | 61859.191 | 551.4354 | 2875.9201 | 3230.5993 | 48060.6951 | 2491.1236 | 241.2021 | 8750.2437 | -884.8271 | 784.6028 | -3602.5667 | 74.3597 | 1870.0556 | -1305.975 | -651.8153 | 383.9681 | -2029.9139 | -1634.1694 | 21 | 12 | -701 | -462.5 | -812.5 | 1 | -104.5 | -2 | 123 | 183.5 | 8 | -29 | 0.5 | 9.5 | -891.5 | -1.5 | -909 | 28 | -141 | 0 | -65 | -906 |  | 0.17452 | 0.19107 | 7956 | 4336 | 0.31311 | 0.055628
|  | 14 | 11 | 45.5 | 49.5 | 53.5 | 49 | 52.5 | 60 | 64 | 68 | 68.5 | 70.5 | 73.5 | 71 | 71 | 68.5 | 72 | 74.5 | 75 | 80 | 78.5 | 78.5 | 76.5 | 76 | 73.5 | 70 |  | 67.4792 | 80 | 45.5 | 21 | 13 | 62498.541 | 61957.2049 | 61859.191 | 551.4354 | 2875.9201 | 3230.5993 | 48060.6951 | 2491.1236 | 241.2021 | 8750.2437 | -884.8271 | 784.6028 | -3602.5667 | 74.3597 | 1870.0556 | -1305.975 | -651.8153 | 383.9681 | -2029.9139 | -1634.1694 | 21 | 13 | -1090.5 | -1075 | -1050 | 0 | -19.5 | 86 | 42.5 | 172 | -142 | -222.5 | 1.5 | -12.5 | -996.5 | 0 | 516 | 305 | 312 | 0 | -814 | -503 |  | 0.19759 | 0.19292 | 7956 | 4336 | 0.31311 | 0.055628
|  | 14 | 12 | 67 | 65.5 | 67.5 | 71 | 72 | 74 | 79 | 91 | 96 | 98.5 | 100.5 | 101 | 103.5 | 103.5 | 104 | 104 | 106.5 | 107.5 | 103 | 100 | 93 | 93 | 89 | 88 |  | 90.75 | 107.5 | 65.5 | 21 | 14 | 62498.541 | 61957.2049 | 61859.191 | 551.4354 | 2875.9201 | 3230.5993 | 48060.6951 | 2491.1236 | 241.2021 | 8750.2437 | -884.8271 | 784.6028 | -3602.5667 | 74.3597 | 1870.0556 | -1305.975 | -651.8153 | 383.9681 | -2029.9139 | -1634.1694 | 21 | 14 | -1607.5 | -1825 | -2062.5 | -0.5 | -97.5 | -62 | -77.5 | 209.5 | -256.5 | -756.5 | -8 | -6 | -552.5 | 0 | 17 | 246 | -131 | 0 | -352 | -379 |  | 0.21921 | 0.16017 | 7956 | 4336 | 0.31311 | 0.055628
|  | 14 | 13 | 83.5 | 77.5 | 72 | 72 | 73.5 | 74 | 82.5 | 93.5 | 92 | 89.5 | 92 | 92.5 | 90.5 | 88.5 | 89.5 | 89 | 90.5 | 91.5 | 93.5 | 94.5 | 94 | 90.5 | 88.5 | 82 |  | 86.5417 | 94.5 | 72 | 21 | 15 | 62498.541 | 61957.2049 | 61859.191 | 551.4354 | 2875.9201 | 3230.5993 | 48060.6951 | 2491.1236 | 241.2021 | 8750.2437 | -884.8271 | 784.6028 | -3602.5667 | 74.3597 | 1870.0556 | -1305.975 | -651.8153 | 383.9681 | -2029.9139 | -1634.1694 | 21 | 15 | -289 | -150 | -275 | 0 | 149 | 91 | 58.5 | 118 | -269.5 | 245.5 | -2.5 | 3.5 | -681 | 2 | -592 | -810 | 7 | 0 | 154 | 427 |  | 0.24554 | 0.10101 | 7956 | 4336 | 0.31311 | 0.055628
|  | 14 | 14 | 80 | 82.5 | 84 | 79.5 | 72 | 73 | 77.5 | 87.5 | 88 | 89 | 88 | 79 | 79.5 | 79.5 | 81.5 | 80 | 82.5 | 81 | 81 | 85.5 | 83.5 | 75.5 | 72 | 68 |  | 80.3958 | 89 | 68 | 21 | 16 | 62498.541 | 61957.2049 | 61859.191 | 551.4354 | 2875.9201 | 3230.5993 | 48060.6951 | 2491.1236 | 241.2021 | 8750.2437 | -884.8271 | 784.6028 | -3602.5667 | 74.3597 | 1870.0556 | -1305.975 | -651.8153 | 383.9681 | -2029.9139 | -1634.1694 | 21 | 16 | 2600 | 3237.5 | 3237.5 | 4 | -105.5 | 213.5 | 175 | -66 | -158.5 | 2119 | 9 | -2.5 | 412.5 | -3 | 267 | -733 | -194 | 0 | 399 | 993 |  | 0.26037 | 0.038861 | 7956 | 4336 | 0.31311 | 0.055628
|  | 14 | 15 | 68 | 68 | 70 | 62 | 59 | 63.5 | 74 | 77 | 77 | 77 | 76.5 | 76.5 | 78 | 84.5 | 89.5 | 89.5 | 91.5 | 90.5 | 91 | 96.5 | 93.5 | 84.5 | 80.5 | 78.5 |  | 79.0208 | 96.5 | 59 | 21 | 17 | 62498.541 | 61957.2049 | 61859.191 | 551.4354 | 2875.9201 | 3230.5993 | 48060.6951 | 2491.1236 | 241.2021 | 8750.2437 | -884.8271 | 784.6028 | -3602.5667 | 74.3597 | 1870.0556 | -1305.975 | -651.8153 | 383.9681 | -2029.9139 | -1634.1694 | 21 | 17 | 4500.5 | 4137.5 | 4137.5 | 4.5 | 187.5 | 107.5 | 66.5 | -101 | -10 | 1938.5 | 1.5 | 4.5 | 2300 | 0.5 | 1819 | -668 | 396 | 0 | 702 | 1238 |  | 0.25207 | 0.0023063 | 7956 | 4336 | 0.31311 | 0.055628
|  | 14 | 16 | 75 | 77 | 79.5 | 73 | 68.5 | 70.5 | 76 | 75.5 | 77.5 | 76.5 | 75 | 75.5 | 74 | 72.5 | 75 | 75.5 | 76.5 | 73 | 73 | 73 | 71.5 | 71.5 | 70 | 67 |  | 73.8333 | 79.5 | 67 | 21 | 18 | 62498.541 | 61957.2049 | 61859.191 | 551.4354 | 2875.9201 | 3230.5993 | 48060.6951 | 2491.1236 | 241.2021 | 8750.2437 | -884.8271 | 784.6028 | -3602.5667 | 74.3597 | 1870.0556 | -1305.975 | -651.8153 | 383.9681 | -2029.9139 | -1634.1694 | 21 | 18 | 1267 | 287.5 | 275 | 1 | 175 | -314 | 8.5 | 104 | -0.5 | -26 | 0 | 4 | 1314.5 | 0.5 | -70 | 144 | 429 | 0 | -6 | -551 |  | 0.23938 | 0 | 7956 | 4336 | 0.31311 | 0.055628
493 |  | 14 | 17 | 68.5 | 66 | 63 | 60.5 | 61 | 60 | 61 | 61 | 60.5 | 68 | 67.5 | 68.5 | 69 | 67 | 67.5 | 70.5 | 73.5 | 71.5 | 69 | 70 | 68.5 | 70 | 69 | 68 |  | 66.625 | 73.5 | 60 | 21 | 19 | 62498.541 | 61957.2049 | 61859.191 | 551.4354 | 2875.9201 | 3230.5993 | 48060.6951 | 2491.1236 | 241.2021 | 8750.2437 | -884.8271 | 784.6028 | -3602.5667 | 74.3597 | 1870.0556 | -1305.975 | -651.8153 | 383.9681 | -2029.9139 | -1634.1694 | 21 | 19 | -4753.5 | -4625 | -4725 | -5.5 | -258 | -926 | 22 | -52 | -0.5 | -2190 | 0 | 15 | -1359 | -3.5 | 294 | 188 | -87 | 0 | -1089 | -1492 |  | 0.25245 | -0.00011531 | 7956 | 4336 | 0.31311 | 0.055628
522 |  | 14 | 18 | 69 | 69 | 73.5 | 69.5 | 67.5 | 73 | 82 | 93 | 97 | 98.5 | 98.5 | 99 | 99 | 99 | 99.5 | 99.5 | 98 | 97.5 | 96 | 96 | 93.5 | 96 | 91.5 | 87.5 |  | 89.2708 | 99.5 | 67.5 | 21 | 20 | 62498.541 | 61957.2049 | 61859.191 | 551.4354 | 2875.9201 | 3230.5993 | 48060.6951 | 2491.1236 | 241.2021 | 8750.2437 | -884.8271 | 784.6028 | -3602.5667 | 74.3597 | 1870.0556 | -1305.975 | -651.8153 | 383.9681 | -2029.9139 | -1634.1694 | 21 | 20 | -4808 | -4462.5 | -4562.5 | -3.5 | -213.5 | -455.5 | -124 | -97.5 | 0 | -1393 | -0.5 | -10.5 | -2509.5 | -2.5 | 0 | -330 | -830 | 0 | -808 | -825 |  | 0.24592 | -0.00023063 | 7956 | 4336 | 0.31311 | 0.055628
AD493 |  | 14 | 19 | 85 | 83 | 87 | 87 | 77 | 79.5 | 88 | 96.5 | 95.5 | 97 | 96.5 | 94 | 93 | 92 | 95 | 95 | 93.5 | 93.5 | 94.5 | 97 | 96 | 95.5 | 92.5 | 86 |  | 91.2292 | 97 | 77 | 21 | 21 | 62498.541 | 61957.2049 | 61859.191 | 551.4354 | 2875.9201 | 3230.5993 | 48060.6951 | 2491.1236 | 241.2021 | 8750.2437 | -884.8271 | 784.6028 | -3602.5667 | 74.3597 | 1870.0556 | -1305.975 | -651.8153 | 383.9681 | -2029.9139 | -1634.1694 | 21 | 21 | -2874 | -1200 | -1300 | 0 | -177 | -443.5 | -89 | 15.5 | 0 | -844.5 | -28 | 1 | -1309 | -2.5 | 0 | 531 | -348 | 0 | 328 | 316 |  | 0.23366 | -0.00023063 | 7956 | 4336 | 0.31311 | 0.055628
AD522 |  | 14 | 20 | 86.5 | 90 | 92.5 | 84.5 | 80 | 84.5 | 94.5 | 99 | 97.5 | 98 | 97 | 96.5 | 94.5 | 95 | 94.5 | 94.5 | 96 | 94.5 | 95 | 93.5 | 90 | 92 | 91.5 | 89 |  | 92.5208 | 99 | 80 | 21 | 22 | 62498.541 | 61957.2049 | 61859.191 | 551.4354 | 2875.9201 | 3230.5993 | 48060.6951 | 2491.1236 | 241.2021 | 8750.2437 | -884.8271 | 784.6028 | -3602.5667 | 74.3597 | 1870.0556 | -1305.975 | -651.8153 | 383.9681 | -2029.9139 | -1634.1694 | 21 | 22 | 2066.5 | 1325 | 1437.5 | 0 | 14 | -311.5 | 382.5 | -23 | 0 | 371 | -14 | 9.5 | 1637 | -2.5 | 0 | 166 | -234 | 0 | 746 | 756 |  | 0.23561 | -0.00023063 | 7956 | 4336 | 0.31311 | 0.055628
AE493 |  | 14 | 21 | 91 | 88 | 89.5 | 86.5 | 85 | 86 | 87.5 | 89 | 89 | 89.5 | 90.5 | 89.5 | 90 | 88.5 | 88.5 | 88.5 | 90.5 | 87.5 | 88 | 88.5 | 85 | 82.5 | 80 | 77.5 |  | 87.3333 | 91 | 77.5 | 21 | 23 | 62498.541 | 61957.2049 | 61859.191 | 551.4354 | 2875.9201 | 3230.5993 | 48060.6951 | 2491.1236 | 241.2021 | 8750.2437 | -884.8271 | 784.6028 | -3602.5667 | 74.3597 | 1870.0556 | -1305.975 | -651.8153 | 383.9681 | -2029.9139 | -1634.1694 | 21 | 23 | -1828.5 | -2787.5 | -3575 | -14 | 172 | -927.5 | -440 | 40 | 0 | -866.5 | 42.5 | -5.5 | 172 | -1 | 0 | -453 | -137 | 0 | 577 | -1055 |  | 0.23272 | -0.00023063 | 7956 | 4336 | 0.31311 | 0.055628
AE522 |  | 14 | 22 | 76.5 | 75.5 | 74 | 71.5 | 69.5 | 72.5 | 83 | 89 | 88 | 88 | 90 | 92 | 91.5 | 89 | 87.5 | 88.5 | 89.5 | 89 | 88 | 95.5 | 94 | 86 | 79.5 | 79 |  | 84.4375 | 95.5 | 69.5 | 22 | 0 | 62498.541 | 61957.2049 | 61859.191 | 551.4354 | 2875.9201 | 3230.5993 | 48060.6951 | 2491.1236 | 241.2021 | 8750.2437 | -884.8271 | 784.6028 | -3602.5667 | 74.3597 | 1870.0556 | -1305.975 | -651.8153 | 383.9681 | -2029.9139 | -1634.1694 | 22 | 0 | -3699 | -2712.5 | -2600 | -8 | -281.5 | -162.5 | -823.5 | 251 | 0 | -953 | -1177.5 | 7 | -552.5 | -1 | -39 | 95 | 423 | 100 | -121 | -318 |  | 0.23775 | -0.00023063 | 7956 | 4336 | 0.31311 | 0.055628
AF493 |  | 14 | 23 | 79.5 | 74 | 75 | 75.5 | 78.5 | 77 | 79 | 83 | 82 | 80.5 | 79.5 | 78.5 | 75 | 76.5 | 78.5 | 82.5 | 83.5 | 81 | 79.5 | 79.5 | 76.5 | 76 | 77 | 74 |  | 78.3958 | 83.5 | 74 | 22 | 1 | 62498.541 | 61957.2049 | 61859.191 | 551.4354 | 2875.9201 | 3230.5993 | 48060.6951 | 2491.1236 | 241.2021 | 8750.2437 | -884.8271 | 784.6028 | -3602.5667 | 74.3597 | 1870.0556 | -1305.975 | -651.8153 | 383.9681 | -2029.9139 | -1634.1694 | 22 | 1 | -514.5 | -800 | -412.5 | 0 | 67.5 | -534.5 | 461 | 202.5 | 0 | -128 | -284.5 | 0.5 | -297.5 | -1.5 | 39 | -289 | -614 | 0 | -7 | 65 |  | 0.26929 | -0.00023063 | 7956 | 4336 | 0.31311 | 0.055628
AF522 |  | 14 | 24 | 74 | 72 | 70.5 | 66 | 65.5 | 65.5 | 68.5 | 72.5 | 72 | 77 | 75 | 73.5 | 71.5 | 71.5 | 71.5 | 74.5 | 76.5 | 77 | 73 | 75.5 | 76.5 | 75 | 72.5 | 75 |  | 72.5833 | 77 | 65.5 | 22 | 2 | 62498.541 | 61957.2049 | 61859.191 | 551.4354 | 2875.9201 | 3230.5993 | 48060.6951 | 2491.1236 | 241.2021 | 8750.2437 | -884.8271 | 784.6028 | -3602.5667 | 74.3597 | 1870.0556 | -1305.975 | -651.8153 | 383.9681 | -2029.9139 | -1634.1694 | 22 | 2 | -2617 | -2800 | -3362.5 | 1 | -252 | -166 | 3 | 2 | 0 | -230 | -1131.5 | 2.5 | -846 | -2.5 | 0 | 13 | -134 | -96 | -504 | -27 |  | 0.29475 | -0.00023063 | 7956 | 4336 | 0.31311 | 0.055628
|  | 14 | 25 | 74.5 | 73.5 | 78 | 74.5 | 72 | 79.5 | 87.5 | 94 | 97 | 100 | 100.5 | 100 | 97.5 | 100 | 101.5 | 102 | 106 | 105 | 101 | 101.5 | 103 | 91 | 86 | 86 |  | 92.1458 | 106 | 72 | 22 | 3 | 62498.541 | 61957.2049 | 61859.191 | 551.4354 | 2875.9201 | 3230.5993 | 48060.6951 | 2491.1236 | 241.2021 | 8750.2437 | -884.8271 | 784.6028 | -3602.5667 | 74.3597 | 1870.0556 | -1305.975 | -651.8153 | 383.9681 | -2029.9139 | -1634.1694 | 22 | 3 | -1326.5 | -962.5 | -800 | -1.5 | -155 | 3.5 | 219 | 20.5 | 0 | -287 | -575.5 | -3 | -548 | -2 | 0 | -28 | 73 | -277 | -23 | -127 |  | 0.295 | -0.00023063 | 7956 | 4336 | 0.31311 | 0.055628
|  | 14 | 26 | 85 | 86 | 86.5 | 92 | 94.5 | 99 | 101.5 | 104 | 105.5 | 105.5 | 107.5 | 104.5 | 103 | 102.5 | 102.5 | 99 | 98 | 101 | 101 | 98 | 98.5 | 99 | 100 | 97.5 |  | 98.8125 | 107.5 | 85 | 22 | 4 | 62498.541 | 61957.2049 | 61859.191 | 551.4354 | 2875.9201 | 3230.5993 | 48060.6951 | 2491.1236 | 241.2021 | 8750.2437 | -884.8271 | 784.6028 | -3602.5667 | 74.3597 | 1870.0556 | -1305.975 | -651.8153 | 383.9681 | -2029.9139 | -1634.1694 | 22 | 4 | 1732.5 | 2487.5 | 2387.5 | 0.5 | 188.5 | 221 | 466 | 193.5 | 0 | 130.5 | 7.5 | 7.5 | 518 | 3 | 0 | 524 | 318 | 373 | -31 | -66 |  | 0.29757 | -0.00023063 | 7956 | 4336 | 0.31311 | 0.055628
|  | 14 | 27 | 95 | 90 | 88 | 88 | 89 | 88.5 | 91.5 | 98 | 99 | 99.5 | 98 | 96 | 96 | 95 | 95.5 | 96.5 | 98 | 100.5 | 102 | 98.5 | 92.5 | 92 | 91 | 91.5 |  | 94.5625 | 102 | 88 | 22 | 5 | 62498.541 | 61957.2049 | 61859.191 | 551.4354 | 2875.9201 | 3230.5993 | 48060.6951 | 2491.1236 | 241.2021 | 8750.2437 | -884.8271 | 784.6028 | -3602.5667 | 74.3597 | 1870.0556 | -1305.975 | -651.8153 | 383.9681 | -2029.9139 | -1634.1694 | 22 | 5 | 4930 | 5475 | 5637.5 | 11 | 550 | 1160 | -68.5 | 84 | 0 | 899 | 1240 | -4 | 1058.5 | 10.5 | 0 | 530 | 579 | 0 | -575 | 767 |  | 0.3219 | -0.00023063 | 7956 | 4336 | 0.31311 | 0.055628
|  | 14 | 28 | 92 | 93 | 95.5 | 94 | 94 | 94 | 95 | 92 | 89 | 91.5 | 92.5 | 90.5 | 88 | 85 | 88.5 | 90.5 | 90.5 | 90.5 | 91.5 | 92 | 90.5 | 82.5 | 79.5 | 81 |  | 90.125 | 95.5 | 79.5 | 22 | 6 | 62498.541 | 61957.2049 | 61859.191 | 551.4354 | 2875.9201 | 3230.5993 | 48060.6951 | 2491.1236 | 241.2021 | 8750.2437 | -884.8271 | 784.6028 | -3602.5667 | 74.3597 | 1870.0556 | -1305.975 | -651.8153 | 383.9681 | -2029.9139 | -1634.1694 | 22 | 6 | 7856.5 | 6925 | 7450 | 12 | 497.5 | 1593 | 486 | 157 | 0.5 | 2332 | 1863 | -5.5 | 921.5 | 6 | -182 | 254 | 650 | -100 | 202 | 148 |  | 0.33245 | -0.00023063 | 7956 | 4336 | 0.31311 | 0.055628
|  | 14 | 29 | 77 | 74 | 79 | 80 | 79 | 78 | 78 | 83.5 | 82.5 | 82 | 84.5 | 85 | 88.5 | 88 | 90.5 | 92 | 89.5 | 86 | 87.5 | 93 | 87 | 85.5 | 83.5 | 82 |  | 83.9792 | 93 | 74 | 22 | 7 | 62498.541 | 61957.2049 | 61859.191 | 551.4354 | 2875.9201 | 3230.5993 | 48060.6951 | 2491.1236 | 241.2021 | 8750.2437 | -884.8271 | 784.6028 | -3602.5667 | 74.3597 | 1870.0556 | -1305.975 | -651.8153 | 383.9681 | -2029.9139 | -1634.1694 | 22 | 7 | 3023 | 1887.5 | 2025 | 0.5 | 9 | 434.5 | 113.5 | 92 | 12.5 | 1896.5 | 58.5 | -8.5 | 415 | -1 | -15 | 129 | 266 | 0 | -327 | 145 |  | 0.35219 | -0.00011531 | 7956 | 4336 | 0.31311 | 0.055628
|  | 14 | 30 | 78.5 | 76.5 | 78 | 78.5 | 79 | 79.5 | 78.5 | 81 | 82 | 84.5 | 83 | 83.5 | 86 | 88 | 89.5 | 91.5 | 94 | 92.5 | 88.5 | 89.5 | 88 | 87 | 85 | 81.5 |  | 84.3125 | 94 | 76.5 | 22 | 8 | 62498.541 | 61957.2049 | 61859.191 | 551.4354 | 2875.9201 | 3230.5993 | 48060.6951 | 2491.1236 | 241.2021 | 8750.2437 | -884.8271 | 784.6028 | -3602.5667 | 74.3597 | 1870.0556 | -1305.975 | -651.8153 | 383.9681 | -2029.9139 | -1634.1694 | 22 | 8 | 840 | 712.5 | 800 | 0 | -3.5 | 177.5 | 14.5 | 17.5 | 173 | 453.5 | 0 | -0.5 | 7.5 | 0 | 59 | -712 | -507 | 0 | 310 | 488 |  | 0.36375 | 0.0027675 | 7956 | 4336 | 0.31311 | 0.055628
|  | 14 | 31 | [25 empty] | 0 | 0 | 0 | 22 | 9 | 62498.541 | 61957.2049 | 61859.191 | 551.4354 | 2875.9201 | 3230.5993 | 48060.6951 | 2491.1236 | 241.2021 | 8750.2437 | -884.8271 | 784.6028 | -3602.5667 | 74.3597 | 1870.0556 | -1305.975 | -651.8153 | 383.9681 | -2029.9139 | -1634.1694 | 22 | 9 | 412.5 | 162.5 | 275 | -1 | 115 | 167 | -591.5 | 29 | 264 | 486 | -19.5 | -6 | -30.5 | 2 | 138 | -495 | -407 | 0 | 508 | 195 |  | 0.36595 | 0.042666 | 7956 | 4336 | 0.31311 | 0.055628
|  | Moyenne horaire (MW) |  | 69.5 | 67.2333 | 67.6167 | 66.2 | 65.6 | 67.3 | 71.3333 | 75.8833 | 76.9167 | 77.85 | 78.0833 | 77.6333 | 77.0667 | 76.7167 | 78.0833 | 78.7167 | 79.55 | 79.5333 | 78.5167 | 79.0667 | 77.2667 | 75.4167 | 72.8333 | 70.7167 |  | 74.3597 | 107.5 | 29 | 22 | 10 | 62498.541 | 61957.2049 | 61859.191 | 551.4354 | 2875.9201 | 3230.5993 | 48060.6951 | 2491.1236 | 241.2021 | 8750.2437 | -884.8271 | 784.6028 | -3602.5667 | 74.3597 | 1870.0556 | -1305.975 | -651.8153 | 383.9681 | -2029.9139 | -1634.1694 | 22 | 10 | -307.5 | -225 | -237.5 | 5.5 | 136 | 105.5 | -216.5 | -6.5 | 187 | -500.5 | -25.5 | 4 | 3 | 2 | -534 | -180 | 538 | 0 | -120 | 157 |  | 0.3696 | 0.10355 | 7956 | 4336 | 0.31311 | 0.055628
|  | Max horaire (MW) |  | 95 | 93 | 95.5 | 94 | 94.5 | 99 | 101.5 | 104 | 105.5 | 105.5 | 107.5 | 104.5 | 103.5 | 103.5 | 104 | 104 | 106.5 | 107.5 | 103 | 101.5 | 103 | 99 | 100 | 97.5 | Test | 74.3597 | 107.5 | 29 | 22 | 11 | 62498.541 | 61957.2049 | 61859.191 | 551.4354 | 2875.9201 | 3230.5993 | 48060.6951 | 2491.1236 | 241.2021 | 8750.2437 | -884.8271 | 784.6028 | -3602.5667 | 74.3597 | 1870.0556 | -1305.975 | -651.8153 | 383.9681 | -2029.9139 | -1634.1694 | 22 | 11 | -77 | 25 | -12.5 | -6 | -54.5 | -56.5 | -4 | 71 | 74.5 | -371.5 | 45 | -1 | 227 | -0.5 | -134 | -71 | 365 | 0 | 562 | -128 |  | 0.36878 | 0.14668 | 7956 | 4336 | 0.31311 | 0.055628
|  | Min horaire (MW) |  | 31.5 | 33.5 | 34 | 35 | 34 | 34 | 33 | 32 | 32.5 | 31.5 | 31 | 31 | 30 | 30 | 31 | 32 | 32.5 | 31.5 | 29.5 | 29 | 29.5 | 30.5 | 31 | 30.5 |  | 74.3597 | 107.5 | 29 | 22 | 12 | 62498.541 | 61957.2049 | 61859.191 | 551.4354 | 2875.9201 | 3230.5993 | 48060.6951 | 2491.1236 | 241.2021 | 8750.2437 | -884.8271 | 784.6028 | -3602.5667 | 74.3597 | 1870.0556 | -1305.975 | -651.8153 | 383.9681 | -2029.9139 | -1634.1694 | 22 | 12 | -689 | -862.5 | -762.5 | 0.5 | -157.5 | -260 | 7.5 | 68 | -36 | -93 | 0 | 2 | -221 | -2.5 | 337 | 182 | -135 | 0 | -644 | -654 |  | 0.3777 | 0.16386 | 7956 | 4336 | 0.31311 | 0.055628
|  | Classement horaire |  | Heure 0: Ech. comm. Allemagne |  | Moyenne | Max | Min | 22 | 13 | 62498.541 | 61957.2049 | 61859.191 | 551.4354 | 2875.9201 | 3230.5993 | 48060.6951 | 2491.1236 | 241.2021 | 8750.2437 | -884.8271 | 784.6028 | -3602.5667 | 74.3597 | 1870.0556 | -1305.975 | -651.8153 | 383.9681 | -2029.9139 | -1634.1694 | 22 | 13 | -1472 | -1512.5 | -1512.5 | 1 | -193 | -99 | -66.5 | 15 | -107 | -398 | 0 | -8 | -616.5 | -1.5 | 239 | 91 | 101 | 0 | -596 | -117 |  | 0.38625 | 0.15556 | 7956 | 4336 | 0.31311 | 0.055628
|  | ad initiale | Jour | Heure 0: Heure |  | Jour | Jour | Jour | 22 | 14 | 62498.541 | 61957.2049 | 61859.191 | 551.4354 | 2875.9201 | 3230.5993 | 48060.6951 | 2491.1236 | 241.2021 | 8750.2437 | -884.8271 | 784.6028 | -3602.5667 | 74.3597 | 1870.0556 | -1305.975 | -651.8153 | 383.9681 | -2029.9139 | -1634.1694 | 22 | 14 | -1971 | -2200 | -2425 | -1.5 | 16.5 | -73.5 | -61 | 25 | -144 | -1135.5 | 0 | 3.5 | -601 | 1 | 47 | 37 | 20 | 0 | -65 | -863 |  | 0.38813 | 0.13088 | 7956 | 4336 | 0.31311 | 0.055628
|  | 15 |  | 0 | 1 | 2 | 3 | 4 | 5 | 6 | 7 | 8 | 9 | 10 | 11 | 12 | 13 | 14 | 15 | 16 | 17 | 18 | 19 | 20 | 21 | 22 | 23 |  | (MW) | (MW) | (MW) | 22 | 15 | 62498.541 | 61957.2049 | 61859.191 | 551.4354 | 2875.9201 | 3230.5993 | 48060.6951 | 2491.1236 | 241.2021 | 8750.2437 | -884.8271 | 784.6028 | -3602.5667 | 74.3597 | 1870.0556 | -1305.975 | -651.8153 | 383.9681 | -2029.9139 | -1634.1694 | 22 | 15 | -772 | -700 | -875 | 1 | 34 | 29 | -2 | -62 | -225 | 15.5 | 0 | 3.5 | -566 | 1 | -333 | -106 | -308 | 0 | -15 | 335 |  | 0.39128 | 0.097671 | 7956 | 4336 | 0.31311 | 0.055628
|  | 15 | 1 | 1218 | 756 | 641 | 964 | -241 | -15 | 520 | 532 | 1814 | 2291 | 2491 | 2395 | 2500 | 2470 | 1144 | -398 | -641 | -608 | 1958 | 2454 | 1388 | 537 | 566 | 904 |  | 1068.3333 | 2500 | -641 | 22 | 16 | 62498.541 | 61957.2049 | 61859.191 | 551.4354 | 2875.9201 | 3230.5993 | 48060.6951 | 2491.1236 | 241.2021 | 8750.2437 | -884.8271 | 784.6028 | -3602.5667 | 74.3597 | 1870.0556 | -1305.975 | -651.8153 | 383.9681 | -2029.9139 | -1634.1694 | 22 | 16 | 2084 | 2862.5 | 2762.5 | 3.5 | 104.5 | 120.5 | 128 | -92 | -182.5 | 1636.5 | 0 | -14.5 | 379.5 | -0.5 | -665 | -194 | -603 | 0 | 74 | 2051 |  | 0.38348 | 0.04578 | 7956 | 4336 | 0.31311 | 0.055628
|  | 15 | 2 | 1707 | 540 | -6 | -1131 | -1800 | -1800 | -1800 | -1570 | -752 | 352 | 121 | 181 | 1213 | 1005 | 804 | 408 | -1245 | -184 | -206 | 684 | 375 | -699 | 288 | 1248 |  | -94.4583 | 1707 | -1800 | 22 | 17 | 62498.541 | 61957.2049 | 61859.191 | 551.4354 | 2875.9201 | 3230.5993 | 48060.6951 | 2491.1236 | 241.2021 | 8750.2437 | -884.8271 | 784.6028 | -3602.5667 | 74.3597 | 1870.0556 | -1305.975 | -651.8153 | 383.9681 | -2029.9139 | -1634.1694 | 22 | 17 | 4024.5 | 3937.5 | 3837.5 | 116.5 | -3 | 24 | 1 | 56.5 | -16 | 2224 | 0 | 16.5 | 1606 | -1 | 167 | -47 | 991 | 0 | 664 | 330 |  | 0.37192 | 0.00369 | 7956 | 4336 | 0.31311 | 0.055628
|  | 15 | 3 | -905 | -567 | -918 | -1118 | -1263 | -473 | 834 | -150 | -1660 | -1750 | -1800 | -1785 | -1125 | -496 | -181 | -526 | -1713 | -1769 | -463 | -256 | -264 | 173 | -295 | 1136 |  | -722.25 | 1136 | -1800 | 22 | 18 | 62498.541 | 61957.2049 | 61859.191 | 551.4354 | 2875.9201 | 3230.5993 | 48060.6951 | 2491.1236 | 241.2021 | 8750.2437 | -884.8271 | 784.6028 | -3602.5667 | 74.3597 | 1870.0556 | -1305.975 | -651.8153 | 383.9681 | -2029.9139 | -1634.1694 | 22 | 18 | 566.5 | -112.5 | -200 | 572 | 135 | 67.5 | -11 | 37.5 | 0 | -762.5 | -0.5 | 17 | 512.5 | 7.5 | 876 | 2 | -127 | -451 | -195 | -292 |  | 0.37902 | 0 | 7956 | 4336 | 0.31311 | 0.055628
|  | 15 | 4 | 1200 | 649 | -913 | -1775 | -1800 | -1730 | -1708 | 340 | 1160 | 1500 | 1200 | 1200 | 1200 | 1200 | 1200 | 1200 | 1200 | 1200 | 1200 | 1200 | 1500 | 1500 | 1500 | 1500 |  | 621.7917 | 1500 | -1800 | 22 | 19 | 62498.541 | 61957.2049 | 61859.191 | 551.4354 | 2875.9201 | 3230.5993 | 48060.6951 | 2491.1236 | 241.2021 | 8750.2437 | -884.8271 | 784.6028 | -3602.5667 | 74.3597 | 1870.0556 | -1305.975 | -651.8153 | 383.9681 | -2029.9139 | -1634.1694 | 22 | 19 | -4258 | -4375 | -4362.5 | -230 | -114 | -285 | 11 | -17.5 | -0.5 | -2301.5 | 0.5 | -9 | -1313.5 | -1.5 | 0 | 14 | 47 | -58 | -53 | -1608 |  | 0.38374 | 0 | 7956 | 4336 | 0.31311 | 0.055628
|  | 15 | 5 | 1800 | 1800 | 1489 | -297 | -241 | 1228 | 1427 | 1800 | 1800 | 2500 | 2500 | 2500 | 2500 | 2500 | 1800 | 1789 | 787 | 1450 | 1042 | 1500 | 1448 | 1451 | 1482 | 1500 |  | 1564.7917 | 2500 | -297 | 22 | 20 | 62498.541 | 61957.2049 | 61859.191 | 551.4354 | 2875.9201 | 3230.5993 | 48060.6951 | 2491.1236 | 241.2021 | 8750.2437 | -884.8271 | 784.6028 | -3602.5667 | 74.3597 | 1870.0556 | -1305.975 | -651.8153 | 383.9681 | -2029.9139 | -1634.1694 | 22 | 20 | -4604 | -4025 | -3937.5 | -461 | -19 | -1463.5 | -124 | -29 | -0.5 | -1476 | -2.5 | 1.5 | -1029 | -8 | 0 | 50 | -369 | -403 | -240 | -298 |  | 0.38154 | -0.00011531 | 7956 | 4336 | 0.31311 | 0.055628
|  | 15 | 6 | 1219 | 886 | 391 | -1166 | -1665 | 229 | 1200 | 1200 | 1200 | 1200 | 1099 | 1043 | 1131 | 887 | 402 | -562 | -939 | -1212 | 894 | 930 | 1433 | 357 | 1711 | 1278 |  | 547.75 | 1711 | -1665 | 22 | 21 | 62498.541 | 61957.2049 | 61859.191 | 551.4354 | 2875.9201 | 3230.5993 | 48060.6951 | 2491.1236 | 241.2021 | 8750.2437 | -884.8271 | 784.6028 | -3602.5667 | 74.3597 | 1870.0556 | -1305.975 | -651.8153 | 383.9681 | -2029.9139 | -1634.1694 | 22 | 21 | -2339 | -1050 | -1050 | -1 | -457 | -645.5 | -391 | -132.5 | 0 | -1081.5 | -11.5 | 0.5 | 378.5 | -6.5 | 0 | -8 | 57 | 844 | 625 | 390 |  | 0.37789 | -0.00023063 | 7956 | 4336 | 0.31311 | 0.055628
|  | 15 | 7 | 120 | -1139 | -1102 | -1700 | -1677 | -20 | 1800 | 1800 | 1800 | 1800 | 1800 | 1800 | 1800 | 1800 | 1800 | 1015 | 783 | -589 | 1853 | 1622 | 1641 | 1953 | 2697 | 2747 |  | 1016.8333 | 2747 | -1700 | 22 | 22 | 62498.541 | 61957.2049 | 61859.191 | 551.4354 | 2875.9201 | 3230.5993 | 48060.6951 | 2491.1236 | 241.2021 | 8750.2437 | -884.8271 | 784.6028 | -3602.5667 | 74.3597 | 1870.0556 | -1305.975 | -651.8153 | 383.9681 | -2029.9139 | -1634.1694 | 22 | 22 | 2141 | 1725 | 1737.5 | -1 | -3 | 102.5 | -160.5 | -257.5 | 0 | 1163.5 | -31.5 | 8 | 1321 | -0.5 | 0 | 5 | -75 | 68 | 538 | 22 |  | 0.36124 | -0.00023063 | 7956 | 4336 | 0.31311 | 0.055628
|  | 15 | 8 | 1799 | 1319 | -349 | -1414 | -1800 | -459 | 1677 | 2015 | 1678 | 2100 | 1587 | 1068 | 2032 | 228 | 113 | 658 | -530 | -606 | -536 | -391 | 494 | 1030 | 2100 | 1725 |  | 647.4167 | 2100 | -1800 | 22 | 23 | 62498.541 | 61957.2049 | 61859.191 | 551.4354 | 2875.9201 | 3230.5993 | 48060.6951 | 2491.1236 | 241.2021 | 8750.2437 | -884.8271 | 784.6028 | -3602.5667 | 74.3597 | 1870.0556 | -1305.975 | -651.8153 | 383.9681 | -2029.9139 | -1634.1694 | 22 | 23 | -2067.5 | -4237.5 | -3887.5 | 1 | 159 | -581 | -472 | -154 | 0 | -291.5 | 12 | 2.5 | -743 | 0.5 | 0 | -64 | -98 | 0 | -995 | -554 |  | 0.32887 | -0.00023063 | 7956 | 4336 | 0.31311 | 0.055628
|  | 15 | 9 | 1922 | 642 | 635 | 379 | 155 | 1684 | 2450 | 2474 | 1700 | 1799 | 1799 | 1500 | 1500 | 1800 | 1800 | 1212 | 828 | 1345 | 1341 | 2064 | 2500 | 2446 | 2500 | 2500 |  | 1623.9583 | 2500 | 155 | 23 | 0 | 62498.541 | 61957.2049 | 61859.191 | 551.4354 | 2875.9201 | 3230.5993 | 48060.6951 | 2491.1236 | 241.2021 | 8750.2437 | -884.8271 | 784.6028 | -3602.5667 | 74.3597 | 1870.0556 | -1305.975 | -651.8153 | 383.9681 | -2029.9139 | -1634.1694 | 23 | 0 | -4498.5 | -3237.5 | -3250 | -22 | -403 | -687.5 | -252 | -20.5 | 0 | -1451.5 | -359 | 9.5 | -1313.5 | -5.5 | 0 | 0 | -356 | 0 | -45 | -418 |  | 0.30951 | -0.00023063 | 7956 | 4336 | 0.31311 | 0.055628
|  | 15 | 10 | 2500 | 2500 | 2342 | 2423 | 120 | -456 | 551 | -1230 | -1800 | -1512 | -990 | -629 | 564 | -493 | -427 | -1275 | -1214 | 718 | 2688 | 3000 | 3000 | 2904 | 3000 | 3000 |  | 803.5 | 3000 | -1800 | 23 | 1 | 62498.541 | 61957.2049 | 61859.191 | 551.4354 | 2875.9201 | 3230.5993 | 48060.6951 | 2491.1236 | 241.2021 | 8750.2437 | -884.8271 | 784.6028 | -3602.5667 | 74.3597 | 1870.0556 | -1305.975 | -651.8153 | 383.9681 | -2029.9139 | -1634.1694 | 23 | 1 | -1556 | -1350 | -1600 | -0.5 | 56.5 | -158.5 | -309 | -14.5 | 0 | -163 | -454.5 | 0.5 | -513 | 1 | 0 | 0 | -530 | 100 | 334 | -140 |  | 0.30694 | -0.00023063 | 7956 | 4336 | 0.31311 | 0.055628
|  | 15 | 11 | 2399 | 2400 | 2250 | 1289 | 524 | 490 | 562 | -753 | -519 | 714 | 1498 | 1035 | 1272 | 109 | -1240 | -1550 | -1755 | -196 | 2270 | 2400 | 2400 | 2356 | 2400 | 2400 |  | 948.125 | 2400 | -1755 | 23 | 2 | 62498.541 | 61957.2049 | 61859.191 | 551.4354 | 2875.9201 | 3230.5993 | 48060.6951 | 2491.1236 | 241.2021 | 8750.2437 | -884.8271 | 784.6028 | -3602.5667 | 74.3597 | 1870.0556 | -1305.975 | -651.8153 | 383.9681 | -2029.9139 | -1634.1694 | 23 | 2 | -3052.5 | -3537.5 | -3475 | 1 | -167.5 | 9.5 | -415 | -39.5 | 0 | -1087.5 | -871.5 | -4 | -477 | 0.5 | 0 | 0 | -148 | -235 | -184 | 10 |  | 0.30512 | -0.00023063 | 7956 | 4336 | 0.31311 | 0.055628
|  | 15 | 12 | 2400 | 2400 | 2100 | 2330 | 1741 | 1988 | 2400 | 1738 | 2500 | 2500 | 2500 | 2500 | 2426 | 2105 | 1503 | 330 | 325 | 317 | 1844 | 651 | 806 | 2338 | 3000 | 3000 |  | 1905.9167 | 3000 | 317 | 23 | 3 | 62498.541 | 61957.2049 | 61859.191 | 551.4354 | 2875.9201 | 3230.5993 | 48060.6951 | 2491.1236 | 241.2021 | 8750.2437 | -884.8271 | 784.6028 | -3602.5667 | 74.3597 | 1870.0556 | -1305.975 | -651.8153 | 383.9681 | -2029.9139 | -1634.1694 | 23 | 3 | -2191 | -1562.5 | -1887.5 | -1 | 17.5 | -15.5 | -773 | -42 | 0 | -305.5 | -989.5 | 12.5 | -94 | 3 | 0 | 0 | -111 | -480 | -231 | 826 |  | 0.30015 | -0.00023063 | 7956 | 4336 | 0.31311 | 0.055628
|  | 15 | 13 | 2400 | 2357 | 2400 | 1643 | 387 | 2400 | 2400 | 2743 | 2841 | 3000 | 3000 | 3000 | 3000 | 2922 | 2847 | 1390 | 828 | 1189 | 2550 | 2737 | 2628 | 3000 | 3000 | 3000 |  | 2402.5833 | 3000 | 387 | 23 | 4 | 62498.541 | 61957.2049 | 61859.191 | 551.4354 | 2875.9201 | 3230.5993 | 48060.6951 | 2491.1236 | 241.2021 | 8750.2437 | -884.8271 | 784.6028 | -3602.5667 | 74.3597 | 1870.0556 | -1305.975 | -651.8153 | 383.9681 | -2029.9139 | -1634.1694 | 23 | 4 | -136 | 550 | 362.5 | 0.5 | -152.5 | 7.5 | -2 | 30.5 | 0 | 9.5 | -320 | -1.5 | 291 | -1.5 | 0 | 0 | 729 | 469 | -137 | 202 |  | 0.29487 | -0.00023063 | 7956 | 4336 | 0.31311 | 0.055628
|  | 15 | 14 | 2400 | 2400 | 2332 | 2192 | 797 | 2359 | 2400 | 3000 | 2222 | 3000 | 3000 | 3000 | 2949 | 2243 | 2364 | 523 | 155 | 933 | 3000 | 2855 | 2383 | 2825 | 3000 | 3000 |  | 2305.5 | 3000 | 155 | 23 | 5 | 62498.541 | 61957.2049 | 61859.191 | 551.4354 | 2875.9201 | 3230.5993 | 48060.6951 | 2491.1236 | 241.2021 | 8750.2437 | -884.8271 | 784.6028 | -3602.5667 | 74.3597 | 1870.0556 | -1305.975 | -651.8153 | 383.9681 | -2029.9139 | -1634.1694 | 23 | 5 | 1683.5 | 2100 | 1837.5 | 11 | 81 | 267.5 | 230.5 | -1.5 | 0 | 105 | -147 | -0.5 | 1138 | 2 | 0 | 296 | 293 | 211 | -137 | -318 |  | 0.29871 | -0.00023063 | 7956 | 4336 | 0.31311 | 0.055628
|  | 15 | 15 | 2397 | 2400 | 2400 | 2285 | 1513 | 2400 | 2400 | 2355 | 1691 | 3000 | 2899 | 3000 | 3000 | 3000 | 3000 | 2174 | 625 | 867 | 2850 | 3000 | 2973 | 3000 | 3000 | 3000 |  | 2467.875 | 3000 | 625 | 23 | 6 | 62498.541 | 61957.2049 | 61859.191 | 551.4354 | 2875.9201 | 3230.5993 | 48060.6951 | 2491.1236 | 241.2021 | 8750.2437 | -884.8271 | 784.6028 | -3602.5667 | 74.3597 | 1870.0556 | -1305.975 | -651.8153 | 383.9681 | -2029.9139 | -1634.1694 | 23 | 6 | 2601.5 | 2625 | 2375 | 11 | 320.5 | 525.5 | 439.5 | 43.5 | 0 | 736 | 874 | -7 | -342 | 4 | 0 | 193 | -588 | -165 | -158 | -218 |  | 0.29852 | -0.00023063 | 7956 | 4336 | 0.31311 | 0.055628
|  | 15 | 16 | 2900 | 2900 | 2900 | 2876 | 2480 | 2900 | 2900 | 3000 | 3000 | 3000 | 3000 | 3000 | 3000 | 3000 | 3000 | 3000 | 3000 | 3000 | 3000 | 3000 | 3000 | 3000 | 3000 | 3000 |  | 2952.3333 | 3000 | 2480 | 23 | 7 | 62498.541 | 61957.2049 | 61859.191 | 551.4354 | 2875.9201 | 3230.5993 | 48060.6951 | 2491.1236 | 241.2021 | 8750.2437 | -884.8271 | 784.6028 | -3602.5667 | 74.3597 | 1870.0556 | -1305.975 | -651.8153 | 383.9681 | -2029.9139 | -1634.1694 | 23 | 7 | 2126 | 2337.5 | 2400 | 0 | 68 | 218.5 | 70 | 52.5 | 13 | 721.5 | 1434.5 | 2.5 | -454 | -1 | 0 | 508 | -347 | 0 | 63 | -58 |  | 0.30398 | -0.00023063 | 7956 | 4336 | 0.31311 | 0.055628
530 |  | 15 | 17 | 2900 | 2888 | 2900 | 2900 | 2602 | 2363 | 2804 | 2487 | 2503 | 3000 | 3000 | 2989 | 3000 | 3000 | 3000 | 3000 | 2938 | 3000 | 3000 | 3000 | 3000 | 3000 | 3000 | 3000 |  | 2886.4167 | 3000 | 2363 | 23 | 8 | 62498.541 | 61957.2049 | 61859.191 | 551.4354 | 2875.9201 | 3230.5993 | 48060.6951 | 2491.1236 | 241.2021 | 8750.2437 | -884.8271 | 784.6028 | -3602.5667 | 74.3597 | 1870.0556 | -1305.975 | -651.8153 | 383.9681 | -2029.9139 | -1634.1694 | 23 | 8 | 3174 | 2825 | 3225 | 0.5 | 103.5 | 137 | 110.5 | 10 | 109.5 | 1562 | 866.5 | 1.5 | 274 | -1.5 | 0 | -349 | -380 | 0 | 201 | 717 |  | 0.31058 | 0.0027675 | 7956 | 4336 | 0.31311 | 0.055628
559 |  | 15 | 18 | 3000 | 3000 | 2934 | 1441 | 935 | 3000 | 2812 | 3000 | 3000 | 3000 | 3000 | 2800 | 2978 | 3000 | 3000 | 3000 | 2840 | 2500 | 2365 | 3000 | 2935 | 3000 | 3000 | 3000 |  | 2772.5 | 3000 | 935 | 23 | 9 | 62498.541 | 61957.2049 | 61859.191 | 551.4354 | 2875.9201 | 3230.5993 | 48060.6951 | 2491.1236 | 241.2021 | 8750.2437 | -884.8271 | 784.6028 | -3602.5667 | 74.3597 | 1870.0556 | -1305.975 | -651.8153 | 383.9681 | -2029.9139 | -1634.1694 | 23 | 9 | 1790.5 | 1050 | 1262.5 | -1.5 | 108 | 99.5 | 159.5 | 59.5 | 210.5 | 1681 | -11 | -15.5 | -501 | -1 | 0 | -245 | -294 | 0 | -66 | 26 |  | 0.31184 | 0.028021 | 7956 | 4336 | 0.31311 | 0.055628
AD530 |  | 15 | 19 | 3000 | 3000 | 3000 | 2700 | 2876 | 3000 | 3000 | 3000 | 2402 | 2644 | 2921 | 2450 | 2671 | 3000 | 2398 | 2112 | 1446 | 1766 | 2805 | 2354 | 3000 | 3000 | 2997 | 2969 |  | 2687.9583 | 3000 | 1446 | 23 | 10 | 62498.541 | 61957.2049 | 61859.191 | 551.4354 | 2875.9201 | 3230.5993 | 48060.6951 | 2491.1236 | 241.2021 | 8750.2437 | -884.8271 | 784.6028 | -3602.5667 | 74.3597 | 1870.0556 | -1305.975 | -651.8153 | 383.9681 | -2029.9139 | -1634.1694 | 23 | 10 | 128.5 | 50 | 150 | 1.5 | -81.5 | -78 | 27 | 178.5 | 239.5 | -153 | -32 | 1.5 | 25 | -1 | -75 | 0 | -82 | 0 | 96 | 659 |  | 0.31932 | 0.076568 | 7956 | 4336 | 0.31311 | 0.055628
AD559 |  | 15 | 20 | 3000 | 2951 | 2999 | 2867 | 3000 | 3000 | 3000 | 2887 | 3000 | 2980 | 2945 | 3000 | 2940 | 2475 | 1987 | 1473 | 1310 | 1644 | 2945 | 2937 | 3000 | 3000 | 3000 | 3000 |  | 2722.5 | 3000 | 1310 | 23 | 11 | 62498.541 | 61957.2049 | 61859.191 | 551.4354 | 2875.9201 | 3230.5993 | 48060.6951 | 2491.1236 | 241.2021 | 8750.2437 | -884.8271 | 784.6028 | -3602.5667 | 74.3597 | 1870.0556 | -1305.975 | -651.8153 | 383.9681 | -2029.9139 | -1634.1694 | 23 | 11 | 1085.5 | 950 | 1512.5 | -1.5 | -256 | -38.5 | 13 | 134.5 | 111 | -122.5 | 9 | 1 | 1236.5 | -3.5 | 75 | 124 | 255 | 0 | 434 | 329 |  | 0.34175 | 0.1318 | 7956 | 4336 | 0.31311 | 0.055628
AE530 |  | 15 | 21 | 3000 | 3000 | 3000 | 2866 | 3000 | 3000 | 2883 | 2840 | 2343 | 2344 | 2263 | 2223 | 1658 | 749 | 1265 | 1282 | 690 | 957 | 2776 | 2706 | 3000 | 3000 | 3000 | 3000 |  | 2368.5417 | 3000 | 690 | 23 | 12 | 62498.541 | 61957.2049 | 61859.191 | 551.4354 | 2875.9201 | 3230.5993 | 48060.6951 | 2491.1236 | 241.2021 | 8750.2437 | -884.8271 | 784.6028 | -3602.5667 | 74.3597 | 1870.0556 | -1305.975 | -651.8153 | 383.9681 | -2029.9139 | -1634.1694 | 23 | 12 | -45 | -912.5 | -625 | 0 | 92 | 15.5 | -52.5 | 154.5 | -10.5 | -437.5 | 34 | -0.5 | 160 | 1.5 | 0 | 0 | 59 | 0 | -172 | -642 |  | 0.35866 | 0.1574 | 7956 | 4336 | 0.31311 | 0.055628
AE559 |  | 15 | 22 | 3000 | 2961 | 3000 | 3000 | 3000 | 3000 | 3000 | 2818 | 2803 | 2862 | 3000 | 2466 | 2332 | 2669 | 2908 | 2955 | 2622 | 1957 | 2124 | 3000 | 3000 | 3000 | 3000 | 3000 |  | 2811.5417 | 3000 | 1957 | 23 | 13 | 62498.541 | 61957.2049 | 61859.191 | 551.4354 | 2875.9201 | 3230.5993 | 48060.6951 | 2491.1236 | 241.2021 | 8750.2437 | -884.8271 | 784.6028 | -3602.5667 | 74.3597 | 1870.0556 | -1305.975 | -651.8153 | 383.9681 | -2029.9139 | -1634.1694 | 23 | 13 | -2484 | -3125 | -2487.5 | -0.5 | 16 | 14 | -82.5 | 125.5 | -113 | -1626 | -1.5 | 1.5 | -818.5 | 2 | 0 | -167 | 103 | 0 | -342 | -424 |  | 0.37808 | 0.15498 | 7956 | 4336 | 0.31311 | 0.055628
AF530 |  | 15 | 23 | 3000 | 3000 | 3000 | 3000 | 3000 | 3000 | 3000 | 3000 | 3000 | 3000 | 3000 | 2925 | 3000 | 3000 | 3000 | 3000 | 3000 | 3000 | 3000 | 3000 | 3000 | 3000 | 3000 | 3000 |  | 2996.875 | 3000 | 2925 | 23 | 14 | 62498.541 | 61957.2049 | 61859.191 | 551.4354 | 2875.9201 | 3230.5993 | 48060.6951 | 2491.1236 | 241.2021 | 8750.2437 | -884.8271 | 784.6028 | -3602.5667 | 74.3597 | 1870.0556 | -1305.975 | -651.8153 | 383.9681 | -2029.9139 | -1634.1694 | 23 | 14 | -2049.5 | -2325 | -2025 | 0 | 135.5 | 62 | 75 | 81 | -226 | -372 | -1153.5 | 11.5 | -662 | 4 | 0 | 0 | -103 | -300 | -89 | -180 |  | 0.39385 | 0.12892 | 7956 | 4336 | 0.31311 | 0.055628
AF559 |  | 15 | 24 | 3000 | 3000 | 3000 | 2959 | 2850 | 2948 | 2451 | 2500 | 2500 | 2500 | 2500 | 2500 | 1800 | 1800 | 1800 | 1800 | 1800 | 1800 | 1800 | 1800 | 2499 | 2500 | 2500 | 2500 |  | 2379.4583 | 3000 | 1800 | 23 | 15 | 62498.541 | 61957.2049 | 61859.191 | 551.4354 | 2875.9201 | 3230.5993 | 48060.6951 | 2491.1236 | 241.2021 | 8750.2437 | -884.8271 | 784.6028 | -3602.5667 | 74.3597 | 1870.0556 | -1305.975 | -651.8153 | 383.9681 | -2029.9139 | -1634.1694 | 23 | 15 | -984.5 | -500 | -1037.5 | -0.5 | 83.5 | 35 | -42.5 | -91 | -205.5 | 261.5 | 79.5 | 4 | -1108 | 1 | 0 | -335 | 109 | 0 | -250 | -703 |  | 0.40403 | 0.076799 | 7956 | 4336 | 0.31311 | 0.055628
|  | 15 | 25 | 3000 | 3000 | 3000 | 2807 | 2941 | 3000 | 3000 | 2989 | 2746 | 2893 | 3000 | 3000 | 3000 | 3000 | 3000 | 3000 | 2900 | 2782 | 2884 | 3000 | 2960 | 3000 | 3000 | 2962 |  | 2952.6667 | 3000 | 2746 | 23 | 16 | 62498.541 | 61957.2049 | 61859.191 | 551.4354 | 2875.9201 | 3230.5993 | 48060.6951 | 2491.1236 | 241.2021 | 8750.2437 | -884.8271 | 784.6028 | -3602.5667 | 74.3597 | 1870.0556 | -1305.975 | -651.8153 | 383.9681 | -2029.9139 | -1634.1694 | 23 | 16 | 1859 | 2875 | 2737.5 | 0 | -148.5 | 290 | 141.5 | 30 | -119 | 446.5 | 1057 | 1.5 | 159.5 | -2.5 | 0 | 0 | -1199 | 0 | 356 | 1774 |  | 0.3926 | 0.029405 | 7956 | 4336 | 0.31311 | 0.055628
|  | 15 | 26 | 3000 | 3000 | 3000 | 3000 | 3000 | 3000 | 3000 | 2831 | 2917 | 2973 | 3000 | 3000 | 3000 | 3000 | 2899 | 1910 | 645 | 1156 | 2034 | 1888 | 2917 | 2567 | 2962 | 3000 |  | 2654.125 | 3000 | 645 | 23 | 17 | 62498.541 | 61957.2049 | 61859.191 | 551.4354 | 2875.9201 | 3230.5993 | 48060.6951 | 2491.1236 | 241.2021 | 8750.2437 | -884.8271 | 784.6028 | -3602.5667 | 74.3597 | 1870.0556 | -1305.975 | -651.8153 | 383.9681 | -2029.9139 | -1634.1694 | 23 | 17 | 4092 | 4100 | 3700 | 1 | 77.5 | 94 | -33.5 | 19.5 | -8.5 | 2651 | 1.5 | 0 | 1289 | -1.5 | 0 | 0 | 496 | 0 | 184 | 766 |  | 0.39637 | 0.0019603 | 7956 | 4336 | 0.31311 | 0.055628
|  | 15 | 27 | 3000 | 3000 | 3000 | 3000 | 2992 | 2500 | 2500 | 2500 | 2347 | 2140 | 2483 | 2343 | 2331 | 2500 | 2327 | 1882 | 2169 | 1623 | 2300 | 2403 | 2322 | 2500 | 2500 | 2500 |  | 2465.0833 | 3000 | 1623 | 23 | 18 | 62498.541 | 61957.2049 | 61859.191 | 551.4354 | 2875.9201 | 3230.5993 | 48060.6951 | 2491.1236 | 241.2021 | 8750.2437 | -884.8271 | 784.6028 | -3602.5667 | 74.3597 | 1870.0556 | -1305.975 | -651.8153 | 383.9681 | -2029.9139 | -1634.1694 | 23 | 18 | 957 | 350 | 225 | 1.5 | -59.5 | 161.5 | 20.5 | -147 | -1 | 330 | 0.5 | 2 | 648.5 | 0 | 0 | 0 | 496 | 400 | -106 | -682 |  | 0.39882 | 0 | 7956 | 4336 | 0.31311 | 0.055628
|  | 15 | 28 | 2500 | 2500 | 2500 | 2500 | 2500 | 2500 | 2500 | 2486 | 2500 | 2500 | 1800 | 1800 | 1800 | 1800 | 1800 | 1800 | 1800 | 1800 | 1800 | 1800 | 1800 | 1800 | 1800 | 1800 |  | 2091.0833 | 2500 | 1800 | 23 | 19 | 62498.541 | 61957.2049 | 61859.191 | 551.4354 | 2875.9201 | 3230.5993 | 48060.6951 | 2491.1236 | 241.2021 | 8750.2437 | -884.8271 | 784.6028 | -3602.5667 | 74.3597 | 1870.0556 | -1305.975 | -651.8153 | 383.9681 | -2029.9139 | -1634.1694 | 23 | 19 | -2920 | -3050 | -3112.5 | -0.5 | -367 | -165 | 2.5 | -10.5 | 0 | -1812 | 0.5 | 0 | -567.5 | -3 | 0 | 0 | 167 | 0 | -209 | -1048 |  | 0.38034 | -0.00023063 | 7956 | 4336 | 0.31311 | 0.055628
|  | 15 | 29 | 2500 | 2500 | 2500 | 2500 | 2500 | 2500 | 3000 | 3000 | 2500 | 2500 | 2500 | 2500 | 1800 | 1800 | 1500 | 1500 | 1500 | 1200 | 1200 | 1200 | 1200 | 1200 | 1200 | 1200 |  | 1979.1667 | 3000 | 1200 | 23 | 20 | 62498.541 | 61957.2049 | 61859.191 | 551.4354 | 2875.9201 | 3230.5993 | 48060.6951 | 2491.1236 | 241.2021 | 8750.2437 | -884.8271 | 784.6028 | -3602.5667 | 74.3597 | 1870.0556 | -1305.975 | -651.8153 | 383.9681 | -2029.9139 | -1634.1694 | 23 | 20 | -3557.5 | -3275 | -3312.5 | -1 | -108 | -315.5 | -287.5 | 12 | 0 | -1868 | -217 | -2.5 | -771 | -0.5 | 0 | 0 | -44 | -100 | 150 | -519 |  | 0.37902 | -0.00023063 | 7956 | 4336 | 0.31311 | 0.055628
|  | 15 | 30 | 1800 | 1800 | 1800 | 1800 | 1800 | 1800 | 1800 | 2500 | 2500 | 2500 | 2500 | 2500 | 2500 | 2500 | 2500 | 2500 | 2500 | 1970 | 2500 | 2500 | 2500 | 2500 | 2500 | 2500 |  | 2273.75 | 2500 | 1800 | 23 | 21 | 62498.541 | 61957.2049 | 61859.191 | 551.4354 | 2875.9201 | 3230.5993 | 48060.6951 | 2491.1236 | 241.2021 | 8750.2437 | -884.8271 | 784.6028 | -3602.5667 | 74.3597 | 1870.0556 | -1305.975 | -651.8153 | 383.9681 | -2029.9139 | -1634.1694 | 23 | 21 | -1483 | 62.5 | 0 | 0.5 | -20.5 | -191.5 | -278 | -46 | 0 | -763.5 | -625 | -5.5 | 447 | 1 | 0 | 0 | 369 | 100 | 460 | 263 |  | 0.38053 | -0.00023063 | 7956 | 4336 | 0.31311 | 0.055628
|  | 15 | 31 | [25 empty] | 0 | 0 | 0 | 23 | 22 | 62498.541 | 61957.2049 | 61859.191 | 551.4354 | 2875.9201 | 3230.5993 | 48060.6951 | 2491.1236 | 241.2021 | 8750.2437 | -884.8271 | 784.6028 | -3602.5667 | 74.3597 | 1870.0556 | -1305.975 | -651.8153 | 383.9681 | -2029.9139 | -1634.1694 | 23 | 22 | 3127 | 2412.5 | 2350 | 0.5 | -44.5 | 82.5 | 260.5 | -23.5 | 0 | 963 | 810.5 | 2.5 | 1076 | -3 | 0 | 0 | 105 | 0 | 636 | 284 |  | 0.37475 | -0.00023063 | 7956 | 4336 | 0.31311 | 0.055628
|  | Moyenne horaire (MW) |  | 2239.2 | 2061.4333 | 1874.1667 | 1504 | 1140.8667 | 1644.5333 | 1958.7667 | 1937.7333 | 1857.8667 | 2111 | 2120.5333 | 2043.4667 | 2125.7333 | 1952.4333 | 1777.1 | 1353.4 | 955.1333 | 1100.3333 | 1960.6 | 2067.9333 | 2161.2667 | 2174.6 | 2346.9333 | 2412.3 |  | 1870.0556 | 3000 | -1800 | 23 | 23 | 62498.541 | 61957.2049 | 61859.191 | 551.4354 | 2875.9201 | 3230.5993 | 48060.6951 | 2491.1236 | 241.2021 | 8750.2437 | -884.8271 | 784.6028 | -3602.5667 | 74.3597 | 1870.0556 | -1305.975 | -651.8153 | 383.9681 | -2029.9139 | -1634.1694 | 23 | 23 | -1046.5 | -2562.5 | -2225 | -11.5 | -51 | -115.5 | 390 | -160 | 0 | -590.5 | -225.5 | 4.5 | -287.5 | 0 | 0 | 100 | -1011 | 0 | -606 | 212 |  | 0.37179 | -0.00023063 | 7956 | 4336 | 0.31311 | 0.055628
|  | Max horaire (MW) |  | 3000 | 3000 | 3000 | 3000 | 3000 | 3000 | 3000 | 3000 | 3000 | 3000 | 3000 | 3000 | 3000 | 3000 | 3000 | 3000 | 3000 | 3000 | 3000 | 3000 | 3000 | 3000 | 3000 | 3000 | Test | 1870.0556 | 3000 | -1800 | 24 | 0 | 62498.541 | 61957.2049 | 61859.191 | 551.4354 | 2875.9201 | 3230.5993 | 48060.6951 | 2491.1236 | 241.2021 | 8750.2437 | -884.8271 | 784.6028 | -3602.5667 | 74.3597 | 1870.0556 | -1305.975 | -651.8153 | 383.9681 | -2029.9139 | -1634.1694 | 24 | 0 | -3847 | -3100 | -2937.5 | -10.5 | -66 | -801 | 31.5 | -47.5 | 0 | -764.5 | -1440 | -1.5 | -747 | -2 | 0 | -78 | -52 | 100 | -193 | 108 |  | 0.35168 | -0.00023063 | 7956 | 4336 | 0.31311 | 0.055628
|  | Min horaire (MW) |  | -905 | -1139 | -1102 | -1775 | -1800 | -1800 | -1800 | -1570 | -1800 | -1750 | -1800 | -1785 | -1125 | -496 | -1240 | -1550 | -1755 | -1769 | -536 | -391 | -264 | -699 | -295 | 904 |  | 1870.0556 | 3000 | -1800 | 24 | 1 | 62498.541 | 61957.2049 | 61859.191 | 551.4354 | 2875.9201 | 3230.5993 | 48060.6951 | 2491.1236 | 241.2021 | 8750.2437 | -884.8271 | 784.6028 | -3602.5667 | 74.3597 | 1870.0556 | -1305.975 | -651.8153 | 383.9681 | -2029.9139 | -1634.1694 | 24 | 1 | -1333.5 | -1712.5 | -1550 | -1 | -121.5 | -307.5 | 134.5 | -48 | 0 | -736.5 | -516.5 | 5 | 257.5 | -1.5 | 0 | -47 | 545 | -50 | 494 | -418 |  | 0.34571 | -0.00023063 | 7956 | 4336 | 0.31311 | 0.055628
|  | Classement horaire |  | Heure 0: Ech. comm. Angleterre |  | Moyenne | Max | Min | 24 | 2 | 62498.541 | 61957.2049 | 61859.191 | 551.4354 | 2875.9201 | 3230.5993 | 48060.6951 | 2491.1236 | 241.2021 | 8750.2437 | -884.8271 | 784.6028 | -3602.5667 | 74.3597 | 1870.0556 | -1305.975 | -651.8153 | 383.9681 | -2029.9139 | -1634.1694 | 24 | 2 | -3262 | -3650 | -3562.5 | 0.5 | -484.5 | -22 | -1147 | -56 | 0 | -558 | -840 | -0.5 | -153.5 | -4.5 | -41 | 0 | -860 | 50 | -194 | -300 |  | 0.33968 | -0.00023063 | 7956 | 4336 | 0.31311 | 0.055628
|  | ad initiale | Jour | Heure 0: Heure |  | Jour | Jour | Jour | 24 | 3 | 62498.541 | 61957.2049 | 61859.191 | 551.4354 | 2875.9201 | 3230.5993 | 48060.6951 | 2491.1236 | 241.2021 | 8750.2437 | -884.8271 | 784.6028 | -3602.5667 | 74.3597 | 1870.0556 | -1305.975 | -651.8153 | 383.9681 | -2029.9139 | -1634.1694 | 24 | 3 | -2506 | -1762.5 | -2412.5 | -0.5 | -149 | 13.5 | -1102 | -42 | 0 | -45.5 | 59.5 | 0 | -1241.5 | -0.5 | -109 | 0 | 30 | 0 | -336 | -312 |  | 0.33264 | -0.00023063 | 7956 | 4336 | 0.31311 | 0.055628
|  | 16 |  | 0 | 1 | 2 | 3 | 4 | 5 | 6 | 7 | 8 | 9 | 10 | 11 | 12 | 13 | 14 | 15 | 16 | 17 | 18 | 19 | 20 | 21 | 22 | 23 |  | (MW) | (MW) | (MW) | 24 | 4 | 62498.541 | 61957.2049 | 61859.191 | 551.4354 | 2875.9201 | 3230.5993 | 48060.6951 | 2491.1236 | 241.2021 | 8750.2437 | -884.8271 | 784.6028 | -3602.5667 | 74.3597 | 1870.0556 | -1305.975 | -651.8153 | 383.9681 | -2029.9139 | -1634.1694 | 24 | 4 | -677.5 | -237.5 | -137.5 | -1 | -18 | 0 | -254 | -15.5 | 0 | -24.5 | -170.5 | -1 | -193 | 0 | 98 | 0 | 85 | 0 | 152 | -52 |  | 0.32736 | -0.00023063 | 7956 | 4336 | 0.31311 | 0.055628
|  | 16 | 1 | -1500 | -1426 | -1426 | -1426 | -1426 | -1426 | -1426 | -1500 | -1500 | -1500 | -1500 | -1500 | -1500 | -1500 | -1500 | -1500 | -1500 | -1500 | -1500 | -1500 | -1500 | -1500 | -1500 | -1500 |  | -1481.5 | -1426 | -1500 | 24 | 5 | 62498.541 | 61957.2049 | 61859.191 | 551.4354 | 2875.9201 | 3230.5993 | 48060.6951 | 2491.1236 | 241.2021 | 8750.2437 | -884.8271 | 784.6028 | -3602.5667 | 74.3597 | 1870.0556 | -1305.975 | -651.8153 | 383.9681 | -2029.9139 | -1634.1694 | 24 | 5 | 593.5 | 737.5 | 750 | 12.5 | 205.5 | 11.5 | 195.5 | 130.5 | 0 | 113 | -63.5 | -3 | -7.5 | 3 | -497 | 20 | 627 | 0 | 30 | -256 |  | 0.32541 | -0.00023063 | 7956 | 4336 | 0.31311 | 0.055628
|  | 16 | 2 | -1376 | -1377 | -1377 | -1377 | -1377 | -1377 | -1377 | -1377 | -1500 | -1500 | -1500 | -1500 | -1500 | -1500 | -1500 | -1500 | -1500 | -1500 | -1500 | -1500 | -1500 | -1500 | -1500 | -1500 |  | -1458.9583 | -1376 | -1500 | 24 | 6 | 62498.541 | 61957.2049 | 61859.191 | 551.4354 | 2875.9201 | 3230.5993 | 48060.6951 | 2491.1236 | 241.2021 | 8750.2437 | -884.8271 | 784.6028 | -3602.5667 | 74.3597 | 1870.0556 | -1305.975 | -651.8153 | 383.9681 | -2029.9139 | -1634.1694 | 24 | 6 | 1198 | 1000 | 1275 | 10.5 | 354 | -12 | 433 | 45.5 | 0.5 | 54.5 | 24.5 | -6 | 292 | 4 | 49 | -20 | 661 | 0 | -200 | -55 |  | 0.34182 | -0.00023063 | 7956 | 4336 | 0.31311 | 0.055628
|  | 16 | 3 | -1327 | -1327 | -1327 | -1327 | -1327 | -1327 | -1327 | -1327 | -1327 | -1500 | -1500 | -1500 | -1500 | -1500 | -1500 | -1500 | -1500 | -1500 | -1500 | -1500 | -1500 | -1500 | -1500 | -1500 |  | -1435.125 | -1327 | -1500 | 24 | 7 | 62498.541 | 61957.2049 | 61859.191 | 551.4354 | 2875.9201 | 3230.5993 | 48060.6951 | 2491.1236 | 241.2021 | 8750.2437 | -884.8271 | 784.6028 | -3602.5667 | 74.3597 | 1870.0556 | -1305.975 | -651.8153 | 383.9681 | -2029.9139 | -1634.1694 | 24 | 7 | 957.5 | 1237.5 | 1212.5 | 0 | 8 | -3.5 | 344 | 59.5 | 12 | 140.5 | 26 | 0 | 372.5 | -0.5 | 0 | 64 | 233 | 0 | 61 | 342 |  | 0.34754 | -0.00011531 | 7956 | 4336 | 0.31311 | 0.055628
|  | 16 | 4 | -1451 | -1451 | -1451 | -1451 | -1451 | -1451 | -1451 | -1500 | -1498 | -1500 | -1500 | -1500 | -1500 | -1500 | -1500 | -1500 | -1499 | -1500 | -1500 | -1500 | -1500 | -1500 | -1500 | -1500 |  | -1485.5833 | -1451 | -1500 | 24 | 8 | 62498.541 | 61957.2049 | 61859.191 | 551.4354 | 2875.9201 | 3230.5993 | 48060.6951 | 2491.1236 | 241.2021 | 8750.2437 | -884.8271 | 784.6028 | -3602.5667 | 74.3597 | 1870.0556 | -1305.975 | -651.8153 | 383.9681 | -2029.9139 | -1634.1694 | 24 | 8 | 2770.5 | 2737.5 | 2550 | 1.5 | 498.5 | 15.5 | 375.5 | -22.5 | 128.5 | 712.5 | 288 | -3.5 | 777 | 5 | 0 | -62 | -135 | 0 | 20 | 1030 |  | 0.35502 | 0.0026522 | 7956 | 4336 | 0.31311 | 0.055628
|  | 16 | 5 | -1499 | -1352 | -1304 | -1278 | -1229 | -1205 | -986 | -984 | -1165 | -1498 | -1499 | -1499 | -1499 | -1500 | -1500 | -1500 | -1500 | -1500 | -1499 | -1500 | -1500 | -1499 | -1499 | -1251 |  | -1385.2083 | -984 | -1500 | 24 | 9 | 62498.541 | 61957.2049 | 61859.191 | 551.4354 | 2875.9201 | 3230.5993 | 48060.6951 | 2491.1236 | 241.2021 | 8750.2437 | -884.8271 | 784.6028 | -3602.5667 | 74.3597 | 1870.0556 | -1305.975 | -651.8153 | 383.9681 | -2029.9139 | -1634.1694 | 24 | 9 | 2650.5 | 2687.5 | 2412.5 | 1.5 | 3 | 1.5 | 32.5 | -191.5 | 247.5 | 837 | 1220 | 1.5 | 497 | -2 | 0 | 75 | -1040 | 0 | 121 | 716 |  | 0.35219 | 0.032288 | 7956 | 4336 | 0.31311 | 0.055628
|  | 16 | 6 | -1500 | -1449 | -1449 | -1449 | -1449 | -1449 | -1449 | -1500 | -1500 | -1500 | -1500 | -1500 | -1500 | -1500 | -1500 | -1500 | -1500 | -1500 | -1500 | -1500 | -1500 | -1500 | -1500 | -1500 |  | -1487.25 | -1449 | -1500 | 24 | 10 | 62498.541 | 61957.2049 | 61859.191 | 551.4354 | 2875.9201 | 3230.5993 | 48060.6951 | 2491.1236 | 241.2021 | 8750.2437 | -884.8271 | 784.6028 | -3602.5667 | 74.3597 | 1870.0556 | -1305.975 | -651.8153 | 383.9681 | -2029.9139 | -1634.1694 | 24 | 10 | 1282 | 1462.5 | 1300 | -0.5 | 23.5 | -23 | 45 | -86 | 254 | 695 | 601.5 | -3 | -225 | -1.5 | 0 | 221 | -191 | 0 | -135 | -247 |  | 0.32812 | 0.089368 | 7956 | 4336 | 0.31311 | 0.055628
|  | 16 | 7 | -1500 | -1476 | -1476 | -1476 | -1476 | -1476 | -1475 | -1500 | -1500 | -1500 | -1500 | -1500 | -1500 | -1500 | -1500 | -1499 | -1499 | -1500 | -1499 | -1499 | -1499 | -1499 | -1500 | -1500 |  | -1493.7083 | -1475 | -1500 | 24 | 11 | 62498.541 | 61957.2049 | 61859.191 | 551.4354 | 2875.9201 | 3230.5993 | 48060.6951 | 2491.1236 | 241.2021 | 8750.2437 | -884.8271 | 784.6028 | -3602.5667 | 74.3597 | 1870.0556 | -1305.975 | -651.8153 | 383.9681 | -2029.9139 | -1634.1694 | 24 | 11 | 1347 | 1487.5 | 1500 | -1 | -44 | 23.5 | -195.5 | 37 | 207.5 | 943 | 249.5 | 4.5 | 122.5 | -2 | -700 | -146 | 80 | 0 | 16 | 1099 |  | 0.31731 | 0.14795 | 7956 | 4336 | 0.31311 | 0.055628
|  | 16 | 8 | -1500 | -1500 | -1500 | -1500 | -1500 | -1500 | -1411 | -1500 | -1500 | -1481 | -1500 | -1500 | -1500 | -1500 | -1500 | -1450 | -1500 | -1500 | -1500 | -1499 | -1500 | -1500 | -1500 | -1500 |  | -1493.375 | -1411 | -1500 | 24 | 12 | 62498.541 | 61957.2049 | 61859.191 | 551.4354 | 2875.9201 | 3230.5993 | 48060.6951 | 2491.1236 | 241.2021 | 8750.2437 | -884.8271 | 784.6028 | -3602.5667 | 74.3597 | 1870.0556 | -1305.975 | -651.8153 | 383.9681 | -2029.9139 | -1634.1694 | 24 | 12 | -119 | -1037.5 | -762.5 | -1.5 | 1 | -4 | -44.5 | -1.5 | -53.5 | 257 | 200.5 | 0.5 | -471.5 | 0 | 0 | 0 | 241 | 0 | 32 | -1177 |  | 0.32196 | 0.1958 | 7956 | 4336 | 0.31311 | 0.055628
|  | 16 | 9 | -1500 | -1500 | -1500 | -1500 | -1500 | -1500 | -1500 | -1500 | -1500 | -1500 | -1500 | -1500 | -1500 | -1500 | -1500 | -1500 | -1500 | -1500 | -1500 | -1500 | -1500 | -1500 | -1500 | -1500 |  | -1500 | -1500 | -1500 | 24 | 13 | 62498.541 | 61957.2049 | 61859.191 | 551.4354 | 2875.9201 | 3230.5993 | 48060.6951 | 2491.1236 | 241.2021 | 8750.2437 | -884.8271 | 784.6028 | -3602.5667 | 74.3597 | 1870.0556 | -1305.975 | -651.8153 | 383.9681 | -2029.9139 | -1634.1694 | 24 | 13 | -3454.5 | -3062.5 | -3462.5 | 0.5 | -170.5 | -3 | -38 | 84 | -173.5 | -1732 | -718.5 | -10.5 | -694.5 | 0 | 0 | -30 | 328 | 0 | -451 | -110 |  | 0.32177 | 0.18346 | 7956 | 4336 | 0.31311 | 0.055628
|  | 16 | 10 | -1348 | -1348 | -1348 | -1323 | -1323 | -1323 | -1323 | -1323 | -1323 | -1500 | -1500 | -1500 | -1500 | -1500 | -1500 | -1500 | -1500 | -1500 | -1500 | -1500 | -1500 | -1500 | -1500 | -1500 |  | -1436.75 | -1323 | -1500 | 24 | 14 | 62498.541 | 61957.2049 | 61859.191 | 551.4354 | 2875.9201 | 3230.5993 | 48060.6951 | 2491.1236 | 241.2021 | 8750.2437 | -884.8271 | 784.6028 | -3602.5667 | 74.3597 | 1870.0556 | -1305.975 | -651.8153 | 383.9681 | -2029.9139 | -1634.1694 | 24 | 14 | -2286.5 | -2175 | -2112.5 | 0 | -9 | 3 | -179.5 | 2 | -185 | -469.5 | -1408.5 | 10 | -51 | 3 | 0 | -1 | 46 | 0 | -202 | 143 |  | 0.33233 | 0.14345 | 7956 | 4336 | 0.31311 | 0.055628
|  | 16 | 11 | -1475 | -1475 | -1475 | -1475 | -1475 | -1475 | -1474 | -1498 | -1498 | -1499 | -1500 | -1499 | -1500 | -1500 | -1500 | -1458 | -1000 | -1833 | -2000 | -2000 | -2000 | -2000 | -1980 | -1963 |  | -1606.3333 | -1000 | -2000 | 24 | 15 | 62498.541 | 61957.2049 | 61859.191 | 551.4354 | 2875.9201 | 3230.5993 | 48060.6951 | 2491.1236 | 241.2021 | 8750.2437 | -884.8271 | 784.6028 | -3602.5667 | 74.3597 | 1870.0556 | -1305.975 | -651.8153 | 383.9681 | -2029.9139 | -1634.1694 | 24 | 15 | -648.5 | -725 | -712.5 | 0 | 161 | 2 | -28.5 | -61 | -275 | 156 | 0 | -2 | -599 | 2 | 0 | 132 | -343 | 0 | 150 | -1004 |  | 0.33258 | 0.10078 | 7956 | 4336 | 0.31311 | 0.055628
|  | 16 | 12 | -1924 | -1974 | -2000 | -2000 | -2000 | -2000 | -410 | -404 | -745 | -870 | -1268 | -1199 | -1095 | -1096 | -884 | -562 | -1005 | -1104 | -1929 | -1698 | -1867 | -1939 | -1834 | -1636 |  | -1393.4583 | -404 | -2000 | 24 | 16 | 62498.541 | 61957.2049 | 61859.191 | 551.4354 | 2875.9201 | 3230.5993 | 48060.6951 | 2491.1236 | 241.2021 | 8750.2437 | -884.8271 | 784.6028 | -3602.5667 | 74.3597 | 1870.0556 | -1305.975 | -651.8153 | 383.9681 | -2029.9139 | -1634.1694 | 24 | 16 | 2389 | 3037.5 | 2725 | 1 | 212 | 2 | 282 | -5 | -154 | 946 | 1369.5 | 2.5 | -267 | 0.5 | 0 | -253 | -487 | 0 | 215 | 1006 |  | 0.32491 | 0.037362 | 7956 | 4336 | 0.31311 | 0.055628
|  | 16 | 13 | -1949 | -2000 | -2000 | -1999 | -1999 | -1999 | -618 | -647 | -906 | -1783 | -1970 | -1954 | -1871 | -1796 | -1101 | -776 | -511 | -689 | -1998 | -1886 | -1657 | -1996 | -1582 | -792 |  | -1519.9583 | -511 | -2000 | 24 | 17 | 62498.541 | 61957.2049 | 61859.191 | 551.4354 | 2875.9201 | 3230.5993 | 48060.6951 | 2491.1236 | 241.2021 | 8750.2437 | -884.8271 | 784.6028 | -3602.5667 | 74.3597 | 1870.0556 | -1305.975 | -651.8153 | 383.9681 | -2029.9139 | -1634.1694 | 24 | 17 | 4762.5 | 4700 | 4387.5 | -1.5 | -22.5 | 159.5 | 94 | 124.5 | -8 | 2002.5 | 1375.5 | 1 | 1037.5 | -4 | 0 | 0 | 338 | -100 | 239 | 891 |  | 0.32428 | 0.001845 | 7956 | 4336 | 0.31311 | 0.055628
|  | 16 | 14 | -1787 | -1373 | -1604 | -1798 | -1642 | -711 | 641 | 1 | -1118 | -1454 | -1839 | -1948 | -1999 | -1999 | -1636 | -1599 | -1241 | -1841 | -1870 | -2000 | -2000 | -2000 | -1990 | -1623 |  | -1517.9167 | 641 | -2000 | 24 | 18 | 62498.541 | 61957.2049 | 61859.191 | 551.4354 | 2875.9201 | 3230.5993 | 48060.6951 | 2491.1236 | 241.2021 | 8750.2437 | -884.8271 | 784.6028 | -3602.5667 | 74.3597 | 1870.0556 | -1305.975 | -651.8153 | 383.9681 | -2029.9139 | -1634.1694 | 24 | 18 | 2236 | 1750 | 1575 | 1.5 | 224.5 | 264.5 | 45 | -207.5 | 0 | 1381 | -4 | -7.5 | 537.5 | 2.5 | 0 | 0 | 368 | 0 | -175 | -197 |  | 0.33993 | 0 | 7956 | 4336 | 0.31311 | 0.055628
|  | 16 | 15 | -2000 | -2000 | -2000 | -2000 | -2000 | -1950 | -1537 | -1310 | -1037 | -1651 | -1986 | -1999 | -2000 | -2000 | -1998 | -1999 | -1924 | -2000 | -1999 | -1999 | -2000 | -2000 | -2000 | -1420 |  | -1867.0417 | -1037 | -2000 | 24 | 19 | 62498.541 | 61957.2049 | 61859.191 | 551.4354 | 2875.9201 | 3230.5993 | 48060.6951 | 2491.1236 | 241.2021 | 8750.2437 | -884.8271 | 784.6028 | -3602.5667 | 74.3597 | 1870.0556 | -1305.975 | -651.8153 | 383.9681 | -2029.9139 | -1634.1694 | 24 | 19 | -1248 | -1625 | -1487.5 | 2 | -19.5 | -6 | 83.5 | -40 | 0 | -1076.5 | -85 | 1.5 | -106 | 1 | 699 | 151 | -414 | 0 | 119 | -1028 |  | 0.31385 | 0 | 7956 | 4336 | 0.31311 | 0.055628
|  | 16 | 16 | -2000 | -1803 | -1803 | -1803 | -1803 | -1803 | -1803 | -1803 | -2000 | -2000 | -2000 | -2000 | -2000 | -2000 | -2000 | -2000 | -2000 | -2000 | -2000 | -2000 | -2000 | -2000 | -2000 | -1991 |  | -1942.1667 | -1803 | -2000 | 24 | 20 | 62498.541 | 61957.2049 | 61859.191 | 551.4354 | 2875.9201 | 3230.5993 | 48060.6951 | 2491.1236 | 241.2021 | 8750.2437 | -884.8271 | 784.6028 | -3602.5667 | 74.3597 | 1870.0556 | -1305.975 | -651.8153 | 383.9681 | -2029.9139 | -1634.1694 | 24 | 20 | -2799.5 | -2712.5 | -2550 | -2 | -281 | 6.5 | -35 | 35 | -1 | -1383.5 | -484.5 | 3 | -659 | -1.5 | 1 | 0 | 342 | -20 | -93 | -1136 |  | 0.30882 | 0 | 7956 | 4336 | 0.31311 | 0.055628
567 |  | 16 | 17 | -1695 | -1745 | -1797 | -1822 | -1848 | -1848 | -1847 | -1847 | -1899 | -1999 | -1999 | -2000 | -2000 | -2000 | -2000 | -2000 | -2000 | -2000 | -2000 | -2000 | -1999 | -2000 | -2000 | -1699 |  | -1918.5 | -1695 | -2000 | 24 | 21 | 62498.541 | 61957.2049 | 61859.191 | 551.4354 | 2875.9201 | 3230.5993 | 48060.6951 | 2491.1236 | 241.2021 | 8750.2437 | -884.8271 | 784.6028 | -3602.5667 | 74.3597 | 1870.0556 | -1305.975 | -651.8153 | 383.9681 | -2029.9139 | -1634.1694 | 24 | 21 | -1916 | -387.5 | -250 | -0.5 | -278 | -79 | -318 | -2.5 | 0 | -959.5 | -236 | 1 | -43 | -2.5 | 0 | 0 | 325 | 10 | 94 | 582 |  | 0.31322 | -0.00023063 | 7956 | 4336 | 0.31311 | 0.055628
596 |  | 16 | 18 | -1899 | -1899 | -1899 | -1898 | -1898 | -1674 | -737 | -662 | -160 | -621 | -1116 | -1630 | -1699 | -1748 | -1420 | -1245 | -1393 | -1854 | -2000 | -2000 | -2000 | -2000 | -1034 | -955 |  | -1476.7083 | -160 | -2000 | 24 | 22 | 62498.541 | 61957.2049 | 61859.191 | 551.4354 | 2875.9201 | 3230.5993 | 48060.6951 | 2491.1236 | 241.2021 | 8750.2437 | -884.8271 | 784.6028 | -3602.5667 | 74.3597 | 1870.0556 | -1305.975 | -651.8153 | 383.9681 | -2029.9139 | -1634.1694 | 24 | 22 | 2490 | 2100 | 2475 | 1 | 202.5 | -15.5 | 132.5 | -43 | 0 | 684.5 | -11 | 3.5 | 1535.5 | 2.5 | 0 | 0 | 537 | 10 | 244 | 738 |  | 0.31291 | -0.00023063 | 7956 | 4336 | 0.31311 | 0.055628
AD567 |  | 16 | 19 | -2000 | -2000 | -2000 | -2000 | -2000 | -1969 | -1457 | -1333 | -925 | -981 | -1358 | -1104 | -1104 | -1226 | -734 | -775 | -1096 | -1252 | -1929 | -1929 | -1876 | -1978 | -1785 | -1280 |  | -1503.7917 | -734 | -2000 | 24 | 23 | 62498.541 | 61957.2049 | 61859.191 | 551.4354 | 2875.9201 | 3230.5993 | 48060.6951 | 2491.1236 | 241.2021 | 8750.2437 | -884.8271 | 784.6028 | -3602.5667 | 74.3597 | 1870.0556 | -1305.975 | -651.8153 | 383.9681 | -2029.9139 | -1634.1694 | 24 | 23 | -1280 | -2550 | -2937.5 | -9.5 | -74 | -172 | -99.5 | -113.5 | 0 | -1375 | -123 | 0 | 686 | -0.5 | 500 | -151 | -285 | 0 | 224 | -406 |  | 0.3075 | -0.00023063 | 7956 | 4336 | 0.31311 | 0.055628
AD596 |  | 16 | 20 | -1028 | -693 | -1068 | -1280 | -1304 | 614 | 1229 | 1154 | 998 | 586 | 229 | 127 | 40 | -50 | 180 | 371 | 209 | -923 | -1500 | -1185 | -812 | -1070 | -569 | -104 |  | -243.7083 | 1229 | -1500 | 25 | 0 | 62498.541 | 61957.2049 | 61859.191 | 551.4354 | 2875.9201 | 3230.5993 | 48060.6951 | 2491.1236 | 241.2021 | 8750.2437 | -884.8271 | 784.6028 | -3602.5667 | 74.3597 | 1870.0556 | -1305.975 | -651.8153 | 383.9681 | -2029.9139 | -1634.1694 | 25 | 0 | -3274 | -2487.5 | -2287.5 | -14 | -184.5 | -167 | -223 | -11.5 | 0 | -919.5 | -1064 | -7.5 | -681.5 | -1 | 0 | 0 | -698 | 100 | -236 | -42 |  | 0.29324 | -0.00023063 | 7956 | 4336 | 0.31311 | 0.055628
AE567 |  | 16 | 21 | -828 | -998 | -827 | -999 | -935 | -692 | 16 | -302 | 163 | -120 | -321 | -366 | -346 | -318 | -13 | 233 | -577 | -1310 | -1978 | -1834 | -1646 | -1976 | -1445 | -1279 |  | -779.0833 | 233 | -1978 | 25 | 1 | 62498.541 | 61957.2049 | 61859.191 | 551.4354 | 2875.9201 | 3230.5993 | 48060.6951 | 2491.1236 | 241.2021 | 8750.2437 | -884.8271 | 784.6028 | -3602.5667 | 74.3597 | 1870.0556 | -1305.975 | -651.8153 | 383.9681 | -2029.9139 | -1634.1694 | 25 | 1 | -633 | -937.5 | -1037.5 | 2 | 249.5 | 3.5 | 302.5 | -80.5 | 0 | -212.5 | -248 | 1 | -652 | 4.5 | 0 | 0 | -447 | 0 | 229 | -265 |  | 0.29179 | -0.00023063 | 7956 | 4336 | 0.31311 | 0.055628
AE596 |  | 16 | 22 | -1732 | -1637 | -1926 | -1913 | -1941 | -1417 | -887 | -633 | -504 | -1216 | -1711 | -1891 | -1962 | -1780 | -1689 | -1652 | -1758 | -1952 | -1999 | -1997 | -1983 | -1933 | -1941 | -1936 |  | -1666.25 | -504 | -1999 | 25 | 2 | 62498.541 | 61957.2049 | 61859.191 | 551.4354 | 2875.9201 | 3230.5993 | 48060.6951 | 2491.1236 | 241.2021 | 8750.2437 | -884.8271 | 784.6028 | -3602.5667 | 74.3597 | 1870.0556 | -1305.975 | -651.8153 | 383.9681 | -2029.9139 | -1634.1694 | 25 | 2 | -2389 | -3037.5 | -2475 | 4.5 | -341.5 | -34.5 | -225.5 | -31 | 0 | -482.5 | -689.5 | 4 | -592.5 | -3.5 | -193 | 0 | -318 | 0 | 138 | -326 |  | 0.28167 | -0.00023063 | 7956 | 4336 | 0.31311 | 0.055628
AF567 |  | 16 | 23 | -2000 | -2000 | -2000 | -2000 | -2000 | -2000 | -1704 | -1511 | -1003 | -1352 | -1597 | -1597 | -1473 | -1473 | -1640 | -1640 | -1975 | -1975 | -1975 | -1975 | -1975 | -1975 | -1975 | -1975 |  | -1782.9167 | -1003 | -2000 | 25 | 3 | 62498.541 | 61957.2049 | 61859.191 | 551.4354 | 2875.9201 | 3230.5993 | 48060.6951 | 2491.1236 | 241.2021 | 8750.2437 | -884.8271 | 784.6028 | -3602.5667 | 74.3597 | 1870.0556 | -1305.975 | -651.8153 | 383.9681 | -2029.9139 | -1634.1694 | 25 | 3 | -1434.5 | -1225 | -912.5 | -1 | -256 | 70.5 | -428.5 | -18.5 | 0 | -114 | -255 | 1.5 | -434 | -2.5 | 134 | 0 | -48 | -25 | -169 | -75 |  | 0.27778 | -0.00023063 | 7956 | 4336 | 0.31311 | 0.055628
AF596 |  | 16 | 24 | -1875 | -1953 | -2000 | -2000 | -2000 | -2000 | -1980 | -2000 | -1936 | -1998 | -1923 | -1702 | -1848 | -1848 | -1878 | -1879 | -1747 | -2000 | -2000 | -2000 | -1849 | -1849 | -1849 | -1849 |  | -1915.125 | -1702 | -2000 | 25 | 4 | 62498.541 | 61957.2049 | 61859.191 | 551.4354 | 2875.9201 | 3230.5993 | 48060.6951 | 2491.1236 | 241.2021 | 8750.2437 | -884.8271 | 784.6028 | -3602.5667 | 74.3597 | 1870.0556 | -1305.975 | -651.8153 | 383.9681 | -2029.9139 | -1634.1694 | 25 | 4 | 1896.5 | 2325 | 2612.5 | -2 | 523 | 147 | 318.5 | -39 | 0 | 511 | 98.5 | -8 | 347 | 7.5 | 59 | 353 | 1264 | 25 | -447 | -433 |  | 0.27545 | -0.00023063 | 7956 | 4336 | 0.31311 | 0.055628
|  | 16 | 25 | -2000 | -2000 | -2000 | -2000 | -2000 | -1647 | -638 | -776 | -622 | -928 | -1059 | -1439 | -1417 | -1351 | -1662 | -1437 | -1338 | -1900 | -2000 | -1000 | -1000 | -1000 | -1000 | -1000 |  | -1383.9167 | -622 | -2000 | 25 | 5 | 62498.541 | 61957.2049 | 61859.191 | 551.4354 | 2875.9201 | 3230.5993 | 48060.6951 | 2491.1236 | 241.2021 | 8750.2437 | -884.8271 | 784.6028 | -3602.5667 | 74.3597 | 1870.0556 | -1305.975 | -651.8153 | 383.9681 | -2029.9139 | -1634.1694 | 25 | 5 | 5409.5 | 5837.5 | 5912.5 | 9.5 | 748.5 | 437 | 382 | -102.5 | 0 | 1004.5 | 1863 | -7 | 1075.5 | 8 | 0 | 1009 | -391 | 0 | 80 | 463 |  | 0.27055 | -0.00023063 | 7956 | 4336 | 0.31311 | 0.055628
|  | 16 | 26 | -999 | -998 | -997 | -998 | -997 | -633 | 365 | -66 | 396 | -200 | -780 | -720 | -837 | -886 | -576 | -5 | -269 | -994 | -992 | -992 | -996 | -990 | -990 | -991 |  | -672.7083 | 396 | -999 | 25 | 6 | 62498.541 | 61957.2049 | 61859.191 | 551.4354 | 2875.9201 | 3230.5993 | 48060.6951 | 2491.1236 | 241.2021 | 8750.2437 | -884.8271 | 784.6028 | -3602.5667 | 74.3597 | 1870.0556 | -1305.975 | -651.8153 | 383.9681 | -2029.9139 | -1634.1694 | 25 | 6 | 6982 | 6800 | 6537.5 | 10 | 549.5 | 1285 | 378 | -147.5 | 0.5 | 2327 | 1250.5 | -9.5 | 1338 | 6.5 | -11 | -138 | 759 | -100 | -64 | 1002 |  | 0.25767 | -0.00023063 | 7956 | 4336 | 0.31311 | 0.055628
|  | 16 | 27 | -217 | -52 | -102 | -167 | 25 | 149 | 995 | 397 | -2 | 908 | -478 | 800 | -538 | -688 | -247 | -436 | 0 | 171 | -390 | -1276 | -825 | -850 | -223 | -387 |  | -143.0417 | 995 | -1276 | 25 | 7 | 62498.541 | 61957.2049 | 61859.191 | 551.4354 | 2875.9201 | 3230.5993 | 48060.6951 | 2491.1236 | 241.2021 | 8750.2437 | -884.8271 | 784.6028 | -3602.5667 | 74.3597 | 1870.0556 | -1305.975 | -651.8153 | 383.9681 | -2029.9139 | -1634.1694 | 25 | 7 | 2761.5 | 2412.5 | 1937.5 | 2 | -134 | 1153.5 | 22 | -96.5 | 33.5 | 802 | 3.5 | -3.5 | 979.5 | 3 | -243 | 154 | 872 | 0 | 167 | -331 |  | 0.23913 | -0.00011531 | 7956 | 4336 | 0.31311 | 0.055628
|  | 16 | 28 | -153 | -35 | 13 | -254 | 460 | 460 | 896 | 971 | 339 | -256 | -802 | -501 | -22 | -22 | 30 | 304 | 59 | -488 | 80 | -381 | -157 | -291 | -224 | -44 |  | -0.75 | 971 | -802 | 25 | 8 | 62498.541 | 61957.2049 | 61859.191 | 551.4354 | 2875.9201 | 3230.5993 | 48060.6951 | 2491.1236 | 241.2021 | 8750.2437 | -884.8271 | 784.6028 | -3602.5667 | 74.3597 | 1870.0556 | -1305.975 | -651.8153 | 383.9681 | -2029.9139 | -1634.1694 | 25 | 8 | 625 | 1262.5 | 487.5 | 60.5 | 56 | 470.5 | 10.5 | -124 | 329.5 | -632.5 | 0.5 | -2.5 | 456 | 3 | 147 | -306 | -345 | 0 | 498 | 349 |  | 0.227 | 0.0076107 | 7956 | 4336 | 0.31311 | 0.055628
|  | 16 | 29 | 259 | 263 | 247 | 313 | 458 | 718 | 1547 | 1660 | 1545 | 1285 | 281 | 641 | 511 | 511 | 556 | 522 | 69 | -1370 | -326 | -876 | -773 | -452 | 54 | 285 |  | 330.3333 | 1660 | -1370 | 25 | 9 | 62498.541 | 61957.2049 | 61859.191 | 551.4354 | 2875.9201 | 3230.5993 | 48060.6951 | 2491.1236 | 241.2021 | 8750.2437 | -884.8271 | 784.6028 | -3602.5667 | 74.3597 | 1870.0556 | -1305.975 | -651.8153 | 383.9681 | -2029.9139 | -1634.1694 | 25 | 9 | -53.5 | 200 | -187.5 | 21.5 | -60 | 129 | -185.5 | -190.5 | 498.5 | -383 | -0.5 | -10.5 | 126.5 | 0.5 | 107 | -131 | -78 | 0 | 351 | -373 |  | 0.21141 | 0.083602 | 7956 | 4336 | 0.31311 | 0.055628
|  | 16 | 30 | -1184 | -1222 | -1437 | -1487 | -1670 | -1487 | -401 | -795 | -1601 | -1949 | -2380 | -2471 | -1576 | -1542 | -1596 | -1584 | -1375 | -1612 | -1594 | -1582 | -1571 | -1626 | -1446 | -1262 |  | -1518.75 | -401 | -2471 | 25 | 10 | 62498.541 | 61957.2049 | 61859.191 | 551.4354 | 2875.9201 | 3230.5993 | 48060.6951 | 2491.1236 | 241.2021 | 8750.2437 | -884.8271 | 784.6028 | -3602.5667 | 74.3597 | 1870.0556 | -1305.975 | -651.8153 | 383.9681 | -2029.9139 | -1634.1694 | 25 | 10 | -374.5 | -62.5 | -437.5 | -39.5 | -4 | 45 | -731.5 | -48.5 | 406.5 | 170 | 0.5 | -12 | -159 | -0.5 | 0 | -380 | 83 | 0 | 89 | 451 |  | 0.18747 | 0.19857 | 7956 | 4336 | 0.31311 | 0.055628
|  | 16 | 31 | [25 empty] | 0 | 0 | 0 | 25 | 11 | 62498.541 | 61957.2049 | 61859.191 | 551.4354 | 2875.9201 | 3230.5993 | 48060.6951 | 2491.1236 | 241.2021 | 8750.2437 | -884.8271 | 784.6028 | -3602.5667 | 74.3597 | 1870.0556 | -1305.975 | -651.8153 | 383.9681 | -2029.9139 | -1634.1694 | 25 | 11 | -222.5 | 125 | -112.5 | -41.5 | -162.5 | -160 | -116.5 | 140 | 255.5 | -368 | 0 | 18.5 | 211 | -2.5 | 0 | 22 | 626 | -150 | -5 | -116 |  | 0.18137 | 0.29232 | 7956 | 4336 | 0.31311 | 0.055628
|  | Moyenne horaire (MW) |  | -1432.9 | -1393.3333 | -1427.7667 | -1456.2333 | -1420.9 | -1246.6 | -784.3 | -847.1667 | -894.2667 | -1102.5667 | -1352.5333 | -1315.0333 | -1324.5 | -1327.0667 | -1226.9333 | -1152.2 | -1195.6667 | -1464.2 | -1579.9 | -1586.9333 | -1532.8333 | -1564.1 | -1427.0667 | -1288.4 |  | -1305.975 | 1660 | -2471 | 25 | 12 | 62498.541 | 61957.2049 | 61859.191 | 551.4354 | 2875.9201 | 3230.5993 | 48060.6951 | 2491.1236 | 241.2021 | 8750.2437 | -884.8271 | 784.6028 | -3602.5667 | 74.3597 | 1870.0556 | -1305.975 | -651.8153 | 383.9681 | -2029.9139 | -1634.1694 | 25 | 12 | -587 | -262.5 | -637.5 | -0.5 | 121 | 61 | 99 | 239.5 | -29.5 | -873.5 | -2 | 10 | -211.5 | 2.5 | 0 | 66 | -82 | 150 | -61 | -495 |  | 0.19897 | 0.35125 | 7956 | 4336 | 0.31311 | 0.055628
|  | Max horaire (MW) |  | 259 | 263 | 247 | 313 | 460 | 718 | 1547 | 1660 | 1545 | 1285 | 281 | 800 | 511 | 511 | 556 | 522 | 209 | 171 | 80 | -381 | -157 | -291 | 54 | 285 | Test | -1305.975 | 1660 | -2471 | 25 | 13 | 62498.541 | 61957.2049 | 61859.191 | 551.4354 | 2875.9201 | 3230.5993 | 48060.6951 | 2491.1236 | 241.2021 | 8750.2437 | -884.8271 | 784.6028 | -3602.5667 | 74.3597 | 1870.0556 | -1305.975 | -651.8153 | 383.9681 | -2029.9139 | -1634.1694 | 25 | 13 | -879.5 | -1312.5 | -1050 | -1 | 28.5 | 8.5 | 20.5 | 195.5 | -322 | -413.5 | 0 | 5.5 | -401 | 1.5 | 0 | -311 | -2 | 0 | -828 | 51 |  | 0.22907 | 0.34444 | 7956 | 4336 | 0.31311 | 0.055628
|  | Min horaire (MW) |  | -2000 | -2000 | -2000 | -2000 | -2000 | -2000 | -1980 | -2000 | -2000 | -2000 | -2380 | -2471 | -2000 | -2000 | -2000 | -2000 | -2000 | -2000 | -2000 | -2000 | -2000 | -2000 | -2000 | -1991 |  | -1305.975 | 1660 | -2471 | 25 | 14 | 62498.541 | 61957.2049 | 61859.191 | 551.4354 | 2875.9201 | 3230.5993 | 48060.6951 | 2491.1236 | 241.2021 | 8750.2437 | -884.8271 | 784.6028 | -3602.5667 | 74.3597 | 1870.0556 | -1305.975 | -651.8153 | 383.9681 | -2029.9139 | -1634.1694 | 25 | 14 | -1739.5 | -1575 | -1725 | 0.5 | 36.5 | -44.5 | 241.5 | -20 | -482 | -255 | 2 | -4 | -1214.5 | 0.5 | 0 | 225 | -225 | 0 | -511 | -699 |  | 0.25365 | 0.27018 | 7956 | 4336 | 0.31311 | 0.055628
|  | Classement horaire |  | Heure 0: Ech. comm. Belgique |  | Moyenne | Max | Min | 25 | 15 | 62498.541 | 61957.2049 | 61859.191 | 551.4354 | 2875.9201 | 3230.5993 | 48060.6951 | 2491.1236 | 241.2021 | 8750.2437 | -884.8271 | 784.6028 | -3602.5667 | 74.3597 | 1870.0556 | -1305.975 | -651.8153 | 383.9681 | -2029.9139 | -1634.1694 | 25 | 15 | -172 | -325 | -425 | 3.5 | 263.5 | 124.5 | 277.5 | -162.5 | -458.5 | 384 | 0 | 1 | -605 | 4 | -100 | 99 | 49 | 0 | -80 | -114 |  | 0.25113 | 0.15902 | 7956 | 4336 | 0.31311 | 0.055628
|  | ad initiale | Jour | Heure 0: Heure |  | Jour | Jour | Jour | 25 | 16 | 62498.541 | 61957.2049 | 61859.191 | 551.4354 | 2875.9201 | 3230.5993 | 48060.6951 | 2491.1236 | 241.2021 | 8750.2437 | -884.8271 | 784.6028 | -3602.5667 | 74.3597 | 1870.0556 | -1305.975 | -651.8153 | 383.9681 | -2029.9139 | -1634.1694 | 25 | 16 | 2965 | 2575 | 2975 | 6 | 155.5 | 118.5 | 48.5 | -100 | -218.5 | 2101 | -0.5 | -4 | 858.5 | -1 | -118 | -562 | -284 | 0 | 1026 | 1167 |  | 0.23071 | 0.053275 | 7956 | 4336 | 0.31311 | 0.055628
|  | 17 |  | 0 | 1 | 2 | 3 | 4 | 5 | 6 | 7 | 8 | 9 | 10 | 11 | 12 | 13 | 14 | 15 | 16 | 17 | 18 | 19 | 20 | 21 | 22 | 23 |  | (MW) | (MW) | (MW) | 25 | 17 | 62498.541 | 61957.2049 | 61859.191 | 551.4354 | 2875.9201 | 3230.5993 | 48060.6951 | 2491.1236 | 241.2021 | 8750.2437 | -884.8271 | 784.6028 | -3602.5667 | 74.3597 | 1870.0556 | -1305.975 | -651.8153 | 383.9681 | -2029.9139 | -1634.1694 | 25 | 17 | 4942.5 | 3937.5 | 4225 | 0 | -37 | -99.5 | -4.5 | 115.5 | -12.5 | 2685.5 | 0.5 | 13 | 2281.5 | -4 | 102 | -100 | 724 | 0 | 536 | 981 |  | 0.21814 | 0.0028828 | 7956 | 4336 | 0.31311 | 0.055628
|  | 17 | 1 | -1214 | -794 | -497 | -1379 | -1319 | -1387 | -1143 | -495 | -584 | -908 | -1038 | -1029 | -1051 | -957 | -766 | -790 | -774 | -1319 | -862 | -748 | -1004 | -1077 | -1422 | -1285 |  | -993.4167 | -495 | -1422 | 25 | 18 | 62498.541 | 61957.2049 | 61859.191 | 551.4354 | 2875.9201 | 3230.5993 | 48060.6951 | 2491.1236 | 241.2021 | 8750.2437 | -884.8271 | 784.6028 | -3602.5667 | 74.3597 | 1870.0556 | -1305.975 | -651.8153 | 383.9681 | -2029.9139 | -1634.1694 | 25 | 18 | 1538 | 687.5 | 925 | 0.5 | 71 | 5 | 114.5 | 120 | 0 | -192.5 | 0 | -5 | 1425 | 0.5 | 116 | 1000 | 80 | 0 | -96 | 3 |  | 0.23265 | 0 | 7956 | 4336 | 0.31311 | 0.055628
|  | 17 | 2 | -1496 | -1022 | -1226 | -1498 | -1480 | -1519 | -993 | -1114 | -1608 | -2054 | -1750 | -2146 | -1926 | -1953 | -1721 | -1696 | -1856 | -1968 | -1852 | -1433 | -1696 | -1542 | -1592 | -1492 |  | -1609.7083 | -993 | -2146 | 25 | 19 | 62498.541 | 61957.2049 | 61859.191 | 551.4354 | 2875.9201 | 3230.5993 | 48060.6951 | 2491.1236 | 241.2021 | 8750.2437 | -884.8271 | 784.6028 | -3602.5667 | 74.3597 | 1870.0556 | -1305.975 | -651.8153 | 383.9681 | -2029.9139 | -1634.1694 | 25 | 19 | -4297 | -3962.5 | -4062.5 | -5 | -85 | -158.5 | 185 | 131 | -0.5 | -2777 | 0 | -0.5 | -1587.5 | 1.5 | -40 | 0 | -256 | 0 | -1209 | -982 |  | 0.24774 | 0 | 7956 | 4336 | 0.31311 | 0.055628
|  | 17 | 3 | -503 | -2 | -326 | -775 | -708 | -711 | -566 | 97 | -111 | -412 | -549 | -463 | -568 | -1156 | -1286 | -1281 | -846 | -1672 | -1369 | -1111 | -1340 | -1464 | -1662 | -1443 |  | -842.7917 | 97 | -1672 | 25 | 20 | 62498.541 | 61957.2049 | 61859.191 | 551.4354 | 2875.9201 | 3230.5993 | 48060.6951 | 2491.1236 | 241.2021 | 8750.2437 | -884.8271 | 784.6028 | -3602.5667 | 74.3597 | 1870.0556 | -1305.975 | -651.8153 | 383.9681 | -2029.9139 | -1634.1694 | 25 | 20 | -4827.5 | -4300 | -4400 | -3 | -880 | -940 | -9 | 187.5 | -0.5 | -1326.5 | 0 | -1 | -1857 | -12 | 40 | 0 | -210 | -442 | -225 | -875 |  | 0.2642 | -0.00011531 | 7956 | 4336 | 0.31311 | 0.055628
|  | 17 | 4 | -846 | -1321 | -932 | -700 | -814 | -528 | -1431 | -2079 | -2090 | -2147 | -2025 | -2041 | -1875 | -1874 | -2074 | -2117 | -2300 | -2300 | -1586 | -1075 | -1735 | -1779 | -1742 | -1893 |  | -1637.6667 | -528 | -2300 | 25 | 21 | 62498.541 | 61957.2049 | 61859.191 | 551.4354 | 2875.9201 | 3230.5993 | 48060.6951 | 2491.1236 | 241.2021 | 8750.2437 | -884.8271 | 784.6028 | -3602.5667 | 74.3597 | 1870.0556 | -1305.975 | -651.8153 | 383.9681 | -2029.9139 | -1634.1694 | 25 | 21 | -2654.5 | -1112.5 | -1212.5 | -3 | -468 | -300 | -459.5 | 59 | 0 | -1089.5 | -2 | 3.5 | -393.5 | -5 | 0 | 0 | -208 | 142 | 557 | 341 |  | 0.28777 | -0.00023063 | 7956 | 4336 | 0.31311 | 0.055628
|  | 17 | 5 | -1738 | -2237 | -2313 | -2137 | -2251 | -2350 | -2142 | -2104 | -1704 | -1911 | -2098 | -2254 | -2003 | -2110 | -2114 | -2262 | -2300 | -2250 | -2228 | -1838 | -2053 | -1636 | -1684 | -1587 |  | -2054.3333 | -1587 | -2350 | 25 | 22 | 62498.541 | 61957.2049 | 61859.191 | 551.4354 | 2875.9201 | 3230.5993 | 48060.6951 | 2491.1236 | 241.2021 | 8750.2437 | -884.8271 | 784.6028 | -3602.5667 | 74.3597 | 1870.0556 | -1305.975 | -651.8153 | 383.9681 | -2029.9139 | -1634.1694 | 25 | 22 | 2063 | 1412.5 | 1500 | -1 | 90 | -19.5 | -534.5 | -34 | 0 | 1618.5 | 2 | 5.5 | 937 | 0 | -38 | 0 | 72 | 280 | 80 | 190 |  | 0.29519 | -0.00023063 | 7956 | 4336 | 0.31311 | 0.055628
|  | 17 | 6 | -1443 | -1743 | -1833 | -1787 | -1859 | -2247 | -2150 | -2230 | -2150 | -2213 | -2275 | -2358 | -2413 | -2472 | -2442 | -2432 | -2428 | -2436 | -2095 | -2247 | -1942 | -1475 | -1703 | -1565 |  | -2080.75 | -1443 | -2472 | 25 | 23 | 62498.541 | 61957.2049 | 61859.191 | 551.4354 | 2875.9201 | 3230.5993 | 48060.6951 | 2491.1236 | 241.2021 | 8750.2437 | -884.8271 | 784.6028 | -3602.5667 | 74.3597 | 1870.0556 | -1305.975 | -651.8153 | 383.9681 | -2029.9139 | -1634.1694 | 25 | 23 | -1686 | -4150 | -2412.5 | 0 | -24 | -650 | -151 | -101 | 0 | -1117 | -335 | 4.5 | 688 | -1 | 38 | 1 | -52 | 20 | 906 | -100 |  | 0.29091 | -0.00023063 | 7956 | 4336 | 0.31311 | 0.055628
|  | 17 | 7 | -1011 | -1774 | -1455 | -1279 | -1439 | -1879 | -2054 | -2257 | -2214 | -2247 | -2247 | -2382 | -2348 | -2465 | -2449 | -2475 | -2445 | -2467 | -2362 | -2327 | -2250 | -2468 | -2478 | -2478 |  | -2135.4167 | -1011 | -2478 | 26 | 0 | 62498.541 | 61957.2049 | 61859.191 | 551.4354 | 2875.9201 | 3230.5993 | 48060.6951 | 2491.1236 | 241.2021 | 8750.2437 | -884.8271 | 784.6028 | -3602.5667 | 74.3597 | 1870.0556 | -1305.975 | -651.8153 | 383.9681 | -2029.9139 | -1634.1694 | 26 | 0 | -3255 | -2225 | -2175 | 0 | -63 | -435 | -136 | -3 | 0 | -1326.5 | -1518 | -1 | 226 | 1 | 0 | 1 | 161 | 99 | 232 | -444 |  | 0.27822 | -0.00023063 | 7956 | 4336 | 0.31311 | 0.055628
|  | 17 | 8 | -2473 | -2632 | -2648 | -2637 | -2670 | -2593 | -2654 | -2480 | -1299 | -1829 | -1829 | -1598 | -1320 | -1488 | -1518 | -1586 | -1782 | -1923 | -1493 | -960 | -1928 | -1634 | -1844 | -1900 |  | -1946.5833 | -960 | -2670 | 26 | 1 | 62498.541 | 61957.2049 | 61859.191 | 551.4354 | 2875.9201 | 3230.5993 | 48060.6951 | 2491.1236 | 241.2021 | 8750.2437 | -884.8271 | 784.6028 | -3602.5667 | 74.3597 | 1870.0556 | -1305.975 | -651.8153 | 383.9681 | -2029.9139 | -1634.1694 | 26 | 1 | -111.5 | -662.5 | -662.5 | -12 | 96.5 | 18.5 | 260.5 | 16 | 0 | 43 | 18 | -2.5 | -550 | 0.5 | 0 | 1 | 151 | 0 | -715 | -225 |  | 0.27784 | -0.00023063 | 7956 | 4336 | 0.31311 | 0.055628
|  | 17 | 9 | -1312 | -864 | -1409 | -1549 | -1552 | -1506 | -1266 | -1291 | -1427 | -1852 | -1867 | -1995 | -1943 | -1779 | -1851 | -1920 | -2195 | -2125 | -2177 | -1751 | -1581 | -2054 | -2117 | -2178 |  | -1731.7083 | -864 | -2195 | 26 | 2 | 62498.541 | 61957.2049 | 61859.191 | 551.4354 | 2875.9201 | 3230.5993 | 48060.6951 | 2491.1236 | 241.2021 | 8750.2437 | -884.8271 | 784.6028 | -3602.5667 | 74.3597 | 1870.0556 | -1305.975 | -651.8153 | 383.9681 | -2029.9139 | -1634.1694 | 26 | 2 | -2651 | -2250 | -2625 | -9.5 | 219.5 | -124 | -267.5 | -70.5 | 0 | -725.5 | -994 | -1.5 | -677 | 5.5 | 0 | -1 | -555 | 0 | -86 | -122 |  | 0.27985 | -0.00023063 | 7956 | 4336 | 0.31311 | 0.055628
|  | 17 | 10 | -1737 | -1635 | -1842 | -2047 | -2032 | -2020 | -1584 | -1515 | -1518 | -1770 | -1738 | -1961 | -1877 | -1457 | -1339 | -1447 | -1645 | -2157 | -2243 | -2207 | -2540 | -2545 | -2561 | -2155 |  | -1898.8333 | -1339 | -2561 | 26 | 3 | 62498.541 | 61957.2049 | 61859.191 | 551.4354 | 2875.9201 | 3230.5993 | 48060.6951 | 2491.1236 | 241.2021 | 8750.2437 | -884.8271 | 784.6028 | -3602.5667 | 74.3597 | 1870.0556 | -1305.975 | -651.8153 | 383.9681 | -2029.9139 | -1634.1694 | 26 | 3 | -1388.5 | -1037.5 | -800 | -0.5 | 80.5 | 10.5 | -353 | -128 | 0 | -351 | -164 | 2.5 | -485.5 | 2.5 | 0 | 1 | -148 | 0 | -169 | -188 |  | 0.27099 | -0.00023063 | 7956 | 4336 | 0.31311 | 0.055628
|  | 17 | 11 | -1743 | -1849 | -2081 | -2216 | -2193 | -2155 | -1932 | -1378 | -1084 | -1172 | -1175 | -890 | -795 | -805 | -934 | -1002 | -1168 | -1514 | -1316 | -377 | -851 | -1282 | -653 | -768 |  | -1305.5417 | -377 | -2216 | 26 | 4 | 62498.541 | 61957.2049 | 61859.191 | 551.4354 | 2875.9201 | 3230.5993 | 48060.6951 | 2491.1236 | 241.2021 | 8750.2437 | -884.8271 | 784.6028 | -3602.5667 | 74.3597 | 1870.0556 | -1305.975 | -651.8153 | 383.9681 | -2029.9139 | -1634.1694 | 26 | 4 | 1625.5 | 1712.5 | 2350 | 7.5 | 364.5 | 82.5 | 76 | -63.5 | 0 | 291.5 | 138 | -13.5 | 742 | 4.5 | 0 | 364 | 986 | 0 | -145 | 294 |  | 0.2549 | -0.00023063 | 7956 | 4336 | 0.31311 | 0.055628
|  | 17 | 12 | -1044 | -1217 | -1276 | -1823 | -1870 | -626 | -546 | -184 | -48 | -192 | 501 | 736 | 870 | 377 | -43 | -420 | -526 | 126 | 540 | 486 | 38 | -988 | -1164 | -1248 |  | -397.5417 | 870 | -1870 | 26 | 5 | 62498.541 | 61957.2049 | 61859.191 | 551.4354 | 2875.9201 | 3230.5993 | 48060.6951 | 2491.1236 | 241.2021 | 8750.2437 | -884.8271 | 784.6028 | -3602.5667 | 74.3597 | 1870.0556 | -1305.975 | -651.8153 | 383.9681 | -2029.9139 | -1634.1694 | 26 | 5 | 5111.5 | 5037.5 | 5662.5 | 7 | 226 | 932 | 644.5 | 52.5 | 0 | 1061 | 1219.5 | -9 | 978 | 2.5 | 0 | 998 | -269 | 1 | 14 | 383 |  | 0.24692 | -0.00023063 | 7956 | 4336 | 0.31311 | 0.055628
|  | 17 | 13 | -1110 | -1229 | -2008 | -2355 | -2355 | -1417 | -2092 | -1231 | -306 | -650 | -802 | -679 | -536 | -771 | -858 | -886 | -826 | -849 | 531 | 538 | -436 | -1600 | -1394 | -997 |  | -1013.25 | 538 | -2355 | 26 | 6 | 62498.541 | 61957.2049 | 61859.191 | 551.4354 | 2875.9201 | 3230.5993 | 48060.6951 | 2491.1236 | 241.2021 | 8750.2437 | -884.8271 | 784.6028 | -3602.5667 | 74.3597 | 1870.0556 | -1305.975 | -651.8153 | 383.9681 | -2029.9139 | -1634.1694 | 26 | 6 | 6510.5 | 6225 | 5825 | 7.5 | 310 | 1251.5 | 327 | -19 | 0.5 | 2370 | 1612 | -3.5 | 655 | 2.5 | -169 | -431 | -18 | -101 | 256 | 801 |  | 0.25352 | -0.00023063 | 7956 | 4336 | 0.31311 | 0.055628
|  | 17 | 14 | -1692 | -1555 | -1413 | -1844 | -1862 | -1900 | -1836 | -1801 | -444 | -1695 | -1828 | -1795 | -1986 | -1857 | -1546 | -1012 | -809 | -597 | 262 | 236 | -827 | -1899 | -1446 | -1979 |  | -1380.2083 | 262 | -1986 | 26 | 7 | 62498.541 | 61957.2049 | 61859.191 | 551.4354 | 2875.9201 | 3230.5993 | 48060.6951 | 2491.1236 | 241.2021 | 8750.2437 | -884.8271 | 784.6028 | -3602.5667 | 74.3597 | 1870.0556 | -1305.975 | -651.8153 | 383.9681 | -2029.9139 | -1634.1694 | 26 | 7 | 2176 | 1687.5 | 1187.5 | 85.5 | -2 | 548 | 145.5 | -79.5 | 16 | 766 | 23.5 | -2 | 675 | 1.5 | 86 | 462 | -405 | 1 | -29 | 490 |  | 0.25113 | -0.00011531 | 7956 | 4336 | 0.31311 | 0.055628
|  | 17 | 15 | -627 | -604 | -1262 | -1746 | -1845 | -1204 | -846 | -1068 | -470 | -1348 | -1681 | -1675 | -1398 | -1749 | -1793 | -1876 | -2149 | -2538 | -2169 | -1364 | -2273 | -2174 | -1788 | -2281 |  | -1580.3333 | -470 | -2538 | 26 | 8 | 62498.541 | 61957.2049 | 61859.191 | 551.4354 | 2875.9201 | 3230.5993 | 48060.6951 | 2491.1236 | 241.2021 | 8750.2437 | -884.8271 | 784.6028 | -3602.5667 | 74.3597 | 1870.0556 | -1305.975 | -651.8153 | 383.9681 | -2029.9139 | -1634.1694 | 26 | 8 | 110 | 537.5 | 175 | 127.5 | -33.5 | -78 | 37.5 | -241.5 | 298.5 | 76 | 0 | -5 | -72.5 | 0 | 56 | -596 | 414 | 0 | -2 | -78 |  | 0.24114 | 0.0035747 | 7956 | 4336 | 0.31311 | 0.055628
|  | 17 | 16 | -1822 | -1382 | -1307 | -1307 | -1387 | -1068 | -761 | -965 | -1017 | -939 | -1404 | -1611 | -1474 | -1358 | -1438 | -1442 | -1491 | -2463 | -1056 | -459 | -849 | -1038 | -850 | -1219 |  | -1254.4583 | -459 | -2463 | 26 | 9 | 62498.541 | 61957.2049 | 61859.191 | 551.4354 | 2875.9201 | 3230.5993 | 48060.6951 | 2491.1236 | 241.2021 | 8750.2437 | -884.8271 | 784.6028 | -3602.5667 | 74.3597 | 1870.0556 | -1305.975 | -651.8153 | 383.9681 | -2029.9139 | -1634.1694 | 26 | 9 | -155.5 | 187.5 | -150 | 287.5 | -82.5 | 97.5 | 26 | -278 | 525 | -346.5 | 0 | -8.5 | -375.5 | 2 | 27 | -580 | 106 | 0 | 161 | 39 |  | 0.21078 | 0.072417 | 7956 | 4336 | 0.31311 | 0.055628
604 |  | 17 | 17 | -1773 | -1322 | -1474 | -2219 | -2134 | -2237 | -1942 | -1404 | -1061 | -1373 | -1662 | -1925 | -1880 | -1971 | -2199 | -2262 | -2036 | -2486 | -1519 | -991 | -1074 | -808 | -489 | -958 |  | -1633.2917 | -489 | -2486 | 26 | 10 | 62498.541 | 61957.2049 | 61859.191 | 551.4354 | 2875.9201 | 3230.5993 | 48060.6951 | 2491.1236 | 241.2021 | 8750.2437 | -884.8271 | 784.6028 | -3602.5667 | 74.3597 | 1870.0556 | -1305.975 | -651.8153 | 383.9681 | -2029.9139 | -1634.1694 | 26 | 10 | -867 | -187.5 | -987.5 | 80.5 | -355.5 | -46 | 29 | -121.5 | 497.5 | -1000.5 | -1 | -14 | 66 | -3 | 0 | 60 | -74 | 0 | -51 | -272 |  | 0.17584 | 0.1935 | 7956 | 4336 | 0.31311 | 0.055628
633 |  | 17 | 18 | -1791 | -2018 | -2007 | -1998 | -2093 | -1656 | -991 | -1027 | 370 | 73 | 133 | 38 | 301 | -87 | 104 | 209 | -59 | 70 | 984 | 631 | -237 | -1392 | -2123 | -1211 |  | -657.375 | 984 | -2123 | 26 | 11 | 62498.541 | 61957.2049 | 61859.191 | 551.4354 | 2875.9201 | 3230.5993 | 48060.6951 | 2491.1236 | 241.2021 | 8750.2437 | -884.8271 | 784.6028 | -3602.5667 | 74.3597 | 1870.0556 | -1305.975 | -651.8153 | 383.9681 | -2029.9139 | -1634.1694 | 26 | 11 | -551 | -250 | -487.5 | 1.5 | -148.5 | -32.5 | 3 | 14 | 262.5 | -344.5 | -11 | 9.5 | -307 | -1.5 | 0 | -117 | 164 | -10 | 758 | -604 |  | 0.16057 | 0.30823 | 7956 | 4336 | 0.31311 | 0.055628
AD604 |  | 17 | 19 | -1445 | -1724 | -1793 | -1775 | -2178 | -727 | -607 | -357 | 473 | 1233 | 1271 | 1225 | 1328 | 991 | 1050 | 852 | 552 | 69 | 1069 | 1415 | 681 | -543 | -908 | -1017 |  | -36.0417 | 1415 | -2178 | 26 | 12 | 62498.541 | 61957.2049 | 61859.191 | 551.4354 | 2875.9201 | 3230.5993 | 48060.6951 | 2491.1236 | 241.2021 | 8750.2437 | -884.8271 | 784.6028 | -3602.5667 | 74.3597 | 1870.0556 | -1305.975 | -651.8153 | 383.9681 | -2029.9139 | -1634.1694 | 26 | 12 | -807 | -625 | -512.5 | -0.5 | 13.5 | -290 | -11 | 66.5 | -86.5 | -159.5 | -16 | 5.5 | -328.5 | -0.5 | 0 | -49 | -51 | 5 | -255 | 41 |  | 0.16233 | 0.36877 | 7956 | 4336 | 0.31311 | 0.055628
AD633 |  | 17 | 20 | -588 | -686 | -862 | -1166 | -1281 | -1236 | -931 | 154 | 1129 | 1431 | 1200 | 1124 | 1364 | 1359 | 1425 | 1200 | 978 | 576 | 1246 | 1375 | 1171 | -249 | -633 | -409 |  | 320.4583 | 1431 | -1281 | 26 | 13 | 62498.541 | 61957.2049 | 61859.191 | 551.4354 | 2875.9201 | 3230.5993 | 48060.6951 | 2491.1236 | 241.2021 | 8750.2437 | -884.8271 | 784.6028 | -3602.5667 | 74.3597 | 1870.0556 | -1305.975 | -651.8153 | 383.9681 | -2029.9139 | -1634.1694 | 26 | 13 | -1110.5 | -975 | -1100 | 49 | -76.5 | -173.5 | -37 | -11 | -286.5 | -532 | -6.5 | -6 | -29.5 | 0 | -101 | 310 | 41 | 5 | -807 | -154 |  | 0.17069 | 0.34882 | 7956 | 4336 | 0.31311 | 0.055628
AE604 |  | 17 | 21 | -77 | -105 | -870 | -1318 | -1409 | -235 | 244 | 534 | 1037 | 1233 | 1344 | 1370 | 922 | 781 | 1093 | 962 | 969 | 775 | 1171 | 1600 | 1513 | 683 | 335 | 101 |  | 527.2083 | 1600 | -1409 | 26 | 14 | 62498.541 | 61957.2049 | 61859.191 | 551.4354 | 2875.9201 | 3230.5993 | 48060.6951 | 2491.1236 | 241.2021 | 8750.2437 | -884.8271 | 784.6028 | -3602.5667 | 74.3597 | 1870.0556 | -1305.975 | -651.8153 | 383.9681 | -2029.9139 | -1634.1694 | 26 | 14 | -1750.5 | -1987.5 | -1762.5 | -335 | 41.5 | -177 | 64 | -6 | -440.5 | 87.5 | 34 | -21.5 | -997.5 | -3.5 | -989 | 571 | -739 | 0 | -148 | 93 |  | 0.16931 | 0.28275 | 7956 | 4336 | 0.31311 | 0.055628
AE633 |  | 17 | 22 | -36 | 387 | -227 | -361 | -288 | 30 | 609 | 1259 | 1525 | 1018 | 611 | 1149 | 1514 | 1379 | 1480 | 1500 | 1192 | 589 | 1580 | 1453 | 1500 | 1131 | 1188 | 1113 |  | 887.2917 | 1580 | -361 | 26 | 15 | 62498.541 | 61957.2049 | 61859.191 | 551.4354 | 2875.9201 | 3230.5993 | 48060.6951 | 2491.1236 | 241.2021 | 8750.2437 | -884.8271 | 784.6028 | -3602.5667 | 74.3597 | 1870.0556 | -1305.975 | -651.8153 | 383.9681 | -2029.9139 | -1634.1694 | 26 | 15 | -303 | -200 | 100 | -168 | 24 | 163.5 | 468 | -28.5 | -473 | 529.5 | 0 | 5 | -823.5 | -1 | -1265 | -264 | 71 | 0 | 586 | 403 |  | 0.16855 | 0.18116 | 7956 | 4336 | 0.31311 | 0.055628
AF604 |  | 17 | 23 | 1015 | 659 | 129 | -19 | -130 | 599 | 892 | 304 | -43 | -423 | -717 | -799 | -544 | -485 | -382 | -485 | -376 | -1575 | -1079 | -583 | -416 | -460 | -91 | 14 |  | -208.125 | 1015 | -1575 | 26 | 16 | 62498.541 | 61957.2049 | 61859.191 | 551.4354 | 2875.9201 | 3230.5993 | 48060.6951 | 2491.1236 | 241.2021 | 8750.2437 | -884.8271 | 784.6028 | -3602.5667 | 74.3597 | 1870.0556 | -1305.975 | -651.8153 | 383.9681 | -2029.9139 | -1634.1694 | 26 | 16 | 3119.5 | 3175 | 3662.5 | -40.5 | 238 | 723.5 | 289.5 | -68.5 | -294 | 1865 | 0.5 | 10 | 395.5 | 3 | 511 | -725 | 297 | -1 | 369 | 608 |  | 0.16497 | 0.072071 | 7956 | 4336 | 0.31311 | 0.055628
AF633 |  | 17 | 24 | -997 | -1049 | -504 | -1364 | -1334 | -1249 | -622 | 39 | 272 | 137 | -903 | -1094 | -1014 | -773 | -445 | -399 | -742 | -1229 | -891 | -523 | -937 | -595 | -270 | 267 |  | -675.7917 | 272 | -1364 | 26 | 17 | 62498.541 | 61957.2049 | 61859.191 | 551.4354 | 2875.9201 | 3230.5993 | 48060.6951 | 2491.1236 | 241.2021 | 8750.2437 | -884.8271 | 784.6028 | -3602.5667 | 74.3597 | 1870.0556 | -1305.975 | -651.8153 | 383.9681 | -2029.9139 | -1634.1694 | 26 | 17 | 4756.5 | 4162.5 | 4625 | 72.5 | 114.5 | 374.5 | 39 | 49 | -18.5 | 2144 | 0 | -1.5 | 1985.5 | 0 | 878 | 2 | 389 | 1 | 576 | 613 |  | 0.15636 | 0.0042666 | 7956 | 4336 | 0.31311 | 0.055628
|  | 17 | 25 | -18 | -716 | -1163 | -1481 | -1529 | -265 | -656 | 103 | 975 | 630 | 552 | 635 | 1261 | 1179 | 1177 | 952 | 1001 | 717 | 1441 | 1521 | 1265 | 1055 | 847 | 919 |  | 433.4167 | 1521 | -1529 | 26 | 18 | 62498.541 | 61957.2049 | 61859.191 | 551.4354 | 2875.9201 | 3230.5993 | 48060.6951 | 2491.1236 | 241.2021 | 8750.2437 | -884.8271 | 784.6028 | -3602.5667 | 74.3597 | 1870.0556 | -1305.975 | -651.8153 | 383.9681 | -2029.9139 | -1634.1694 | 26 | 18 | 1619.5 | 387.5 | 737.5 | -85.5 | -37 | -114 | 4 | 73 | 0 | 869 | 0 | -0.5 | 907.5 | -3 | -146 | 0 | -28 | -1 | -454 | 636 |  | 0.16252 | 0 | 7956 | 4336 | 0.31311 | 0.055628
|  | 17 | 26 | 867 | 1028 | 1179 | 624 | 476 | 1462 | 1193 | 1175 | 770 | 1184 | 1290 | 1216 | 1380 | 1329 | 1370 | 631 | 702 | 999 | 1388 | 1360 | 1289 | 930 | 906 | 881 |  | 1067.875 | 1462 | 476 | 26 | 19 | 62498.541 | 61957.2049 | 61859.191 | 551.4354 | 2875.9201 | 3230.5993 | 48060.6951 | 2491.1236 | 241.2021 | 8750.2437 | -884.8271 | 784.6028 | -3602.5667 | 74.3597 | 1870.0556 | -1305.975 | -651.8153 | 383.9681 | -2029.9139 | -1634.1694 | 26 | 19 | -4056 | -4487.5 | -4387.5 | -88.5 | -147.5 | -278.5 | -226.5 | -2.5 | -1 | -2545 | -0.5 | 0.5 | -765 | 0.5 | 1029 | -4 | -71 | 1 | -869 | -1541 |  | 0.17169 | 0 | 7956 | 4336 | 0.31311 | 0.055628
|  | 17 | 27 | 93 | 1600 | 1600 | 932 | 878 | 1587 | 1202 | 976 | 854 | 1223 | 1179 | 1142 | 1266 | 1317 | 1469 | 1349 | 508 | 1317 | 1490 | 1600 | 1385 | 1200 | 985 | 1193 |  | 1181.0417 | 1600 | 93 | 26 | 20 | 62498.541 | 61957.2049 | 61859.191 | 551.4354 | 2875.9201 | 3230.5993 | 48060.6951 | 2491.1236 | 241.2021 | 8750.2437 | -884.8271 | 784.6028 | -3602.5667 | 74.3597 | 1870.0556 | -1305.975 | -651.8153 | 383.9681 | -2029.9139 | -1634.1694 | 26 | 20 | -4702.5 | -4175 | -4075 | -5.5 | -166 | -150.5 | -244 | 3.5 | 0 | -2153.5 | -244 | 1.5 | -1744 | 0.5 | -350 | 6 | -359 | -25 | -187 | -846 |  | 0.17138 | -0.00023063 | 7956 | 4336 | 0.31311 | 0.055628
|  | 17 | 28 | 1283 | 1600 | 1476 | 994 | 781 | 1162 | 1600 | 1600 | 1600 | 1059 | 1063 | 949 | 1386 | 985 | 1010 | 999 | 978 | 1274 | 1600 | 1531 | 1543 | 1600 | 1543 | 1433 |  | 1293.7083 | 1600 | 781 | 26 | 21 | 62498.541 | 61957.2049 | 61859.191 | 551.4354 | 2875.9201 | 3230.5993 | 48060.6951 | 2491.1236 | 241.2021 | 8750.2437 | -884.8271 | 784.6028 | -3602.5667 | 74.3597 | 1870.0556 | -1305.975 | -651.8153 | 383.9681 | -2029.9139 | -1634.1694 | 26 | 21 | -2633 | -1200 | -1100 | 0 | -145.5 | -142.5 | -242.5 | -98 | 0 | -955.5 | -723.5 | 12.5 | -339.5 | 1 | 395 | 0 | -24 | 25 | 516 | 43 |  | 0.17182 | -0.00023063 | 7956 | 4336 | 0.31311 | 0.055628
|  | 17 | 29 | 1616 | 1600 | 1600 | 1320 | 1147 | 1625 | 1624 | 1444 | 1488 | 1590 | 1571 | 1341 | 1377 | 1466 | 1543 | 1551 | 1397 | 1422 | 1670 | 1670 | 1612 | 940 | 1118 | 1144 |  | 1453.1667 | 1670 | 940 | 26 | 22 | 62498.541 | 61957.2049 | 61859.191 | 551.4354 | 2875.9201 | 3230.5993 | 48060.6951 | 2491.1236 | 241.2021 | 8750.2437 | -884.8271 | 784.6028 | -3602.5667 | 74.3597 | 1870.0556 | -1305.975 | -651.8153 | 383.9681 | -2029.9139 | -1634.1694 | 26 | 22 | 2036.5 | 1662.5 | 1600 | 0 | 81 | -362 | 97 | -39 | 0 | 429 | 967.5 | 11.5 | 851 | -2.5 | 38 | -1 | -25 | 0 | 122 | 239 |  | 0.1595 | -0.00023063 | 7956 | 4336 | 0.31311 | 0.055628
|  | 17 | 30 | 1499 | 1600 | 987 | 401 | 262 | 214 | 894 | 577 | 542 | -110 | -206 | -212 | -134 | 335 | 803 | 536 | -511 | -1335 | -758 | -66 | 350 | 587 | 986 | 1268 |  | 354.5417 | 1600 | -1335 | 26 | 23 | 62498.541 | 61957.2049 | 61859.191 | 551.4354 | 2875.9201 | 3230.5993 | 48060.6951 | 2491.1236 | 241.2021 | 8750.2437 | -884.8271 | 784.6028 | -3602.5667 | 74.3597 | 1870.0556 | -1305.975 | -651.8153 | 383.9681 | -2029.9139 | -1634.1694 | 26 | 23 | -1709 | -2387.5 | -3812.5 | -7.5 | -104 | -588.5 | -143.5 | -61 | 0 | -442 | -344 | 4.5 | -22.5 | -2.5 | 0 | 774 | -788 | 0 | -127 | -136 |  | 0.1546 | -0.00023063 | 7956 | 4336 | 0.31311 | 0.055628
|  | 17 | 31 | [25 empty] | 0 | 0 | 0 | 27 | 0 | 62498.541 | 61957.2049 | 61859.191 | 551.4354 | 2875.9201 | 3230.5993 | 48060.6951 | 2491.1236 | 241.2021 | 8750.2437 | -884.8271 | 784.6028 | -3602.5667 | 74.3597 | 1870.0556 | -1305.975 | -651.8153 | 383.9681 | -2029.9139 | -1634.1694 | 27 | 0 | -3039 | -1800 | -1575 | -4 | -126.5 | -1512 | -367 | 12.5 | 0 | -740.5 | -1190.5 | 7 | 882.5 | -5 | 0 | 165 | 1507 | 100 | -158 | 362 |  | 0.14693 | -0.00023063 | 7956 | 4336 | 0.31311 | 0.055628
|  | Moyenne horaire (MW) |  | -738.7667 | -700.2 | -858.5667 | -1150.3 | -1215.6 | -867.8667 | -716.2333 | -557.2667 | -271.4333 | -481.1333 | -569.3 | -599.4 | -470.5333 | -535.6333 | -489.1333 | -568.3 | -699.5667 | -908.9667 | -402.7667 | -154.8 | -454.0667 | -752.5333 | -756.8667 | -724.3333 |  | -651.8153 | 1670 | -2670 | 27 | 1 | 62498.541 | 61957.2049 | 61859.191 | 551.4354 | 2875.9201 | 3230.5993 | 48060.6951 | 2491.1236 | 241.2021 | 8750.2437 | -884.8271 | 784.6028 | -3602.5667 | 74.3597 | 1870.0556 | -1305.975 | -651.8153 | 383.9681 | -2029.9139 | -1634.1694 | 27 | 1 | 79 | -550 | -512.5 | 2.5 | -66 | -388 | 508.5 | 72.5 | 0 | -411 | -293.5 | 3 | 649.5 | -2 | 0 | -50 | 0 | 0 | 502 | -724 |  | 0.1485 | -0.00023063 | 7956 | 4336 | 0.31311 | 0.055628
|  | Max horaire (MW) |  | 1616 | 1600 | 1600 | 1320 | 1147 | 1625 | 1624 | 1600 | 1600 | 1590 | 1571 | 1370 | 1514 | 1466 | 1543 | 1551 | 1397 | 1422 | 1670 | 1670 | 1612 | 1600 | 1543 | 1433 | Test | -651.8153 | 1670 | -2670 | 27 | 2 | 62498.541 | 61957.2049 | 61859.191 | 551.4354 | 2875.9201 | 3230.5993 | 48060.6951 | 2491.1236 | 241.2021 | 8750.2437 | -884.8271 | 784.6028 | -3602.5667 | 74.3597 | 1870.0556 | -1305.975 | -651.8153 | 383.9681 | -2029.9139 | -1634.1694 | 27 | 2 | -2581.5 | -2250 | -2762.5 | 2.5 | -132 | -94 | -84.5 | -36.5 | 0 | -479.5 | -937.5 | 0.5 | -819 | 0 | 0 | -65 | -668 | 0 | -709 | -1 |  | 0.15762 | -0.00023063 | 7956 | 4336 | 0.31311 | 0.055628
|  | Min horaire (MW) |  | -2473 | -2632 | -2648 | -2637 | -2670 | -2593 | -2654 | -2480 | -2214 | -2247 | -2275 | -2382 | -2413 | -2472 | -2449 | -2475 | -2445 | -2538 | -2362 | -2327 | -2540 | -2545 | -2561 | -2478 |  | -651.8153 | 1670 | -2670 | 27 | 3 | 62498.541 | 61957.2049 | 61859.191 | 551.4354 | 2875.9201 | 3230.5993 | 48060.6951 | 2491.1236 | 241.2021 | 8750.2437 | -884.8271 | 784.6028 | -3602.5667 | 74.3597 | 1870.0556 | -1305.975 | -651.8153 | 383.9681 | -2029.9139 | -1634.1694 | 27 | 3 | -1522 | -1225 | -1050 | 3 | 8.5 | -12 | 0.5 | 10 | 0 | -481.5 | -281.5 | -0.5 | -768.5 | 1 | -8 | 192 | -54 | 0 | -133 | -144 |  | 0.15303 | -0.00023063 | 7956 | 4336 | 0.31311 | 0.055628
|  | Classement horaire |  | Heure 0: Ech. comm. Espagne |  | Moyenne | Max | Min | 27 | 4 | 62498.541 | 61957.2049 | 61859.191 | 551.4354 | 2875.9201 | 3230.5993 | 48060.6951 | 2491.1236 | 241.2021 | 8750.2437 | -884.8271 | 784.6028 | -3602.5667 | 74.3597 | 1870.0556 | -1305.975 | -651.8153 | 383.9681 | -2029.9139 | -1634.1694 | 27 | 4 | 1349.5 | 1862.5 | 2237.5 | 2 | 36.5 | 150 | 536 | -108.5 | 0 | 497.5 | 33.5 | 0.5 | 202 | -0.5 | -492 | 124 | 709 | 0 | -56 | 259 |  | 0.15429 | -0.00023063 | 7956 | 4336 | 0.31311 | 0.055628
|  | ad initiale | Jour | Heure 0: Heure |  | Jour | Jour | Jour | 27 | 5 | 62498.541 | 61957.2049 | 61859.191 | 551.4354 | 2875.9201 | 3230.5993 | 48060.6951 | 2491.1236 | 241.2021 | 8750.2437 | -884.8271 | 784.6028 | -3602.5667 | 74.3597 | 1870.0556 | -1305.975 | -651.8153 | 383.9681 | -2029.9139 | -1634.1694 | 27 | 5 | 4877.5 | 5125 | 5375 | 102 | 289.5 | 410.5 | 551 | -60 | 0 | 877.5 | 1210.5 | -5.5 | 1502 | 3 | 0 | 846 | -385 | 0 | -154 | 1793 |  | 0.14065 | -0.00023063 | 7956 | 4336 | 0.31311 | 0.055628
|  | 18 |  | 0 | 1 | 2 | 3 | 4 | 5 | 6 | 7 | 8 | 9 | 10 | 11 | 12 | 13 | 14 | 15 | 16 | 17 | 18 | 19 | 20 | 21 | 22 | 23 |  | (MW) | (MW) | (MW) | 27 | 6 | 62498.541 | 61957.2049 | 61859.191 | 551.4354 | 2875.9201 | 3230.5993 | 48060.6951 | 2491.1236 | 241.2021 | 8750.2437 | -884.8271 | 784.6028 | -3602.5667 | 74.3597 | 1870.0556 | -1305.975 | -651.8153 | 383.9681 | -2029.9139 | -1634.1694 | 27 | 6 | 5981 | 6412.5 | 5162.5 | 95 | 355.5 | 1533 | 370.5 | -33 | 0 | 1629 | 1365 | -9 | 675 | 6.5 | 0 | -598 | -226 | -100 | 65 | 47 |  | 0.13311 | -0.00023063 | 7956 | 4336 | 0.31311 | 0.055628
|  | 18 | 1 | -800 | -600 | -600 | -600 | -600 | -600 | -600 | -582 | -145 | -535 | -431 | -504 | -316 | -297 | -140 | 556 | 594 | 599 | 177 | -677 | -746 | -375 | -340 | -366 |  | -330.3333 | 599 | -800 | 27 | 7 | 62498.541 | 61957.2049 | 61859.191 | 551.4354 | 2875.9201 | 3230.5993 | 48060.6951 | 2491.1236 | 241.2021 | 8750.2437 | -884.8271 | 784.6028 | -3602.5667 | 74.3597 | 1870.0556 | -1305.975 | -651.8153 | 383.9681 | -2029.9139 | -1634.1694 | 27 | 7 | 2707 | 1887.5 | 2225 | 6 | 140.5 | 524 | 20 | -15.5 | 15.5 | 1703 | 437.5 | -8.5 | -115 | 1 | -153 | -399 | -122 | 0 | 504 | -78 |  | 0.12896 | -0.00023063 | 7956 | 4336 | 0.31311 | 0.055628
|  | 18 | 2 | -800 | -790 | -545 | -615 | -629 | -597 | -660 | -700 | -407 | -577 | -650 | -393 | -706 | -800 | -800 | -800 | -800 | -800 | -350 | -800 | -800 | -800 | -800 | -800 |  | -684.125 | -350 | -800 | 27 | 8 | 62498.541 | 61957.2049 | 61859.191 | 551.4354 | 2875.9201 | 3230.5993 | 48060.6951 | 2491.1236 | 241.2021 | 8750.2437 | -884.8271 | 784.6028 | -3602.5667 | 74.3597 | 1870.0556 | -1305.975 | -651.8153 | 383.9681 | -2029.9139 | -1634.1694 | 27 | 8 | 935.5 | 512.5 | 737.5 | 4 | -125 | 414 | 58 | -141 | 316.5 | 34.5 | 1 | -10.5 | 384 | 0.5 | -207 | 910 | 369 | 0 | 232 | 149 |  | 0.12701 | 0.0033441 | 7956 | 4336 | 0.31311 | 0.055628
|  | 18 | 3 | -800 | -700 | -700 | -700 | -700 | -700 | -700 | -700 | -700 | -700 | -700 | -700 | -700 | -700 | -700 | -700 | -700 | -700 | -800 | -800 | -800 | -800 | -800 | -800 |  | -729.1667 | -700 | -800 | 27 | 9 | 62498.541 | 61957.2049 | 61859.191 | 551.4354 | 2875.9201 | 3230.5993 | 48060.6951 | 2491.1236 | 241.2021 | 8750.2437 | -884.8271 | 784.6028 | -3602.5667 | 74.3597 | 1870.0556 | -1305.975 | -651.8153 | 383.9681 | -2029.9139 | -1634.1694 | 27 | 9 | -48.5 | -462.5 | -362.5 | -94 | -66 | 91.5 | 1.5 | -211.5 | 540 | -327.5 | -0.5 | 1.5 | 16.5 | -1.5 | 343 | -1386 | -44 | 0 | 22 | -411 |  | 0.10929 | 0.076338 | 7956 | 4336 | 0.31311 | 0.055628
|  | 18 | 4 | -800 | -34 | 468 | 410 | 426 | 492 | 500 | 0 | 0 | 0 | 0 | 0 | 0 | 0 | 0 | 0 | 0 | 0 | 0 | -50 | -25 | -10 | 0 | 0 |  | 57.375 | 500 | -800 | 27 | 10 | 62498.541 | 61957.2049 | 61859.191 | 551.4354 | 2875.9201 | 3230.5993 | 48060.6951 | 2491.1236 | 241.2021 | 8750.2437 | -884.8271 | 784.6028 | -3602.5667 | 74.3597 | 1870.0556 | -1305.975 | -651.8153 | 383.9681 | -2029.9139 | -1634.1694 | 27 | 10 | -697.5 | -500 | -537.5 | -89.5 | -134 | -99.5 | -13.5 | -88 | 484.5 | -666 | -1.5 | 9 | -98 | -2 | -140 | 1278 | -37 | 0 | -38 | 214 |  | 0.082705 | 0.20088 | 7956 | 4336 | 0.31311 | 0.055628
|  | 18 | 5 | 0 | 500 | 500 | 500 | 500 | 500 | 500 | 0 | 0 | 0 | 0 | 0 | 0 | 0 | 0 | 0 | 0 | 0 | 0 | 0 | -525 | -721 | -420 | -323 |  | 42.125 | 500 | -721 | 27 | 11 | 62498.541 | 61957.2049 | 61859.191 | 551.4354 | 2875.9201 | 3230.5993 | 48060.6951 | 2491.1236 | 241.2021 | 8750.2437 | -884.8271 | 784.6028 | -3602.5667 | 74.3597 | 1870.0556 | -1305.975 | -651.8153 | 383.9681 | -2029.9139 | -1634.1694 | 27 | 11 | -283 | -512.5 | -412.5 | 0.5 | -49.5 | -151 | -72 | 1 | 282.5 | -900.5 | 1.5 | 10.5 | 593.5 | 0 | -12 | -1338 | 124 | 0 | 443 | 258 |  | 0.071644 | 0.31262 | 7956 | 4336 | 0.31311 | 0.055628
|  | 18 | 6 | -780 | -695 | -700 | -700 | -700 | -700 | -645 | -659 | -305 | -383 | -635 | -700 | -800 | -800 | -800 | -197 | -1 | -1 | 0 | -557 | -800 | -800 | -800 | -800 |  | -581.5833 | 0 | -800 | 27 | 12 | 62498.541 | 61957.2049 | 61859.191 | 551.4354 | 2875.9201 | 3230.5993 | 48060.6951 | 2491.1236 | 241.2021 | 8750.2437 | -884.8271 | 784.6028 | -3602.5667 | 74.3597 | 1870.0556 | -1305.975 | -651.8153 | 383.9681 | -2029.9139 | -1634.1694 | 27 | 12 | -1192.5 | -875 | -1050 | -1.5 | -62.5 | -87.5 | 12 | -85 | -25.5 | 15.5 | -5.5 | 21 | -974 | -1 | 169 | -150 | 51 | 0 | -52 | -996 |  | 0.07177 | 0.37777 | 7956 | 4336 | 0.31311 | 0.055628
|  | 18 | 7 | -800 | -700 | -700 | -700 | -700 | -700 | -700 | -738 | -538 | -780 | -760 | -765 | -713 | -678 | -540 | -572 | -70 | 0 | 0 | -108 | -797 | -800 | -645 | -449 |  | -581.375 | 0 | -800 | 27 | 13 | 62498.541 | 61957.2049 | 61859.191 | 551.4354 | 2875.9201 | 3230.5993 | 48060.6951 | 2491.1236 | 241.2021 | 8750.2437 | -884.8271 | 784.6028 | -3602.5667 | 74.3597 | 1870.0556 | -1305.975 | -651.8153 | 383.9681 | -2029.9139 | -1634.1694 | 27 | 13 | -1565 | -1125 | -1850 | -1 | -19.5 | 13 | 16.5 | -27.5 | -205.5 | -507 | -18 | -13 | -803.5 | 0.5 | -173 | 441 | 152 | 0 | -564 | -570 |  | 0.061086 | 0.37189 | 7956 | 4336 | 0.31311 | 0.055628
|  | 18 | 8 | -800 | -693 | -600 | -680 | -618 | 79 | 445 | -5 | -5 | 0 | 0 | 0 | 0 | 0 | 0 | 0 | 0 | 0 | 0 | 0 | -563 | -800 | -750 | -800 |  | -241.25 | 445 | -800 | 27 | 14 | 62498.541 | 61957.2049 | 61859.191 | 551.4354 | 2875.9201 | 3230.5993 | 48060.6951 | 2491.1236 | 241.2021 | 8750.2437 | -884.8271 | 784.6028 | -3602.5667 | 74.3597 | 1870.0556 | -1305.975 | -651.8153 | 383.9681 | -2029.9139 | -1634.1694 | 27 | 14 | -2297 | -2200 | -1975 | 0 | 1.5 | -105.5 | 27 | -4.5 | -448 | -204.5 | -222 | -8.5 | -1333 | 1 | -445 | -189 | -120 | 0 | -613 | -265 |  | 0.057629 | 0.32449 | 7956 | 4336 | 0.31311 | 0.055628
|  | 18 | 9 | -800 | -800 | -700 | -700 | -700 | -700 | -700 | -700 | -325 | -298 | -400 | -367 | -304 | -493 | -402 | -10 | 0 | -38 | 0 | -289 | -800 | -800 | -641 | -412 |  | -474.125 | 0 | -800 | 27 | 15 | 62498.541 | 61957.2049 | 61859.191 | 551.4354 | 2875.9201 | 3230.5993 | 48060.6951 | 2491.1236 | 241.2021 | 8750.2437 | -884.8271 | 784.6028 | -3602.5667 | 74.3597 | 1870.0556 | -1305.975 | -651.8153 | 383.9681 | -2029.9139 | -1634.1694 | 27 | 15 | -367.5 | 262.5 | 412.5 | 4.5 | 68 | 30.5 | 60.5 | -14.5 | -578.5 | 290.5 | -168.5 | 2 | -61.5 | 1.5 | 287 | 436 | -841 | 0 | 274 | 426 |  | 0.057064 | 0.22117 | 7956 | 4336 | 0.31311 | 0.055628
|  | 18 | 10 | -800 | -673 | -546 | -189 | 193 | 472 | 255 | -11 | 545 | 366 | 1 | 294 | 64 | -84 | -383 | 110 | 536 | 589 | -1 | -256 | -724 | -503 | -355 | -25 |  | -46.875 | 589 | -800 | 27 | 16 | 62498.541 | 61957.2049 | 61859.191 | 551.4354 | 2875.9201 | 3230.5993 | 48060.6951 | 2491.1236 | 241.2021 | 8750.2437 | -884.8271 | 784.6028 | -3602.5667 | 74.3597 | 1870.0556 | -1305.975 | -651.8153 | 383.9681 | -2029.9139 | -1634.1694 | 27 | 16 | 3266.5 | 3712.5 | 3912.5 | 170.5 | 269 | 137 | 241 | 18.5 | -359 | 1635 | 344.5 | -8 | 818 | 2.5 | -546 | 171 | 809 | 0 | -304 | 1573 |  | 0.055241 | 0.087754 | 7956 | 4336 | 0.31311 | 0.055628
|  | 18 | 11 | -273 | -17 | 226 | -54 | -24 | 130 | 315 | -359 | -327 | -278 | -670 | -220 | -161 | -100 | -353 | -324 | -89 | 0 | 0 | 0 | -21 | -381 | -39 | 0 |  | -125.7917 | 315 | -670 | 27 | 17 | 62498.541 | 61957.2049 | 61859.191 | 551.4354 | 2875.9201 | 3230.5993 | 48060.6951 | 2491.1236 | 241.2021 | 8750.2437 | -884.8271 | 784.6028 | -3602.5667 | 74.3597 | 1870.0556 | -1305.975 | -651.8153 | 383.9681 | -2029.9139 | -1634.1694 | 27 | 17 | 5438.5 | 4600 | 4800 | 154.5 | 260.5 | 208.5 | 182.5 | 92 | -21.5 | 2745 | 69 | 5 | 1743 | 1.5 | 677 | -561 | 173 | 0 | 1361 | 240 |  | 0.057567 | 0.0049585 | 7956 | 4336 | 0.31311 | 0.055628
|  | 18 | 12 | 0 | 295 | 206 | -260 | -212 | 550 | 600 | 0 | 0 | 0 | 0 | 0 | 0 | 0 | 0 | 0 | 0 | 0 | 0 | 0 | 0 | -295 | -200 | 0 |  | 28.5 | 600 | -295 | 27 | 18 | 62498.541 | 61957.2049 | 61859.191 | 551.4354 | 2875.9201 | 3230.5993 | 48060.6951 | 2491.1236 | 241.2021 | 8750.2437 | -884.8271 | 784.6028 | -3602.5667 | 74.3597 | 1870.0556 | -1305.975 | -651.8153 | 383.9681 | -2029.9139 | -1634.1694 | 27 | 18 | 1748 | 637.5 | 825 | -156 | -85.5 | 23.5 | 559 | 70 | 0 | 305.5 | 0.5 | -1 | 1032.5 | -3.5 | 103 | -886 | 110 | 0 | 458 | 444 |  | 0.06913 | 0 | 7956 | 4336 | 0.31311 | 0.055628
|  | 18 | 13 | 0 | 600 | 600 | 600 | 600 | 535 | 600 | 0 | 0 | 0 | 0 | 0 | 0 | 0 | 0 | 0 | 0 | 0 | 0 | 863 | 1000 | 756 | 950 | 1000 |  | 337.6667 | 1000 | 0 | 27 | 19 | 62498.541 | 61957.2049 | 61859.191 | 551.4354 | 2875.9201 | 3230.5993 | 48060.6951 | 2491.1236 | 241.2021 | 8750.2437 | -884.8271 | 784.6028 | -3602.5667 | 74.3597 | 1870.0556 | -1305.975 | -651.8153 | 383.9681 | -2029.9139 | -1634.1694 | 27 | 19 | -4037.5 | -4737.5 | -4637.5 | -171.5 | -500 | -293.5 | 328.5 | 55 | -1 | -2579 | -0.5 | 3.5 | -879 | -6 | -81 | 451 | -215 | 0 | -622 | -1307 |  | 0.077929 | 0 | 7956 | 4336 | 0.31311 | 0.055628
|  | 18 | 14 | 1000 | 1100 | 1100 | 1100 | 1100 | 1100 | 1100 | 1000 | 1000 | 1000 | 1000 | 1000 | 1000 | 1000 | 1000 | 1000 | 1000 | 1000 | 1000 | 1000 | 1000 | 1000 | 1000 | 1000 |  | 1025 | 1100 | 1000 | 27 | 20 | 62498.541 | 61957.2049 | 61859.191 | 551.4354 | 2875.9201 | 3230.5993 | 48060.6951 | 2491.1236 | 241.2021 | 8750.2437 | -884.8271 | 784.6028 | -3602.5667 | 74.3597 | 1870.0556 | -1305.975 | -651.8153 | 383.9681 | -2029.9139 | -1634.1694 | 27 | 20 | -4473 | -4287.5 | -4187.5 | -4 | -89.5 | -450.5 | -218.5 | -34.5 | 0 | -1148 | 0 | 11 | -2540.5 | -0.5 | 178 | -25 | -185 | -20 | -1550 | -1152 |  | 0.084842 | -0.00023063 | 7956 | 4336 | 0.31311 | 0.055628
|  | 18 | 15 | 1000 | 1100 | 1100 | 1100 | 1100 | 1100 | 1100 | 1000 | 1000 | 1000 | 1000 | 1000 | 1000 | 1000 | 1000 | 1000 | 1000 | 1000 | 1000 | 1000 | 1000 | 983 | 1000 | 975 |  | 1023.25 | 1100 | 975 | 27 | 21 | 62498.541 | 61957.2049 | 61859.191 | 551.4354 | 2875.9201 | 3230.5993 | 48060.6951 | 2491.1236 | 241.2021 | 8750.2437 | -884.8271 | 784.6028 | -3602.5667 | 74.3597 | 1870.0556 | -1305.975 | -651.8153 | 383.9681 | -2029.9139 | -1634.1694 | 27 | 21 | -2471.5 | -1287.5 | -1187.5 | -1 | -205.5 | -264.5 | -609 | -38 | 0 | -876.5 | -363 | 4 | -118.5 | -1 | 0 | 627 | -215 | 19 | 1030 | 605 |  | 0.080505 | -0.00023063 | 7956 | 4336 | 0.31311 | 0.055628
|  | 18 | 16 | 638 | 553 | -588 | -638 | -1192 | -273 | 376 | 1092 | 1000 | 1000 | 990 | 1000 | 1000 | 875 | 875 | 1000 | 1000 | 600 | 600 | 1000 | 1000 | 990 | 1000 | 1000 |  | 620.75 | 1092 | -1192 | 27 | 22 | 62498.541 | 61957.2049 | 61859.191 | 551.4354 | 2875.9201 | 3230.5993 | 48060.6951 | 2491.1236 | 241.2021 | 8750.2437 | -884.8271 | 784.6028 | -3602.5667 | 74.3597 | 1870.0556 | -1305.975 | -651.8153 | 383.9681 | -2029.9139 | -1634.1694 | 27 | 22 | 2212 | 1450 | 1475 | -1 | 162 | -38.5 | -102.5 | -56.5 | 0 | 515 | 363 | -6.5 | 1377.5 | 0.5 | 0 | -164 | 208 | 1 | 663 | 203 |  | 0.075729 | -0.00023063 | 7956 | 4336 | 0.31311 | 0.055628
641 |  | 18 | 17 | 870 | 950 | 719 | 103 | -404 | -497 | -103 | 112 | 720 | 1069 | 919 | 808 | 948 | 676 | 274 | 34 | 416 | 1100 | 1000 | 1000 | 998 | 159 | 999 | 1000 |  | 577.9167 | 1100 | -497 | 27 | 23 | 62498.541 | 61957.2049 | 61859.191 | 551.4354 | 2875.9201 | 3230.5993 | 48060.6951 | 2491.1236 | 241.2021 | 8750.2437 | -884.8271 | 784.6028 | -3602.5667 | 74.3597 | 1870.0556 | -1305.975 | -651.8153 | 383.9681 | -2029.9139 | -1634.1694 | 27 | 23 | -1339 | -2975 | -2325 | -10 | 37 | -249.5 | -134 | -93 | 0 | -162 | -6.5 | 0 | -720 | 0.5 | 0 | 234 | 90 | -107 | -951 | -1523 |  | 0.068627 | -0.00023063 | 7956 | 4336 | 0.31311 | 0.055628
670 |  | 18 | 18 | 922 | 1098 | 1034 | 887 | 911 | 1025 | 1100 | 1000 | 1000 | 1000 | 1000 | 1000 | 1000 | 1000 | 1000 | 1000 | 1000 | 1000 | 1000 | 1000 | 1000 | 835 | 1000 | 1000 |  | 992.1667 | 1100 | 835 | 28 | 0 | 62498.541 | 61957.2049 | 61859.191 | 551.4354 | 2875.9201 | 3230.5993 | 48060.6951 | 2491.1236 | 241.2021 | 8750.2437 | -884.8271 | 784.6028 | -3602.5667 | 74.3597 | 1870.0556 | -1305.975 | -651.8153 | 383.9681 | -2029.9139 | -1634.1694 | 28 | 0 | -2658 | -1637.5 | -1175 | -9.5 | 66.5 | -469 | 192.5 | -42.5 | 0 | -692 | -1089.5 | 1 | -616 | 1 | 0 | 118 | 317 | 207 | 322 | 73 |  | 0.056938 | -0.00023063 | 7956 | 4336 | 0.31311 | 0.055628
AD641 |  | 18 | 19 | 1000 | 1100 | 1100 | 1100 | 1100 | 1100 | 1100 | 1000 | 1000 | 1000 | 1000 | 1000 | 1000 | 1000 | 1000 | 1000 | 1000 | 1000 | 1000 | 1000 | 1000 | 1000 | 1000 | 1000 |  | 1025 | 1100 | 1000 | 28 | 1 | 62498.541 | 61957.2049 | 61859.191 | 551.4354 | 2875.9201 | 3230.5993 | 48060.6951 | 2491.1236 | 241.2021 | 8750.2437 | -884.8271 | 784.6028 | -3602.5667 | 74.3597 | 1870.0556 | -1305.975 | -651.8153 | 383.9681 | -2029.9139 | -1634.1694 | 28 | 1 | 369 | -537.5 | -200 | -1 | 344.5 | -376.5 | 431.5 | -28.5 | 0 | -520.5 | 238 | -4 | 284.5 | 2.5 | 0 | 48 | -124 | 0 | 36 | -367 |  | 0.051596 | -0.00023063 | 7956 | 4336 | 0.31311 | 0.055628
AD670 |  | 18 | 20 | 1000 | 1080 | 1100 | 1070 | 648 | 517 | 1100 | 1000 | 1000 | 1000 | 1000 | 1000 | 907 | 1000 | 1000 | 1000 | 1000 | 1000 | 1000 | 180 | -763 | -907 | -190 | 548 |  | 720.4167 | 1100 | -907 | 28 | 2 | 62498.541 | 61957.2049 | 61859.191 | 551.4354 | 2875.9201 | 3230.5993 | 48060.6951 | 2491.1236 | 241.2021 | 8750.2437 | -884.8271 | 784.6028 | -3602.5667 | 74.3597 | 1870.0556 | -1305.975 | -651.8153 | 383.9681 | -2029.9139 | -1634.1694 | 28 | 2 | -2701 | -2525 | -3100 | 1 | -144 | -383.5 | 216.5 | -7 | 0 | -629.5 | -1049 | 4 | -707.5 | -1.5 | 0 | -267 | -482 | 0 | -440 | 76 |  | 0.048014 | -0.00023063 | 7956 | 4336 | 0.31311 | 0.055628
AE641 |  | 18 | 21 | 926 | 1024 | 1012 | 625 | 345 | 980 | 1100 | 1000 | 1000 | 1000 | 1000 | 1000 | 1000 | 1000 | 1000 | 1000 | 1000 | 1000 | 1000 | 1000 | 1000 | 1000 | 1000 | 1000 |  | 958.8333 | 1100 | 345 | 28 | 3 | 62498.541 | 61957.2049 | 61859.191 | 551.4354 | 2875.9201 | 3230.5993 | 48060.6951 | 2491.1236 | 241.2021 | 8750.2437 | -884.8271 | 784.6028 | -3602.5667 | 74.3597 | 1870.0556 | -1305.975 | -651.8153 | 383.9681 | -2029.9139 | -1634.1694 | 28 | 3 | -1490 | -625 | -975 | -8.5 | -63.5 | -131 | 30 | -1 | 0 | -296 | -640 | 2.5 | -384 | 0 | 0 | 714 | -213 | 0 | -41 | -65 |  | 0.047134 | -0.00023063 | 7956 | 4336 | 0.31311 | 0.055628
AE670 |  | 18 | 22 | 1000 | 1100 | 1100 | 1004 | 727 | 1100 | 1100 | 1000 | 1000 | 1000 | 1000 | 1000 | 1000 | 1000 | 1000 | 1000 | 1000 | 1000 | 1000 | 549 | 491 | 88 | 932 | 1000 |  | 924.625 | 1100 | 88 | 28 | 4 | 62498.541 | 61957.2049 | 61859.191 | 551.4354 | 2875.9201 | 3230.5993 | 48060.6951 | 2491.1236 | 241.2021 | 8750.2437 | -884.8271 | 784.6028 | -3602.5667 | 74.3597 | 1870.0556 | -1305.975 | -651.8153 | 383.9681 | -2029.9139 | -1634.1694 | 28 | 4 | 1580.5 | 1975 | 2650 | 0.5 | -1 | 315.5 | 463.5 | 8 | 0 | 91.5 | 180 | -4 | 527 | 0 | 0 | 0 | 381 | 0 | -213 | 370 |  | 0.047009 | -0.00023063 | 7956 | 4336 | 0.31311 | 0.055628
AF641 |  | 18 | 23 | 1000 | 1000 | 1100 | 865 | 385 | 854 | 1065 | 900 | 900 | 900 | 900 | 900 | 900 | 900 | 900 | 600 | 600 | 600 | 600 | 1000 | 1000 | 900 | 1000 | 1000 |  | 865.375 | 1100 | 385 | 28 | 5 | 62498.541 | 61957.2049 | 61859.191 | 551.4354 | 2875.9201 | 3230.5993 | 48060.6951 | 2491.1236 | 241.2021 | 8750.2437 | -884.8271 | 784.6028 | -3602.5667 | 74.3597 | 1870.0556 | -1305.975 | -651.8153 | 383.9681 | -2029.9139 | -1634.1694 | 28 | 5 | 5241.5 | 5350 | 5437.5 | 9 | 145 | 760.5 | 250.5 | 47 | 0 | 1051 | 1387.5 | -9 | 1601 | 1 | 0 | 436 | 438 | 0 | 22 | 1464 |  | 0.048014 | -0.00023063 | 7956 | 4336 | 0.31311 | 0.055628
AF670 |  | 18 | 24 | 1000 | 1100 | 1050 | 1100 | 1100 | 1100 | 1100 | 1100 | 1100 | 1100 | 1100 | 1100 | 1100 | 1100 | 1100 | 1100 | 1100 | 1100 | 1000 | 1000 | 1000 | 980 | 990 | 1000 |  | 1067.5 | 1100 | 980 | 28 | 6 | 62498.541 | 61957.2049 | 61859.191 | 551.4354 | 2875.9201 | 3230.5993 | 48060.6951 | 2491.1236 | 241.2021 | 8750.2437 | -884.8271 | 784.6028 | -3602.5667 | 74.3597 | 1870.0556 | -1305.975 | -651.8153 | 383.9681 | -2029.9139 | -1634.1694 | 28 | 6 | 7465.5 | 6900 | 7000 | 14.5 | -166 | 1250 | 123 | 21.5 | 0.5 | 3498 | 980 | 0.5 | 1743.5 | -3 | -14 | 75 | 0 | -100 | 851 | 172 |  | 0.053922 | -0.00023063 | 7956 | 4336 | 0.31311 | 0.055628
|  | 18 | 25 | 1000 | 1100 | 1100 | 1100 | 1075 | 1100 | 1100 | 1000 | 1000 | 1000 | 1000 | 1000 | 850 | 1000 | 1000 | 1000 | 1000 | 1000 | 1000 | 1000 | 1000 | 558 | 700 | 980 |  | 985.9583 | 1100 | 558 | 28 | 7 | 62498.541 | 61957.2049 | 61859.191 | 551.4354 | 2875.9201 | 3230.5993 | 48060.6951 | 2491.1236 | 241.2021 | 8750.2437 | -884.8271 | 784.6028 | -3602.5667 | 74.3597 | 1870.0556 | -1305.975 | -651.8153 | 383.9681 | -2029.9139 | -1634.1694 | 28 | 7 | 2792 | 1525 | 1875 | -2.5 | -145 | 317.5 | 5 | 20 | 25.5 | 2032.5 | 0.5 | 0 | 538 | -3 | 14 | -632 | 0 | 0 | -175 | 617 |  | 0.056624 | -0.00011531 | 7956 | 4336 | 0.31311 | 0.055628
|  | 18 | 26 | 1000 | 1099 | 1099 | 1099 | 1099 | 1099 | 1100 | 999 | 1000 | 1000 | 1000 | 1000 | 990 | 995 | 1000 | 1000 | 1000 | 999 | 1000 | 999 | 1000 | 975 | 1000 | 1000 |  | 1023 | 1100 | 975 | 28 | 8 | 62498.541 | 61957.2049 | 61859.191 | 551.4354 | 2875.9201 | 3230.5993 | 48060.6951 | 2491.1236 | 241.2021 | 8750.2437 | -884.8271 | 784.6028 | -3602.5667 | 74.3597 | 1870.0556 | -1305.975 | -651.8153 | 383.9681 | -2029.9139 | -1634.1694 | 28 | 8 | 275 | 150 | 275 | 65.5 | -45.5 | 413 | -2.5 | -5 | 342 | -336.5 | -1 | -7 | -146.5 | 2.5 | 0 | -595 | -541 | 0 | 372 | 561 |  | 0.059138 | 0.0057657 | 7956 | 4336 | 0.31311 | 0.055628
|  | 18 | 27 | 1000 | 1100 | 1100 | 1100 | 1100 | 1100 | 1100 | 1000 | 1000 | 1000 | 1000 | 1000 | 1000 | 1000 | 1000 | 1000 | 1000 | 1000 | 1000 | 1000 | 1000 | 980 | 999 | 1000 |  | 1024.125 | 1100 | 980 | 28 | 9 | 62498.541 | 61957.2049 | 61859.191 | 551.4354 | 2875.9201 | 3230.5993 | 48060.6951 | 2491.1236 | 241.2021 | 8750.2437 | -884.8271 | 784.6028 | -3602.5667 | 74.3597 | 1870.0556 | -1305.975 | -651.8153 | 383.9681 | -2029.9139 | -1634.1694 | 28 | 9 | -544.5 | -362.5 | -1100 | 60.5 | 39 | -12.5 | -66.5 | 28 | 567.5 | -904.5 | 0 | -2 | -256 | 1 | -700 | -546 | 4 | 0 | 400 | 218 |  | 0.058509 | 0.08464 | 7956 | 4336 | 0.31311 | 0.055628
|  | 18 | 28 | 893 | 1100 | 1100 | 1100 | 1100 | 1100 | 1100 | 1000 | 1000 | 1000 | 1000 | 1000 | 1000 | 1000 | 1000 | 535 | 482 | 1000 | 1000 | 850 | 18 | -633 | 545 | 1000 |  | 845.4167 | 1100 | -633 | 28 | 10 | 62498.541 | 61957.2049 | 61859.191 | 551.4354 | 2875.9201 | 3230.5993 | 48060.6951 | 2491.1236 | 241.2021 | 8750.2437 | -884.8271 | 784.6028 | -3602.5667 | 74.3597 | 1870.0556 | -1305.975 | -651.8153 | 383.9681 | -2029.9139 | -1634.1694 | 28 | 10 | -997.5 | -925 | -900 | -129.5 | -33.5 | -175 | -53 | -1.5 | 454.5 | -614 | 0.5 | -17.5 | -428.5 | -2 | 0 | 301 | -114 | 0 | -21 | -219 |  | 0.062029 | 0.21552 | 7956 | 4336 | 0.31311 | 0.055628
|  | 18 | 29 | 925 | 966 | 1075 | 1050 | 959 | 1100 | 1100 | 1000 | 1000 | 1000 | 1000 | 885 | 900 | 783 | 854 | 650 | 641 | 384 | 135 | -96 | -430 | -859 | -336 | 463 |  | 631.2083 | 1100 | -859 | 28 | 11 | 62498.541 | 61957.2049 | 61859.191 | 551.4354 | 2875.9201 | 3230.5993 | 48060.6951 | 2491.1236 | 241.2021 | 8750.2437 | -884.8271 | 784.6028 | -3602.5667 | 74.3597 | 1870.0556 | -1305.975 | -651.8153 | 383.9681 | -2029.9139 | -1634.1694 | 28 | 11 | -957 | -737.5 | -1000 | -4.5 | -229.5 | -251 | 121 | 6 | 221.5 | -1090 | 0 | 10 | 260.5 | -2.5 | 0 | 479 | 437 | 0 | 469 | -214 |  | 0.06184 | 0.32034 | 7956 | 4336 | 0.31311 | 0.055628
|  | 18 | 30 | -131 | 52 | 505 | -167 | 102 | 394 | 800 | 950 | 700 | 700 | 700 | 700 | 700 | 700 | 700 | 407 | 700 | 700 | 700 | 700 | 657 | 305 | 625 | 700 |  | 537.4583 | 950 | -167 | 28 | 12 | 62498.541 | 61957.2049 | 61859.191 | 551.4354 | 2875.9201 | 3230.5993 | 48060.6951 | 2491.1236 | 241.2021 | 8750.2437 | -884.8271 | 784.6028 | -3602.5667 | 74.3597 | 1870.0556 | -1305.975 | -651.8153 | 383.9681 | -2029.9139 | -1634.1694 | 28 | 12 | -1225 | -1062.5 | -987.5 | 85 | -312.5 | -108 | 57 | 11 | -36 | -662.5 | 0 | 17 | -276.5 | -3 | 0 | 0 | -401 | 0 | -250 | -335 |  | 0.062594 | 0.37143 | 7956 | 4336 | 0.31311 | 0.055628
|  | 18 | 31 | [25 empty] | 0 | 0 | 0 | 28 | 13 | 62498.541 | 61957.2049 | 61859.191 | 551.4354 | 2875.9201 | 3230.5993 | 48060.6951 | 2491.1236 | 241.2021 | 8750.2437 | -884.8271 | 784.6028 | -3602.5667 | 74.3597 | 1870.0556 | -1305.975 | -651.8153 | 383.9681 | -2029.9139 | -1634.1694 | 28 | 13 | -1441.5 | -1537.5 | -1362.5 | 89.5 | 137 | 70 | -58 | -3 | -294.5 | -222.5 | 0.5 | 5.5 | -1165.5 | 3.5 | 0 | 52 | 25 | 0 | -874 | -764 |  | 0.063977 | 0.36312 | 7956 | 4336 | 0.31311 | 0.055628
|  | Moyenne horaire (MW) |  | 253 | 410.5 | 423.8333 | 330.3333 | 269.7 | 425.3333 | 521.6 | 389.9667 | 473.7667 | 452.8 | 412.1333 | 434.6 | 421.9667 | 402.5667 | 386.1667 | 412.9667 | 480.3 | 504.4 | 468.7 | 383.6 | 212.3333 | 67.5 | 280.8 | 396.3667 |  | 383.9681 | 1100 | -1192 | 28 | 14 | 62498.541 | 61957.2049 | 61859.191 | 551.4354 | 2875.9201 | 3230.5993 | 48060.6951 | 2491.1236 | 241.2021 | 8750.2437 | -884.8271 | 784.6028 | -3602.5667 | 74.3597 | 1870.0556 | -1305.975 | -651.8153 | 383.9681 | -2029.9139 | -1634.1694 | 28 | 14 | -1926 | -1887.5 | -2050 | 3.5 | 58 | 130 | 21.5 | -23.5 | -453 | -299.5 | -11 | 8 | -1360.5 | 2 | 0 | 274 | -11 | -465 | -614 | -386 |  | 0.0636 | 0.2952 | 7956 | 4336 | 0.31311 | 0.055628
|  | Max horaire (MW) |  | 1000 | 1100 | 1100 | 1100 | 1100 | 1100 | 1100 | 1100 | 1100 | 1100 | 1100 | 1100 | 1100 | 1100 | 1100 | 1100 | 1100 | 1100 | 1000 | 1000 | 1000 | 1000 | 1000 | 1000 | Test | 383.9681 | 1100 | -1192 | 28 | 15 | 62498.541 | 61957.2049 | 61859.191 | 551.4354 | 2875.9201 | 3230.5993 | 48060.6951 | 2491.1236 | 241.2021 | 8750.2437 | -884.8271 | 784.6028 | -3602.5667 | 74.3597 | 1870.0556 | -1305.975 | -651.8153 | 383.9681 | -2029.9139 | -1634.1694 | 28 | 15 | -453 | -262.5 | -125 | -90 | 70 | 74.5 | -7.5 | -16.5 | -493.5 | 692.5 | -25.5 | -9.5 | -647 | 0 | 0 | -245 | -21 | -53 | -25 | 164 |  | 0.060646 | 0.19073 | 7956 | 4336 | 0.31311 | 0.055628
|  | Min horaire (MW) |  | -800 | -800 | -700 | -700 | -1192 | -700 | -700 | -738 | -700 | -780 | -760 | -765 | -800 | -800 | -800 | -800 | -800 | -800 | -800 | -800 | -800 | -907 | -800 | -800 |  | 383.9681 | 1100 | -1192 | 28 | 16 | 62498.541 | 61957.2049 | 61859.191 | 551.4354 | 2875.9201 | 3230.5993 | 48060.6951 | 2491.1236 | 241.2021 | 8750.2437 | -884.8271 | 784.6028 | -3602.5667 | 74.3597 | 1870.0556 | -1305.975 | -651.8153 | 383.9681 | -2029.9139 | -1634.1694 | 28 | 16 | 2634 | 3812.5 | 3687.5 | -81.5 | 140 | 277.5 | -63 | 1.5 | -312.5 | 2016.5 | 15 | 5.5 | 634 | 0 | 0 | -547 | 296 | 518 | -160 | 974 |  | 0.058572 | 0.076914 | 7956 | 4336 | 0.31311 | 0.055628
|  | Classement horaire |  | Heure 0: Ech. comm. Italie |  | Moyenne | Max | Min | 28 | 17 | 62498.541 | 61957.2049 | 61859.191 | 551.4354 | 2875.9201 | 3230.5993 | 48060.6951 | 2491.1236 | 241.2021 | 8750.2437 | -884.8271 | 784.6028 | -3602.5667 | 74.3597 | 1870.0556 | -1305.975 | -651.8153 | 383.9681 | -2029.9139 | -1634.1694 | 28 | 17 | 4557.5 | 4037.5 | 4237.5 | 163 | 120 | 173 | 79 | 37 | -21.5 | 2018.5 | 21 | 6.5 | 1961 | 1 | 0 | 568 | 326 | 0 | 1332 | 476 |  | 0.058761 | 0.0048432 | 7956 | 4336 | 0.31311 | 0.055628
|  | ad initiale | Jour | Heure 0: Heure |  | Jour | Jour | Jour | 28 | 18 | 62498.541 | 61957.2049 | 61859.191 | 551.4354 | 2875.9201 | 3230.5993 | 48060.6951 | 2491.1236 | 241.2021 | 8750.2437 | -884.8271 | 784.6028 | -3602.5667 | 74.3597 | 1870.0556 | -1305.975 | -651.8153 | 383.9681 | -2029.9139 | -1634.1694 | 28 | 18 | 1433 | 362.5 | 487.5 | 6 | -58.5 | 218 | -27 | 8.5 | -0.5 | 296.5 | -0.5 | 2.5 | 989 | 0.5 | 0 | -461 | -69 | -150 | 429 | 224 |  | 0.063411 | -0.00011531 | 7956 | 4336 | 0.31311 | 0.055628
|  | 19 |  | 0 | 1 | 2 | 3 | 4 | 5 | 6 | 7 | 8 | 9 | 10 | 11 | 12 | 13 | 14 | 15 | 16 | 17 | 18 | 19 | 20 | 21 | 22 | 23 |  | (MW) | (MW) | (MW) | 28 | 19 | 62498.541 | 61957.2049 | 61859.191 | 551.4354 | 2875.9201 | 3230.5993 | 48060.6951 | 2491.1236 | 241.2021 | 8750.2437 | -884.8271 | 784.6028 | -3602.5667 | 74.3597 | 1870.0556 | -1305.975 | -651.8153 | 383.9681 | -2029.9139 | -1634.1694 | 28 | 19 | -4612.5 | -4675 | -4737.5 | -86.5 | -208.5 | -293.5 | -131 | -36 | 0 | -2496.5 | 0 | 3 | -1365.5 | -1.5 | 0 | 224 | 12 | -832 | -721 | -930 |  | 0.06448 | -0.00023063 | 7956 | 4336 | 0.31311 | 0.055628
|  | 19 | 1 | -866 | -866 | -866 | -866 | -866 | -866 | -866 | -866 | -866 | -816 | -735 | -686 | -831 | -841 | -841 | -866 | -866 | -866 | -866 | -866 | -866 | -866 | -866 | -866 |  | -847.4167 | -686 | -866 | 28 | 20 | 62498.541 | 61957.2049 | 61859.191 | 551.4354 | 2875.9201 | 3230.5993 | 48060.6951 | 2491.1236 | 241.2021 | 8750.2437 | -884.8271 | 784.6028 | -3602.5667 | 74.3597 | 1870.0556 | -1305.975 | -651.8153 | 383.9681 | -2029.9139 | -1634.1694 | 28 | 20 | -4711.5 | -4650 | -4687.5 | -76 | -587.5 | -432 | 207 | -9 | 0 | -1452.5 | 0.5 | 2 | -2363.5 | -8 | 0 | -134 | 57 | -651 | -1172 | -823 |  | 0.059955 | -0.00023063 | 7956 | 4336 | 0.31311 | 0.055628
|  | 19 | 2 | -866 | -866 | -866 | -866 | -866 | -866 | -866 | -866 | -866 | -866 | -866 | -866 | -866 | -866 | -866 | -866 | -866 | -866 | -866 | -866 | -866 | -866 | -866 | -866 |  | -866 | -866 | -866 | 28 | 21 | 62498.541 | 61957.2049 | 61859.191 | 551.4354 | 2875.9201 | 3230.5993 | 48060.6951 | 2491.1236 | 241.2021 | 8750.2437 | -884.8271 | 784.6028 | -3602.5667 | 74.3597 | 1870.0556 | -1305.975 | -651.8153 | 383.9681 | -2029.9139 | -1634.1694 | 28 | 21 | -3168.5 | -1400 | -1462.5 | -0.5 | -443.5 | -63.5 | -98 | -5.5 | 0 | -1911 | -373 | 3 | -275 | -3 | 0 | 67 | -57 | 1178 | 765 | 319 |  | 0.058824 | -0.00023063 | 7956 | 4336 | 0.31311 | 0.055628
|  | 19 | 3 | -866 | -866 | -866 | -866 | -866 | -866 | -866 | -866 | -866 | -866 | -866 | -866 | -866 | -866 | -866 | -866 | -866 | -866 | -866 | -866 | -866 | -866 | -866 | -866 |  | -866 | -866 | -866 | 28 | 22 | 62498.541 | 61957.2049 | 61859.191 | 551.4354 | 2875.9201 | 3230.5993 | 48060.6951 | 2491.1236 | 241.2021 | 8750.2437 | -884.8271 | 784.6028 | -3602.5667 | 74.3597 | 1870.0556 | -1305.975 | -651.8153 | 383.9681 | -2029.9139 | -1634.1694 | 28 | 22 | 1980.5 | 1837.5 | 1800 | 0.5 | 106 | -17.5 | -47.5 | -39.5 | 0 | 293 | 161.5 | 5 | 1519 | 1.5 | 0 | 180 | -110 | 455 | 448 | -386 |  | 0.058132 | -0.00023063 | 7956 | 4336 | 0.31311 | 0.055628
|  | 19 | 4 | -866 | -866 | -866 | -866 | -866 | -866 | -1337 | -1708 | -2279 | -2650 | -2749 | -2495 | -2361 | -2574 | -2650 | -2749 | -2750 | -2750 | -2288 | -2101 | -2451 | -2707 | -2329 | -1678 |  | -1991.75 | -866 | -2750 | 28 | 23 | 62498.541 | 61957.2049 | 61859.191 | 551.4354 | 2875.9201 | 3230.5993 | 48060.6951 | 2491.1236 | 241.2021 | 8750.2437 | -884.8271 | 784.6028 | -3602.5667 | 74.3597 | 1870.0556 | -1305.975 | -651.8153 | 383.9681 | -2029.9139 | -1634.1694 | 28 | 23 | -1793.5 | -2075 | -3987.5 | 0 | -25 | -690.5 | -278.5 | -31 | 0 | 150 | -32.5 | -8.5 | -879 | -4 | 700 | 303 | 183 | -75 | -1679 | -1791 |  | 0.053167 | -0.00023063 | 7956 | 4336 | 0.31311 | 0.055628
|  | 19 | 5 | -1757 | -1999 | -2191 | -2224 | -2330 | -2200 | -2595 | -2575 | -2750 | -2750 | -2750 | -2750 | -2707 | -2750 | -2750 | -2750 | -2750 | -2750 | -2750 | -2750 | -2750 | -2750 | -2736 | -2595 |  | -2569.125 | -1757 | -2750 | 29 | 0 | 62498.541 | 61957.2049 | 61859.191 | 551.4354 | 2875.9201 | 3230.5993 | 48060.6951 | 2491.1236 | 241.2021 | 8750.2437 | -884.8271 | 784.6028 | -3602.5667 | 74.3597 | 1870.0556 | -1305.975 | -651.8153 | 383.9681 | -2029.9139 | -1634.1694 | 29 | 0 | -3757.5 | -2362.5 | -2600 | 0.5 | -105 | -774.5 | -249.5 | -32 | 0 | -758 | -561 | 4.5 | -1282.5 | -3 | 0 | 4 | -16 | 41 | 0 | 130 |  | 0.049271 | -0.00023063 | 7956 | 4336 | 0.31311 | 0.055628
|  | 19 | 6 | -2595 | -2595 | -2595 | -2595 | -2595 | -2595 | -2595 | -2750 | -2750 | -2750 | -2750 | -2740 | -2675 | -2750 | -2750 | -2750 | -2750 | -2750 | -2750 | -2750 | -2750 | -2750 | -2750 | -2595 |  | -2694.7917 | -2595 | -2750 | 29 | 1 | 62498.541 | 61957.2049 | 61859.191 | 551.4354 | 2875.9201 | 3230.5993 | 48060.6951 | 2491.1236 | 241.2021 | 8750.2437 | -884.8271 | 784.6028 | -3602.5667 | 74.3597 | 1870.0556 | -1305.975 | -651.8153 | 383.9681 | -2029.9139 | -1634.1694 | 29 | 1 | -449.5 | -550 | -775 | -10 | 480.5 | -505 | 405 | -18.5 | 0 | -1126.5 | -109 | -3.5 | 439 | 5 | 0 | -16 | 0 | 109 | 0 | -421 |  | 0.045249 | -0.00023063 | 7956 | 4336 | 0.31311 | 0.055628
|  | 19 | 7 | -2595 | -2595 | -2595 | -2595 | -2595 | -2595 | -2595 | -2750 | -2750 | -2750 | -2747 | -2747 | -2662 | -2695 | -2745 | -2750 | -2750 | -2750 | -2750 | -2625 | -2750 | -2750 | -2750 | -2595 |  | -2686.7083 | -2595 | -2750 | 29 | 2 | 62498.541 | 61957.2049 | 61859.191 | 551.4354 | 2875.9201 | 3230.5993 | 48060.6951 | 2491.1236 | 241.2021 | 8750.2437 | -884.8271 | 784.6028 | -3602.5667 | 74.3597 | 1870.0556 | -1305.975 | -651.8153 | 383.9681 | -2029.9139 | -1634.1694 | 29 | 2 | -2875 | -3650 | -3062.5 | -9 | 56 | -475 | -215.5 | -30.5 | 0 | -717 | -975 | 6 | -517.5 | 1 | 0 | 66 | -280 | -25 | 0 | -133 |  | 0.042924 | -0.00023063 | 7956 | 4336 | 0.31311 | 0.055628
|  | 19 | 8 | -2595 | -2595 | -2595 | -2595 | -2595 | -2595 | -2595 | -2750 | -2750 | -2750 | -2750 | -2750 | -2750 | -2750 | -2750 | -2750 | -2750 | -2750 | -2750 | -2750 | -2750 | -2750 | -2750 | -2595 |  | -2698.3333 | -2595 | -2750 | 29 | 3 | 62498.541 | 61957.2049 | 61859.191 | 551.4354 | 2875.9201 | 3230.5993 | 48060.6951 | 2491.1236 | 241.2021 | 8750.2437 | -884.8271 | 784.6028 | -3602.5667 | 74.3597 | 1870.0556 | -1305.975 | -651.8153 | 383.9681 | -2029.9139 | -1634.1694 | 29 | 3 | -1577 | -987.5 | -1100 | -0.5 | -162 | -85 | -95 | -5.5 | 0 | -293.5 | -669.5 | -1 | -263 | -1 | 0 | 145 | -173 | -91 | 1 | 2 |  | 0.03909 | -0.00023063 | 7956 | 4336 | 0.31311 | 0.055628
|  | 19 | 9 | -2595 | -2595 | -2595 | -2595 | -2595 | -2595 | -2595 | -2750 | -2750 | -2750 | -2750 | -2750 | -2559 | -2447 | -2532 | -2750 | -2750 | -2750 | -2750 | -2750 | -2750 | -2750 | -2750 | -2552 |  | -2666.875 | -2447 | -2750 | 29 | 4 | 62498.541 | 61957.2049 | 61859.191 | 551.4354 | 2875.9201 | 3230.5993 | 48060.6951 | 2491.1236 | 241.2021 | 8750.2437 | -884.8271 | 784.6028 | -3602.5667 | 74.3597 | 1870.0556 | -1305.975 | -651.8153 | 383.9681 | -2029.9139 | -1634.1694 | 29 | 4 | 1239.5 | 2325 | 2000 | 0.5 | -15 | 104.5 | -128.5 | 16.5 | 0 | 38.5 | 765 | -2.5 | 460.5 | -1 | 0 | 260 | 478 | 141 | -1 | 126 |  | 0.038399 | -0.00023063 | 7956 | 4336 | 0.31311 | 0.055628
|  | 19 | 10 | -2206 | -1724 | -1288 | -1288 | -1288 | -1288 | -1288 | -1288 | -1288 | -1288 | -1288 | -1288 | -1288 | -1288 | -1288 | -1288 | -1283 | -1844 | -1850 | -1850 | -1844 | -1839 | -1840 | -1845 |  | -1506.5417 | -1283 | -2206 | 29 | 5 | 62498.541 | 61957.2049 | 61859.191 | 551.4354 | 2875.9201 | 3230.5993 | 48060.6951 | 2491.1236 | 241.2021 | 8750.2437 | -884.8271 | 784.6028 | -3602.5667 | 74.3597 | 1870.0556 | -1305.975 | -651.8153 | 383.9681 | -2029.9139 | -1634.1694 | 29 | 5 | 4970.5 | 5575 | 5637.5 | 9.5 | 33.5 | 600.5 | 392 | 28.5 | 0 | 1104.5 | 1184.5 | -9 | 1625.5 | 0 | 500 | 829 | -1 | 0 | 0 | 733 |  | 0.040473 | -0.00023063 | 7956 | 4336 | 0.31311 | 0.055628
|  | 19 | 11 | -1261 | -1245 | -1287 | -1295 | -1295 | -1295 | -1739 | -2417 | -2750 | -2744 | -2746 | -2746 | -2695 | -2737 | -2749 | -2750 | -2750 | -2750 | -2659 | -2706 | -2749 | -2750 | -2749 | -2593 |  | -2310.7083 | -1245 | -2750 | 29 | 6 | 62498.541 | 61957.2049 | 61859.191 | 551.4354 | 2875.9201 | 3230.5993 | 48060.6951 | 2491.1236 | 241.2021 | 8750.2437 | -884.8271 | 784.6028 | -3602.5667 | 74.3597 | 1870.0556 | -1305.975 | -651.8153 | 383.9681 | -2029.9139 | -1634.1694 | 29 | 6 | 7689 | 7675 | 7275 | 10 | 322.5 | 1277 | 599.5 | 48.5 | 0.5 | 2760 | 608.5 | 2 | 2062 | 5.5 | 0 | 113 | -180 | -100 | 598 | 1581 |  | 0.044055 | -0.00023063 | 7956 | 4336 | 0.31311 | 0.055628
|  | 19 | 12 | -2545 | -2390 | -2185 | -2188 | -2197 | -2550 | -2595 | -2066 | -2750 | -2725 | -2700 | -2750 | -2634 | -2675 | -2750 | -2750 | -2685 | -2750 | -1978 | -2264 | -2434 | -2750 | -2675 | -2595 |  | -2524.2083 | -1978 | -2750 | 29 | 7 | 62498.541 | 61957.2049 | 61859.191 | 551.4354 | 2875.9201 | 3230.5993 | 48060.6951 | 2491.1236 | 241.2021 | 8750.2437 | -884.8271 | 784.6028 | -3602.5667 | 74.3597 | 1870.0556 | -1305.975 | -651.8153 | 383.9681 | -2029.9139 | -1634.1694 | 29 | 7 | 2965 | 2262.5 | 1912.5 | -0.5 | 137.5 | 70 | 237 | 70.5 | 21.5 | 2153 | 0 | -10 | 286 | -1 | -500 | -115 | 44 | 0 | -460 | 82 |  | 0.050151 | -0.00011531 | 7956 | 4336 | 0.31311 | 0.055628
|  | 19 | 13 | -2595 | -2595 | -2482 | -2553 | -2462 | -2595 | -2564 | -2372 | -2750 | -2600 | -2475 | -2645 | -2572 | -2710 | -2750 | -2750 | -2730 | -2750 | -1485 | -2424 | -2485 | -2725 | -2682 | -2122 |  | -2536.375 | -1485 | -2750 | 29 | 8 | 62498.541 | 61957.2049 | 61859.191 | 551.4354 | 2875.9201 | 3230.5993 | 48060.6951 | 2491.1236 | 241.2021 | 8750.2437 | -884.8271 | 784.6028 | -3602.5667 | 74.3597 | 1870.0556 | -1305.975 | -651.8153 | 383.9681 | -2029.9139 | -1634.1694 | 29 | 8 | 230.5 | -175 | 50 | 1.5 | -62 | 238.5 | -1.5 | 123.5 | 267.5 | 61 | 0 | -14 | -385 | -0.5 | 0 | -260 | 102 | 0 | 117 | -86 |  | 0.059012 | 0.0048432 | 7956 | 4336 | 0.31311 | 0.055628
|  | 19 | 14 | -2395 | -2580 | -2419 | -2420 | -2360 | -2545 | -2595 | -2750 | -2750 | -2750 | -2750 | -2750 | -2391 | -2347 | -2750 | -2750 | -2750 | -2750 | -2710 | -2547 | -2750 | -2750 | -2553 | -2415 |  | -2605.2917 | -2347 | -2750 | 29 | 9 | 62498.541 | 61957.2049 | 61859.191 | 551.4354 | 2875.9201 | 3230.5993 | 48060.6951 | 2491.1236 | 241.2021 | 8750.2437 | -884.8271 | 784.6028 | -3602.5667 | 74.3597 | 1870.0556 | -1305.975 | -651.8153 | 383.9681 | -2029.9139 | -1634.1694 | 29 | 9 | -206 | -675 | -650 | -0.5 | 210.5 | 34.5 | -120.5 | 165 | 421 | -575.5 | 1 | 1.5 | -341.5 | 2.5 | 0 | -1004 | -19 | 0 | 278 | 173 |  | 0.074535 | 0.066536 | 7956 | 4336 | 0.31311 | 0.055628
|  | 19 | 15 | -2521 | -2556 | -2586 | -2450 | -2449 | -2587 | -2595 | -2610 | -2750 | -2750 | -2750 | -2750 | -2740 | -2750 | -2725 | -2710 | -2750 | -2750 | -2750 | -2635 | -2539 | -2685 | -2480 | -1922 |  | -2616.25 | -1922 | -2750 | 29 | 10 | 62498.541 | 61957.2049 | 61859.191 | 551.4354 | 2875.9201 | 3230.5993 | 48060.6951 | 2491.1236 | 241.2021 | 8750.2437 | -884.8271 | 784.6028 | -3602.5667 | 74.3597 | 1870.0556 | -1305.975 | -651.8153 | 383.9681 | -2029.9139 | -1634.1694 | 29 | 10 | -788 | -987.5 | -325 | -1 | 7 | 3.5 | -19.5 | 196.5 | 287.5 | -692 | -0.5 | 9.5 | -579.5 | 0.5 | 0 | 360 | -230 | -115 | -135 | -517 |  | 0.095274 | 0.16363 | 7956 | 4336 | 0.31311 | 0.055628
|  | 19 | 16 | -1975 | -2378 | -2084 | -2227 | -2141 | -2520 | -2595 | -2750 | -2750 | -2750 | -2719 | -2690 | -2628 | -2494 | -2675 | -2749 | -2746 | -2750 | -2750 | -2728 | -2725 | -2750 | -2750 | -2595 |  | -2579.9583 | -1975 | -2750 | 29 | 11 | 62498.541 | 61957.2049 | 61859.191 | 551.4354 | 2875.9201 | 3230.5993 | 48060.6951 | 2491.1236 | 241.2021 | 8750.2437 | -884.8271 | 784.6028 | -3602.5667 | 74.3597 | 1870.0556 | -1305.975 | -651.8153 | 383.9681 | -2029.9139 | -1634.1694 | 29 | 11 | -460.5 | -1062.5 | -300 | -5.5 | 295 | -158.5 | -279.5 | 374.5 | 119 | -427.5 | -0.5 | 10.5 | -388 | 3.5 | -700 | -130 | 36 | 15 | 506 | 4 |  | 0.11997 | 0.22994 | 7956 | 4336 | 0.31311 | 0.055628
678 |  | 19 | 17 | -2056 | -2121 | -1719 | -1912 | -2019 | -2029 | -2170 | -2211 | -2211 | -2045 | -1970 | -2006 | -1907 | -1985 | -2153 | -2220 | -2221 | -2520 | -2307 | -2289 | -2318 | -2595 | -2350 | -2430 |  | -2156.8333 | -1719 | -2595 | 29 | 12 | 62498.541 | 61957.2049 | 61859.191 | 551.4354 | 2875.9201 | 3230.5993 | 48060.6951 | 2491.1236 | 241.2021 | 8750.2437 | -884.8271 | 784.6028 | -3602.5667 | 74.3597 | 1870.0556 | -1305.975 | -651.8153 | 383.9681 | -2029.9139 | -1634.1694 | 29 | 12 | -974.5 | -1212.5 | -1125 | 75.5 | -22.5 | -113 | -66 | 382 | 17.5 | -241.5 | 1 | 0.5 | -1009 | -0.5 | 0 | 0 | 89 | -117 | -649 | -412 |  | 0.16704 | 0.25738 | 7956 | 4336 | 0.31311 | 0.055628
707 |  | 19 | 18 | -2057 | -2073 | -2024 | -1857 | -1445 | -2193 | -2312 | -1348 | -2333 | -2111 | -2279 | -2345 | -1949 | -2057 | -2484 | -2687 | -2393 | -2024 | -896 | -478 | -1964 | -2331 | -1256 | -1195 |  | -1920.4583 | -478 | -2687 | 29 | 13 | 62498.541 | 61957.2049 | 61859.191 | 551.4354 | 2875.9201 | 3230.5993 | 48060.6951 | 2491.1236 | 241.2021 | 8750.2437 | -884.8271 | 784.6028 | -3602.5667 | 74.3597 | 1870.0556 | -1305.975 | -651.8153 | 383.9681 | -2029.9139 | -1634.1694 | 29 | 13 | -1612.5 | -2100 | -1475 | 92 | 118.5 | -55 | -94 | 479.5 | -231 | -846 | -0.5 | -7 | -1069.5 | 2.5 | -300 | 45 | 77 | 71 | -185 | -876 |  | 0.21506 | 0.26142 | 7956 | 4336 | 0.31311 | 0.055628
AD678 |  | 19 | 19 | -1641 | -1695 | -1546 | -1952 | -1958 | -2033 | -1824 | -1860 | -2417 | -2664 | -2676 | -2589 | -2124 | -2171 | -2126 | -2461 | -2500 | -2015 | -1108 | -1239 | -2224 | -2092 | -1185 | -1087 |  | -1966.125 | -1087 | -2676 | 29 | 14 | 62498.541 | 61957.2049 | 61859.191 | 551.4354 | 2875.9201 | 3230.5993 | 48060.6951 | 2491.1236 | 241.2021 | 8750.2437 | -884.8271 | 784.6028 | -3602.5667 | 74.3597 | 1870.0556 | -1305.975 | -651.8153 | 383.9681 | -2029.9139 | -1634.1694 | 29 | 14 | -2005.5 | -2300 | -2075 | -167.5 | 120.5 | 22.5 | -36 | 425.5 | -335 | -978 | -0.5 | 5 | -1061 | 1.5 | 0 | -34 | 8 | -204 | -216 | -480 |  | 0.27533 | 0.20814 | 7956 | 4336 | 0.31311 | 0.055628
AD707 |  | 19 | 20 | -1869 | -2071 | -2057 | -2086 | -2096 | -2374 | -2450 | -2034 | -2330 | -2087 | -1885 | -1892 | -1586 | -1580 | -2137 | -2414 | -2296 | -1844 | -1091 | -925 | -1692 | -2206 | -1478 | -1079 |  | -1898.2917 | -925 | -2450 | 29 | 15 | 62498.541 | 61957.2049 | 61859.191 | 551.4354 | 2875.9201 | 3230.5993 | 48060.6951 | 2491.1236 | 241.2021 | 8750.2437 | -884.8271 | 784.6028 | -3602.5667 | 74.3597 | 1870.0556 | -1305.975 | -651.8153 | 383.9681 | -2029.9139 | -1634.1694 | 29 | 15 | -827.5 | -475 | -550 | -1 | -271 | 63.5 | 73 | 240.5 | -382.5 | -128 | -15 | 10.5 | -417.5 | -2.5 | 0 | -453 | -154 | -9 | -9 | 433 |  | 0.32881 | 0.13088 | 7956 | 4336 | 0.31311 | 0.055628
AE678 |  | 19 | 21 | -1604 | -2003 | -1891 | -2215 | -2139 | -2410 | -2394 | -2319 | -2250 | -2081 | -1696 | -1616 | -736 | -801 | -1615 | -1967 | -1813 | -1414 | -712 | -718 | -1807 | -2615 | -2287 | -1541 |  | -1776.8333 | -712 | -2615 | 29 | 16 | 62498.541 | 61957.2049 | 61859.191 | 551.4354 | 2875.9201 | 3230.5993 | 48060.6951 | 2491.1236 | 241.2021 | 8750.2437 | -884.8271 | 784.6028 | -3602.5667 | 74.3597 | 1870.0556 | -1305.975 | -651.8153 | 383.9681 | -2029.9139 | -1634.1694 | 29 | 16 | 2330 | 3387.5 | 3200 | 3.5 | -124.5 | 215 | 7.5 | 225 | -178.5 | 2494 | -40 | -4.5 | -269 | -3.5 | -300 | -1439 | 25 | -257 | 0 | 1546 |  | 0.35904 | 0.042666 | 7956 | 4336 | 0.31311 | 0.055628
AE707 |  | 19 | 22 | -964 | -1085 | -1092 | -1596 | -1619 | -1650 | -2225 | -2023 | -2350 | -2040 | -1532 | -1652 | -1090 | -1734 | -2330 | -2395 | -2410 | -2336 | -1672 | -1867 | -1920 | -2160 | -1535 | -997 |  | -1761.4167 | -964 | -2410 | 29 | 17 | 62498.541 | 61957.2049 | 61859.191 | 551.4354 | 2875.9201 | 3230.5993 | 48060.6951 | 2491.1236 | 241.2021 | 8750.2437 | -884.8271 | 784.6028 | -3602.5667 | 74.3597 | 1870.0556 | -1305.975 | -651.8153 | 383.9681 | -2029.9139 | -1634.1694 | 29 | 17 | 3615.5 | 3887.5 | 3775 | 184 | 124 | 251 | -906.5 | 210.5 | -6.5 | 3288 | 6 | 3.5 | 464 | 1.5 | 0 | 1044 | 248 | -249 | 25 | 662 |  | 0.38732 | 0.0014991 | 7956 | 4336 | 0.31311 | 0.055628
AF678 |  | 19 | 23 | -1992 | -2037 | -1703 | -1887 | -2118 | -2255 | -2392 | -2550 | -2487 | -2286 | -2352 | -2256 | -1822 | -1994 | -2336 | -2425 | -2675 | -2319 | -2135 | -2241 | -2450 | -2300 | -1840 | -1204 |  | -2169 | -1204 | -2675 | 29 | 18 | 62498.541 | 61957.2049 | 61859.191 | 551.4354 | 2875.9201 | 3230.5993 | 48060.6951 | 2491.1236 | 241.2021 | 8750.2437 | -884.8271 | 784.6028 | -3602.5667 | 74.3597 | 1870.0556 | -1305.975 | -651.8153 | 383.9681 | -2029.9139 | -1634.1694 | 29 | 18 | 437 | -137.5 | -262.5 | 479.5 | 44 | 68 | -405 | 163 | 0 | -328 | 50 | 4.5 | 359.5 | 5.5 | 0 | -550 | 0 | -231 | 215 | -396 |  | 0.41378 | 0 | 7956 | 4336 | 0.31311 | 0.055628
AF707 |  | 19 | 24 | -1810 | -2003 | -1509 | -1703 | -2039 | -1887 | -1857 | -2057 | -1996 | -1976 | -1855 | -1990 | -1974 | -1942 | -2393 | -2595 | -2445 | -2230 | -1991 | -2166 | -2047 | -2140 | -2046 | -1802 |  | -2018.875 | -1509 | -2595 | 29 | 19 | 62498.541 | 61957.2049 | 61859.191 | 551.4354 | 2875.9201 | 3230.5993 | 48060.6951 | 2491.1236 | 241.2021 | 8750.2437 | -884.8271 | 784.6028 | -3602.5667 | 74.3597 | 1870.0556 | -1305.975 | -651.8153 | 383.9681 | -2029.9139 | -1634.1694 | 29 | 19 | -4083.5 | -4262.5 | -4325 | -577.5 | -151.5 | -315.5 | -4 | -28 | -1 | -1837.5 | -0.5 | -1.5 | -1165.5 | -6 | 0 | 103 | -58 | -334 | -124 | -894 |  | 0.43426 | 0 | 7956 | 4336 | 0.31311 | 0.055628
|  | 19 | 25 | -1578 | -1814 | -1585 | -1447 | -1616 | -2063 | -1983 | -2047 | -1880 | -1382 | -1031 | -942 | -947 | -1008 | -1836 | -2347 | -2427 | -1401 | -865 | -961 | -2170 | -2395 | -1838 | -1758 |  | -1638.375 | -865 | -2427 | 29 | 20 | 62498.541 | 61957.2049 | 61859.191 | 551.4354 | 2875.9201 | 3230.5993 | 48060.6951 | 2491.1236 | 241.2021 | 8750.2437 | -884.8271 | 784.6028 | -3602.5667 | 74.3597 | 1870.0556 | -1305.975 | -651.8153 | 383.9681 | -2029.9139 | -1634.1694 | 29 | 20 | -4153 | -4112.5 | -4150 | -83.5 | -138.5 | -418.5 | 71.5 | -12.5 | 0 | -2121.5 | -0.5 | 8.5 | -1459 | -1.5 | 0 | 321 | -672 | -429 | -116 | -700 |  | 0.43074 | -0.00023063 | 7956 | 4336 | 0.31311 | 0.055628
|  | 19 | 26 | -852 | -620 | -1335 | -1421 | -1590 | -1735 | -1721 | -1465 | -1494 | -1496 | -1335 | -1386 | -628 | -883 | -1690 | -1838 | -1252 | -883 | -307 | -761 | -1630 | -1817 | -1301 | -1179 |  | -1275.7917 | -307 | -1838 | 29 | 21 | 62498.541 | 61957.2049 | 61859.191 | 551.4354 | 2875.9201 | 3230.5993 | 48060.6951 | 2491.1236 | 241.2021 | 8750.2437 | -884.8271 | 784.6028 | -3602.5667 | 74.3597 | 1870.0556 | -1305.975 | -651.8153 | 383.9681 | -2029.9139 | -1634.1694 | 29 | 21 | -2392.5 | -1012.5 | -1075 | -0.5 | -167.5 | -468 | -31.5 | 4 | 0 | -1236 | -606.5 | 13.5 | 100 | -2 | 0 | 506 | 178 | 523 | 116 | -155 |  | 0.42917 | -0.00023063 | 7956 | 4336 | 0.31311 | 0.055628
|  | 19 | 27 | -1306 | -1464 | -962 | -1671 | -1804 | -1860 | -2014 | -1949 | -1445 | -1213 | -1191 | -1229 | -786 | -838 | -1402 | -2015 | -1741 | -2045 | -684 | -226 | -848 | -2398 | -1368 | -705 |  | -1381.8333 | -226 | -2398 | 29 | 22 | 62498.541 | 61957.2049 | 61859.191 | 551.4354 | 2875.9201 | 3230.5993 | 48060.6951 | 2491.1236 | 241.2021 | 8750.2437 | -884.8271 | 784.6028 | -3602.5667 | 74.3597 | 1870.0556 | -1305.975 | -651.8153 | 383.9681 | -2029.9139 | -1634.1694 | 29 | 22 | 2154.5 | 1375 | 1262.5 | 0 | 89.5 | -290 | -226 | -151.5 | 0 | 1134 | 607 | -12 | 1003.5 | -1.5 | 0 | 231 | 26 | 799 | 48 | -232 |  | 0.42968 | -0.00023063 | 7956 | 4336 | 0.31311 | 0.055628
|  | 19 | 28 | -1656 | -1334 | -1298 | -1738 | -1779 | -1992 | -1970 | -1119 | -1294 | -922 | -522 | -543 | -74 | -324 | -1198 | -1812 | -1837 | -1997 | -665 | -236 | -957 | -2129 | -1364 | -916 |  | -1236.5 | -74 | -2129 | 29 | 23 | 62498.541 | 61957.2049 | 61859.191 | 551.4354 | 2875.9201 | 3230.5993 | 48060.6951 | 2491.1236 | 241.2021 | 8750.2437 | -884.8271 | 784.6028 | -3602.5667 | 74.3597 | 1870.0556 | -1305.975 | -651.8153 | 383.9681 | -2029.9139 | -1634.1694 | 29 | 23 | -1905 | -3400 | -4050 | -8.5 | 47.5 | -971 | -144 | -117 | 0 | -340 | -10.5 | 4.5 | -366 | -3.5 | 600 | -1469 | 355 | -594 | -9 | -535 |  | 0.41063 | -0.00023063 | 7956 | 4336 | 0.31311 | 0.055628
|  | 19 | 29 | -2595 | -2595 | -2595 | -2595 | -2594 | -2595 | -2595 | -1997 | -2457 | -2340 | -2062 | -2197 | -1691 | -2340 | -2525 | -2741 | -2750 | -2750 | -2725 | -2510 | -2634 | -2750 | -2634 | -2586 |  | -2493.875 | -1691 | -2750 | 30 | 0 | 62498.541 | 61957.2049 | 61859.191 | 551.4354 | 2875.9201 | 3230.5993 | 48060.6951 | 2491.1236 | 241.2021 | 8750.2437 | -884.8271 | 784.6028 | -3602.5667 | 74.3597 | 1870.0556 | -1305.975 | -651.8153 | 383.9681 | -2029.9139 | -1634.1694 | 30 | 0 | -4413 | -3125 | -2862.5 | -9.5 | -402 | -176.5 | -99 | -223 | 0 | -1921.5 | -737 | 4 | -848 | -2 | 0 | -38 | 101 | 183 | 0 | 79 |  | 0.39593 | -0.00023063 | 7956 | 4336 | 0.31311 | 0.055628
|  | 19 | 30 | -2595 | -2595 | -2595 | -2595 | -2595 | -2595 | -2595 | -2750 | -2750 | -2750 | -2750 | -2750 | -2621 | -2730 | -2750 | -2750 | -2750 | -2750 | -2618 | -2553 | -2583 | -2580 | -2464 | -2221 |  | -2636.875 | -2221 | -2750 | 30 | 1 | 62498.541 | 61957.2049 | 61859.191 | 551.4354 | 2875.9201 | 3230.5993 | 48060.6951 | 2491.1236 | 241.2021 | 8750.2437 | -884.8271 | 784.6028 | -3602.5667 | 74.3597 | 1870.0556 | -1305.975 | -651.8153 | 383.9681 | -2029.9139 | -1634.1694 | 30 | 1 | -1435 | -1750 | -2175 | 0.5 | 47 | -130 | 118.5 | -149 | 0 | -967.5 | -403 | -3.5 | 51 | 1.5 | 0 | -215 | -613 | 453 | 0 | -153 |  | 0.3679 | -0.00023063 | 7956 | 4336 | 0.31311 | 0.055628
|  | 19 | 31 | [25 empty] | 0 | 0 | 0 | 30 | 2 | 62498.541 | 61957.2049 | 61859.191 | 551.4354 | 2875.9201 | 3230.5993 | 48060.6951 | 2491.1236 | 241.2021 | 8750.2437 | -884.8271 | 784.6028 | -3602.5667 | 74.3597 | 1870.0556 | -1305.975 | -651.8153 | 383.9681 | -2029.9139 | -1634.1694 | 30 | 2 | -3082 | -3612.5 | -3287.5 | 0 | 184 | -770 | -31 | 29.5 | 0 | -462 | -983.5 | 5 | -1054 | 0.5 | 0 | -50 | -586 | -672 | 0 | 0 |  | 0.34917 | -0.00023063 | 7956 | 4336 | 0.31311 | 0.055628
|  | Moyenne horaire (MW) |  | -1855.8 | -1894.0333 | -1809.2333 | -1905.4667 | -1925.9 | -2036.5 | -2112.7667 | -2062.1 | -2203.6333 | -2131.6 | -2050.9 | -2055.4 | -1838.6667 | -1930.9 | -2180.4 | -2317.0333 | -2276.7333 | -2199 | -1819.8 | -1821.6 | -2118.9667 | -2327.0667 | -2044.6 | -1799.8333 |  | -2029.9139 | -74 | -2750 | 30 | 3 | 62498.541 | 61957.2049 | 61859.191 | 551.4354 | 2875.9201 | 3230.5993 | 48060.6951 | 2491.1236 | 241.2021 | 8750.2437 | -884.8271 | 784.6028 | -3602.5667 | 74.3597 | 1870.0556 | -1305.975 | -651.8153 | 383.9681 | -2029.9139 | -1634.1694 | 30 | 3 | -2067.5 | -2050 | -1762.5 | -0.5 | -17 | -301.5 | 30 | -87.5 | 0 | -522 | -650 | 5.5 | -524 | 0.5 | 0 | -183 | -139 | 269 | 0 | 0 |  | 0.35288 | -0.00023063 | 7956 | 4336 | 0.31311 | 0.055628
|  | Max horaire (MW) |  | -852 | -620 | -866 | -866 | -866 | -866 | -866 | -866 | -866 | -816 | -522 | -543 | -74 | -324 | -841 | -866 | -866 | -866 | -307 | -226 | -848 | -866 | -866 | -705 | Test | -2029.9139 | -74 | -2750 | 30 | 4 | 62498.541 | 61957.2049 | 61859.191 | 551.4354 | 2875.9201 | 3230.5993 | 48060.6951 | 2491.1236 | 241.2021 | 8750.2437 | -884.8271 | 784.6028 | -3602.5667 | 74.3597 | 1870.0556 | -1305.975 | -651.8153 | 383.9681 | -2029.9139 | -1634.1694 | 30 | 4 | -79.5 | 87.5 | 412.5 | 0.5 | 42.5 | -14.5 | 82 | -125 | 0 | -297.5 | 47.5 | -3 | 187.5 | 0.5 | 0 | 183 | -48 | 292 | 0 | 0 |  | 0.34188 | -0.00023063 | 7956 | 4336 | 0.31311 | 0.055628
|  | Min horaire (MW) |  | -2595 | -2595 | -2595 | -2595 | -2595 | -2595 | -2595 | -2750 | -2750 | -2750 | -2750 | -2750 | -2750 | -2750 | -2750 | -2750 | -2750 | -2750 | -2750 | -2750 | -2750 | -2750 | -2750 | -2595 |  | -2029.9139 | -74 | -2750 | 30 | 5 | 62498.541 | 61957.2049 | 61859.191 | 551.4354 | 2875.9201 | 3230.5993 | 48060.6951 | 2491.1236 | 241.2021 | 8750.2437 | -884.8271 | 784.6028 | -3602.5667 | 74.3597 | 1870.0556 | -1305.975 | -651.8153 | 383.9681 | -2029.9139 | -1634.1694 | 30 | 5 | 1649.5 | 2087.5 | 2162.5 | -0.5 | -53.5 | 7.5 | -186 | -2 | 0 | 375 | 18.5 | -3 | 1493.5 | -1 | 0 | 1086 | 680 | 406 | 0 | 0 |  | 0.32617 | -0.00023063 | 7956 | 4336 | 0.31311 | 0.055628
|  | Classement horaire |  | Heure 0: Ech. comm. Suisse |  | Moyenne | Max | Min | 30 | 6 | 62498.541 | 61957.2049 | 61859.191 | 551.4354 | 2875.9201 | 3230.5993 | 48060.6951 | 2491.1236 | 241.2021 | 8750.2437 | -884.8271 | 784.6028 | -3602.5667 | 74.3597 | 1870.0556 | -1305.975 | -651.8153 | 383.9681 | -2029.9139 | -1634.1694 | 30 | 6 | 2725 | 2887.5 | 2700 | 0 | 234 | 224 | 333.5 | -20 | 0 | 649.5 | 478.5 | 2 | 825 | 2.5 | 700 | -394 | -317 | 150 | -155 | 39 |  | 0.32592 | -0.00023063 | 7956 | 4336 | 0.31311 | 0.055628
|  | ad initiale | Jour | Heure 0: Heure |  | Jour | Jour | Jour | 30 | 7 | 62498.541 | 61957.2049 | 61859.191 | 551.4354 | 2875.9201 | 3230.5993 | 48060.6951 | 2491.1236 | 241.2021 | 8750.2437 | -884.8271 | 784.6028 | -3602.5667 | 74.3597 | 1870.0556 | -1305.975 | -651.8153 | 383.9681 | -2029.9139 | -1634.1694 | 30 | 7 | 2317.5 | 2050 | 2300 | -1.5 | 103.5 | 542 | 119 | -183.5 | 3.5 | 1297 | 609.5 | -3 | -168.5 | 1 | 0 | -806 | -35 | -250 | 0 | 0 |  | 0.3234 | -0.00023063 | 7956 | 4336 | 0.31311 | 0.055628
|  | 20 |  | 0 | 1 | 2 | 3 | 4 | 5 | 6 | 7 | 8 | 9 | 10 | 11 | 12 | 13 | 14 | 15 | 16 | 17 | 18 | 19 | 20 | 21 | 22 | 23 |  | (MW) | (MW) | (MW) | 30 | 8 | 62498.541 | 61957.2049 | 61859.191 | 551.4354 | 2875.9201 | 3230.5993 | 48060.6951 | 2491.1236 | 241.2021 | 8750.2437 | -884.8271 | 784.6028 | -3602.5667 | 74.3597 | 1870.0556 | -1305.975 | -651.8153 | 383.9681 | -2029.9139 | -1634.1694 | 30 | 8 | 2561.5 | 2700 | 2375 | -3 | 245.5 | 519.5 | 100.5 | -241.5 | 120.5 | 1428 | 970 | -4.5 | -575 | 2.5 | 0 | -348 | -652 | 0 | 0 | 703 |  | 0.30034 | 0.00057657 | 7956 | 4336 | 0.31311 | 0.055628
|  | 20 | 1 | -560 | -747 | -1444 | -1855 | -2273 | -2275 | -2643 | -2400 | -2459 | -1851 | -1527 | -1922 | -1142 | -2269 | -2469 | -2729 | -3000 | -2908 | -2843 | -2665 | -2503 | -2407 | -2194 | -1094 |  | -2090.7917 | -560 | -3000 | 30 | 9 | 62498.541 | 61957.2049 | 61859.191 | 551.4354 | 2875.9201 | 3230.5993 | 48060.6951 | 2491.1236 | 241.2021 | 8750.2437 | -884.8271 | 784.6028 | -3602.5667 | 74.3597 | 1870.0556 | -1305.975 | -651.8153 | 383.9681 | -2029.9139 | -1634.1694 | 30 | 9 | 1469.5 | 1062.5 | 1187.5 | 0 | -26.5 | 178.5 | -28 | -303.5 | 315.5 | 1090.5 | 642.5 | 0 | -398.5 | -1.5 | 0 | -431 | -96 | 0 | 0 | -52 |  | 0.26998 | 0.028367 | 7956 | 4336 | 0.31311 | 0.055628
|  | 20 | 2 | -1749 | -2559 | -2921 | -2900 | -3000 | -3000 | -3000 | -3000 | -2038 | -1917 | -1935 | -1887 | -1831 | -1939 | -2018 | -2792 | -2727 | -2466 | -2385 | -2532 | -2375 | -2629 | -1517 | -1392 |  | -2354.5417 | -1392 | -3000 | 30 | 10 | 62498.541 | 61957.2049 | 61859.191 | 551.4354 | 2875.9201 | 3230.5993 | 48060.6951 | 2491.1236 | 241.2021 | 8750.2437 | -884.8271 | 784.6028 | -3602.5667 | 74.3597 | 1870.0556 | -1305.975 | -651.8153 | 383.9681 | -2029.9139 | -1634.1694 | 30 | 10 | -108.5 | 250 | -50 | 1 | -12.5 | 111.5 | -2 | -69 | 281 | -248.5 | 1 | 5 | -176 | 0.5 | 0 | -91 | -6 | 0 | 0 | 385 |  | 0.23184 | 0.10113 | 7956 | 4336 | 0.31311 | 0.055628
|  | 20 | 3 | -1045 | -1030 | -576 | -525 | -437 | -588 | -413 | -527 | -908 | -1005 | -1299 | -1202 | -638 | -801 | -756 | -927 | -986 | -1424 | -1144 | -889 | -671 | -704 | -488 | -122 |  | -796.0417 | -122 | -1424 | 30 | 11 | 62498.541 | 61957.2049 | 61859.191 | 551.4354 | 2875.9201 | 3230.5993 | 48060.6951 | 2491.1236 | 241.2021 | 8750.2437 | -884.8271 | 784.6028 | -3602.5667 | 74.3597 | 1870.0556 | -1305.975 | -651.8153 | 383.9681 | -2029.9139 | -1634.1694 | 30 | 11 | 917 | 1287.5 | 1325 | -1 | 231.5 | -45 | 4.5 | 42 | 175 | -376 | 0.5 | 1 | 883 | 2.5 | 0 | 895 | 78 | 0 | 129 | 370 |  | 0.22316 | 0.16594 | 7956 | 4336 | 0.31311 | 0.055628
|  | 20 | 4 | -208 | -173 | -413 | -1274 | -1396 | -1748 | -1501 | -1797 | -1631 | -1080 | -928 | -1032 | -967 | -1478 | -1666 | -1495 | -1454 | -55 | 1100 | 754 | -380 | -1720 | -1612 | -1002 |  | -964.8333 | 1100 | -1797 | 30 | 12 | 62498.541 | 61957.2049 | 61859.191 | 551.4354 | 2875.9201 | 3230.5993 | 48060.6951 | 2491.1236 | 241.2021 | 8750.2437 | -884.8271 | 784.6028 | -3602.5667 | 74.3597 | 1870.0556 | -1305.975 | -651.8153 | 383.9681 | -2029.9139 | -1634.1694 | 30 | 12 | -18 | -325 | -787.5 | 0 | 145 | -8.5 | -19.5 | 11 | -18 | -350 | -105.5 | -10.5 | 337.5 | 2 | 0 | 34 | 469 | 0 | -109 | -621 |  | 0.22844 | 0.2063 | 7956 | 4336 | 0.31311 | 0.055628
|  | 20 | 5 | -770 | -1171 | -1181 | -1872 | -2137 | -1960 | -2076 | -338 | 417 | 994 | 520 | -369 | -713 | -133 | 130 | -455 | -1315 | 52 | 1100 | -477 | -1654 | -2844 | -2759 | -2167 |  | -882.4167 | 1100 | -2844 | 30 | 13 | 62498.541 | 61957.2049 | 61859.191 | 551.4354 | 2875.9201 | 3230.5993 | 48060.6951 | 2491.1236 | 241.2021 | 8750.2437 | -884.8271 | 784.6028 | -3602.5667 | 74.3597 | 1870.0556 | -1305.975 | -651.8153 | 383.9681 | -2029.9139 | -1634.1694 | 30 | 13 | -2547.5 | -2487.5 | -2562.5 | 2 | -46.5 | -181.5 | -12.5 | -28.5 | -107 | -1297.5 | -553.5 | -5 | -316.5 | 1.5 | 0 | -54 | 468 | 0 | -20 | -824 |  | 0.22983 | 0.20214 | 7956 | 4336 | 0.31311 | 0.055628
|  | 20 | 6 | -2366 | -2391 | -2304 | -2372 | -2735 | -2502 | -2117 | -1462 | -1197 | -1008 | -1537 | -1876 | -1510 | -2248 | -2447 | -2650 | -2812 | -2347 | -1040 | -1622 | -2874 | -3000 | -2998 | -2339 |  | -2156.4167 | -1008 | -3000 | 30 | 14 | 62498.541 | 61957.2049 | 61859.191 | 551.4354 | 2875.9201 | 3230.5993 | 48060.6951 | 2491.1236 | 241.2021 | 8750.2437 | -884.8271 | 784.6028 | -3602.5667 | 74.3597 | 1870.0556 | -1305.975 | -651.8153 | 383.9681 | -2029.9139 | -1634.1694 | 30 | 14 | -2207 | -2137.5 | -1837.5 | 2.5 | -27.5 | 32.5 | 358.5 | -76 | -214.5 | -883.5 | -928.5 | 7 | -476.5 | 2 | 0 | 12 | -267 | -293 | 0 | 0 |  | 0.22624 | 0.17747 | 7956 | 4336 | 0.31311 | 0.055628
|  | 20 | 7 | -2408 | -2504 | -2615 | -2614 | -2557 | -2823 | -2929 | -2015 | -1809 | -1569 | -1717 | -2004 | -1905 | -2103 | -2176 | -2242 | -2667 | -1272 | 114 | -1068 | -2470 | -2986 | -3000 | -2244 |  | -2149.2917 | 114 | -3000 | 30 | 15 | 62498.541 | 61957.2049 | 61859.191 | 551.4354 | 2875.9201 | 3230.5993 | 48060.6951 | 2491.1236 | 241.2021 | 8750.2437 | -884.8271 | 784.6028 | -3602.5667 | 74.3597 | 1870.0556 | -1305.975 | -651.8153 | 383.9681 | -2029.9139 | -1634.1694 | 30 | 15 | -894.5 | -550 | -425 | -0.5 | 117.5 | 40.5 | -15 | -99.5 | -342.5 | -87 | 2 | 10 | -519 | 2.5 | 0 | 209 | -1047 | 293 | 0 | 0 |  | 0.21669 | 0.128 | 7956 | 4336 | 0.31311 | 0.055628
|  | 20 | 8 | -2267 | -2829 | -3000 | -3000 | -3000 | -3000 | -3000 | -2086 | -2293 | -2022 | -1904 | -2001 | -1859 | -1843 | -2105 | -2719 | -2925 | -2004 | -499 | -1565 | -2437 | -2749 | -2650 | -2051 |  | -2325.3333 | -499 | -3000 | 30 | 16 | 62498.541 | 61957.2049 | 61859.191 | 551.4354 | 2875.9201 | 3230.5993 | 48060.6951 | 2491.1236 | 241.2021 | 8750.2437 | -884.8271 | 784.6028 | -3602.5667 | 74.3597 | 1870.0556 | -1305.975 | -651.8153 | 383.9681 | -2029.9139 | -1634.1694 | 30 | 16 | 2390.5 | 3350 | 3062.5 | -1 | 160 | 40 | 14.5 | -35.5 | -200 | 1630.5 | 1333 | 0 | -553 | -1.5 | -530 | -237 | -824 | 0 | 0 | 1052 |  | 0.20419 | 0.049008 | 7956 | 4336 | 0.31311 | 0.055628
|  | 20 | 9 | -1767 | -1853 | -2131 | -2125 | -1841 | -1952 | -1845 | -2381 | -2079 | -1897 | -1818 | -1670 | -1307 | -1349 | -1660 | -2484 | -2354 | -2118 | -1487 | -1484 | -1835 | -2133 | -2043 | -1186 |  | -1866.625 | -1186 | -2484 | 30 | 17 | 62498.541 | 61957.2049 | 61859.191 | 551.4354 | 2875.9201 | 3230.5993 | 48060.6951 | 2491.1236 | 241.2021 | 8750.2437 | -884.8271 | 784.6028 | -3602.5667 | 74.3597 | 1870.0556 | -1305.975 | -651.8153 | 383.9681 | -2029.9139 | -1634.1694 | 30 | 17 | 4435 | 3487.5 | 3225 | 6 | 22.5 | 99.5 | 106 | 18 | -12.5 | 3224 | 246 | -0.5 | 727 | -4 | 530 | 18 | 577 | 0 | 132 | 591 |  | 0.19972 | 0.0028828 | 7956 | 4336 | 0.31311 | 0.055628
|  | 20 | 10 | -1116 | -592 | -371 | -1492 | -1560 | -1668 | -1679 | -1821 | -2180 | -2185 | -1817 | -1781 | -1822 | -2339 | -2141 | -2084 | -2422 | -2447 | -1655 | -826 | -625 | -1356 | -588 | -510 |  | -1544.875 | -371 | -2447 | 30 | 18 | 62498.541 | 61957.2049 | 61859.191 | 551.4354 | 2875.9201 | 3230.5993 | 48060.6951 | 2491.1236 | 241.2021 | 8750.2437 | -884.8271 | 784.6028 | -3602.5667 | 74.3597 | 1870.0556 | -1305.975 | -651.8153 | 383.9681 | -2029.9139 | -1634.1694 | 30 | 18 | 1194.5 | 500 | 412.5 | 9.5 | 30 | 37.5 | 138.5 | -34.5 | 0 | -244 | -28.5 | -2.5 | 1288.5 | 1 | 0 | 12 | 692 | 0 | 65 | -85 |  | 0.20199 | 0 | 7956 | 4336 | 0.31311 | 0.055628
|  | 20 | 11 | -172 | -94 | -1144 | -2246 | -2417 | -2405 | -2985 | -3140 | -3200 | -3087 | -3043 | -3021 | -2790 | -3025 | -3126 | -3200 | -3200 | -2936 | -2634 | -2258 | -1824 | -1481 | -1451 | -705 |  | -2316 | -94 | -3200 | 30 | 19 | 62498.541 | 61957.2049 | 61859.191 | 551.4354 | 2875.9201 | 3230.5993 | 48060.6951 | 2491.1236 | 241.2021 | 8750.2437 | -884.8271 | 784.6028 | -3602.5667 | 74.3597 | 1870.0556 | -1305.975 | -651.8153 | 383.9681 | -2029.9139 | -1634.1694 | 30 | 19 | -2752 | -2925 | -2725 | -1 | -332 | -91 | -213.5 | 101 | -0.5 | -2247 | 50.5 | -3.5 | -16.5 | -1.5 | 0 | 11 | 416 | -43 | -30 | -906 |  | 0.19765 | 0 | 7956 | 4336 | 0.31311 | 0.055628
|  | 20 | 12 | -1659 | -1755 | -1950 | -1971 | -1975 | -2446 | -2164 | -881 | -1286 | -1211 | -1609 | -1555 | -1256 | -1639 | -2148 | -2434 | -2191 | -685 | 906 | 723 | -902 | -2070 | -1357 | -1236 |  | -1447.9583 | 906 | -2446 | 30 | 20 | 62498.541 | 61957.2049 | 61859.191 | 551.4354 | 2875.9201 | 3230.5993 | 48060.6951 | 2491.1236 | 241.2021 | 8750.2437 | -884.8271 | 784.6028 | -3602.5667 | 74.3597 | 1870.0556 | -1305.975 | -651.8153 | 383.9681 | -2029.9139 | -1634.1694 | 30 | 20 | -3177 | -3037.5 | -2900 | 2 | -150.5 | -349 | -18 | 69 | -0.5 | -1460.5 | -584.5 | 2.5 | -687 | -1 | 0 | -55 | 237 | -352 | 3 | -652 |  | 0.21034 | -0.00011531 | 7956 | 4336 | 0.31311 | 0.055628
|  | 20 | 13 | -1585 | -2080 | -2240 | -2124 | -2184 | -2334 | -2048 | -1710 | -1458 | -661 | -1079 | -1073 | -1396 | -1685 | -2454 | -2435 | -2492 | -555 | -328 | -896 | -1868 | -1999 | -1453 | -1105 |  | -1635.0833 | -328 | -2492 | 30 | 21 | 62498.541 | 61957.2049 | 61859.191 | 551.4354 | 2875.9201 | 3230.5993 | 48060.6951 | 2491.1236 | 241.2021 | 8750.2437 | -884.8271 | 784.6028 | -3602.5667 | 74.3597 | 1870.0556 | -1305.975 | -651.8153 | 383.9681 | -2029.9139 | -1634.1694 | 30 | 21 | -1199.5 | -62.5 | 100 | 2 | -135.5 | -466 | 8.5 | 92.5 | 0 | -363 | -696.5 | 2.5 | 356 | -2 | 0 | 180 | 399 | 320 | 116 | 329 |  | 0.21902 | -0.00023063 | 7956 | 4336 | 0.31311 | 0.055628
|  | 20 | 14 | -1818 | -2094 | -2208 | -2259 | -2081 | -2366 | -2260 | -1800 | -1497 | -1093 | -1132 | -1005 | -1058 | -1254 | -1891 | -1952 | -2063 | -700 | -621 | -1361 | -1654 | -1935 | -1931 | -1526 |  | -1648.2917 | -621 | -2366 | 30 | 22 | 62498.541 | 61957.2049 | 61859.191 | 551.4354 | 2875.9201 | 3230.5993 | 48060.6951 | 2491.1236 | 241.2021 | 8750.2437 | -884.8271 | 784.6028 | -3602.5667 | 74.3597 | 1870.0556 | -1305.975 | -651.8153 | 383.9681 | -2029.9139 | -1634.1694 | 30 | 22 | 3178.5 | -14512.5 | -14200 | 1.5 | -55.5 | -34.5 | 92 | 19.5 | 0 | 936.5 | 1280 | 8.5 | 930.5 | -3.5 | 0 | 184 | 282 | 75 | 243 | 282 |  | 0.23064 | -0.00023063 | 7956 | 4336 | 0.31311 | 0.055628
|  | 20 | 15 | -2013 | -2841 | -2393 | -2416 | -2300 | -3006 | -2961 | -2068 | -1693 | -1013 | -1422 | -1728 | -1767 | -2504 | -2770 | -2842 | -2451 | -1058 | -678 | -538 | -1414 | -2625 | -2343 | -2082 |  | -2038.5833 | -538 | -3006 | 30 | 23 | 62498.541 | 61957.2049 | 61859.191 | 551.4354 | 2875.9201 | 3230.5993 | 48060.6951 | 2491.1236 | 241.2021 | 8750.2437 | -884.8271 | 784.6028 | -3602.5667 | 74.3597 | 1870.0556 | -1305.975 | -651.8153 | 383.9681 | -2029.9139 | -1634.1694 | 30 | 23 | [21 empty] | 0.23309 | -0.00023063 | 7956 | 4336 | 0.31311 | 0.055628
|  | 20 | 16 | -1639 | -2436 | -2198 | -2504 | -2651 | -2655 | -2521 | -2697 | -2347 | -2061 | -2097 | -2032 | -1691 | -2343 | -2656 | -2942 | -2942 | -1484 | -794 | -1491 | -2044 | -2633 | -2292 | -1890 |  | -2210 | -794 | -2942 | 31 | 0 | [20 empty] | 31 | 0 | [23 empty] | 7956 | 4336 | 0.31311 | 0.055628
715 |  | 20 | 17 | -1753 | -1754 | -1966 | -1992 | -2278 | -2015 | -2056 | -1950 | -1799 | -1469 | -1577 | -1569 | -1542 | -1623 | -1796 | -1994 | -2197 | -2402 | -1202 | -1059 | -1623 | -2166 | -2118 | -1603 |  | -1812.625 | -1059 | -2402 | 31 | 1 | [20 empty] | 31 | 1 | [23 empty] | 7956 | 4336 | 0.31311 | 0.055628
744 |  | 20 | 18 | -1577 | -1679 | -1689 | -1772 | -1903 | -2068 | -1657 | -911 | -1060 | -757 | -984 | -767 | -454 | -741 | -943 | -1394 | -1112 | 71 | 980 | 107 | -711 | -1641 | -1371 | -1490 |  | -1063.4583 | 980 | -2068 | 31 | 2 | [20 empty] | 31 | 2 | [23 empty] | 7956 | 4336 | 0.31311 | 0.055628
AD715 |  | 20 | 19 | -2036 | -2202 | -2386 | -2567 | -2561 | -2886 | -2564 | -1079 | -1013 | -1367 | -1165 | -1072 | -1157 | -1394 | -1715 | -1995 | -1613 | -501 | 235 | -209 | -1212 | -1970 | -1702 | -1429 |  | -1565 | 235 | -2886 | 31 | 3 | [20 empty] | 31 | 3 | [23 empty] | 7956 | 4336 | 0.31311 | 0.055628
AD744 |  | 20 | 20 | -1953 | -2301 | -2418 | -2871 | -2502 | -2656 | -2500 | -1358 | -1006 | -687 | 105 | -89 | 1 | -1352 | -2070 | -2299 | -1626 | -141 | 709 | 169 | -1069 | -1733 | -1331 | -1583 |  | -1356.7083 | 709 | -2871 | 31 | 4 | [20 empty] | 31 | 4 | [23 empty] | 7956 | 4336 | 0.31311 | 0.055628
AE715 |  | 20 | 21 | -1681 | -1335 | -1838 | -1896 | -2079 | -2037 | -2570 | -1424 | -1214 | -953 | -1024 | -655 | -171 | -1077 | -1580 | -1959 | -1532 | -539 | 699 | 148 | -1344 | -2169 | -1853 | -1097 |  | -1299.1667 | 699 | -2570 | 31 | 5 | [20 empty] | 31 | 5 | [23 empty] | 7956 | 4336 | 0.31311 | 0.055628
AE744 |  | 20 | 22 | -2152 | -2470 | -2405 | -2432 | -2559 | -2625 | -1858 | -1710 | -1565 | -1077 | -882 | -725 | -853 | -1507 | -1624 | -2487 | -2152 | -101 | 229 | -63 | -1671 | -1969 | -1579 | -1557 |  | -1574.75 | 229 | -2625 | 31 | 6 | [20 empty] | 31 | 6 | [23 empty] | 7956 | 4336 | 0.31311 | 0.055628
AF715 |  | 20 | 23 | -2111 | -2529 | -2669 | -2659 | -1833 | -1631 | -1949 | -2167 | -2225 | -1508 | -1482 | -823 | -494 | -1136 | -1560 | -1740 | -2443 | -669 | 97 | -585 | -1633 | -2152 | -1889 | -1605 |  | -1641.4583 | 97 | -2669 | 31 | 7 | [20 empty] | 31 | 7 | [23 empty] | 7956 | 4336 | 0.31311 | 0.055628
AF744 |  | 20 | 24 | -1393 | -1285 | -1703 | -2003 | -2315 | -2367 | -2623 | -2678 | -2336 | -1306 | -590 | -837 | 262 | -915 | -1025 | -882 | -1886 | -880 | 11 | -186 | -1214 | -2350 | -1768 | -1030 |  | -1387.4583 | 262 | -2678 | 31 | 8 | [20 empty] | 31 | 8 | [23 empty] | 7956 | 4336 | 0.31311 | 0.055628
|  | 20 | 25 | -1436 | -1478 | -1743 | -2069 | -2144 | -2577 | -2114 | -1112 | -1443 | -1094 | -1467 | -1016 | -1132 | -1627 | -1576 | -2275 | -2389 | -1222 | -241 | -238 | -1220 | -2095 | -1754 | -1564 |  | -1542.75 | -238 | -2577 | 31 | 9 | [20 empty] | 31 | 9 | [23 empty] | 7956 | 4336 | 0.31311 | 0.055628
|  | 20 | 26 | -1664 | -2108 | -2333 | -2455 | -2643 | -2349 | -1966 | -1165 | -675 | -753 | -714 | -986 | -1590 | -1549 | -1703 | -1610 | -1207 | -599 | 14 | 650 | -891 | -1737 | -1694 | -1455 |  | -1382.5833 | 650 | -2643 | 31 | 10 | [20 empty] | 31 | 10 | [23 empty] | 7956 | 4336 | 0.31311 | 0.055628
|  | 20 | 27 | -1591 | -1229 | -1953 | -1954 | -2098 | -1839 | -46 | 1 | -77 | 72 | -339 | -125 | 133 | -863 | -1433 | -1698 | -1272 | 301 | 541 | 985 | -322 | -1474 | -869 | -666 |  | -742.2917 | 985 | -2098 | 31 | 11 | [20 empty] | 31 | 11 | [23 empty] | 7956 | 4336 | 0.31311 | 0.055628
|  | 20 | 28 | -2189 | -2116 | -2483 | -2407 | -2472 | -2102 | -638 | -466 | 151 | 712 | 930 | 711 | 497 | 162 | -602 | -988 | -824 | 150 | 626 | 850 | -80 | -903 | -584 | -970 |  | -626.4583 | 930 | -2483 | 31 | 12 | [20 empty] | 31 | 12 | [23 empty] | 7956 | 4336 | 0.31311 | 0.055628
|  | 20 | 29 | -2761 | -2631 | -3052 | -3185 | -3183 | -3057 | -2324 | -743 | -661 | -747 | -574 | -1091 | -1087 | -1499 | -2375 | -2855 | -2422 | -876 | -214 | -610 | -1504 | -2204 | -2359 | -2591 |  | -1858.5417 | -214 | -3185 | 31 | 13 | [20 empty] | 31 | 13 | [23 empty] | 7956 | 4336 | 0.31311 | 0.055628
|  | 20 | 30 | -3126 | -3047 | -3200 | -3200 | -3200 | -3200 | -3200 | -3161 | -3161 | -2458 | -2510 | -2125 | -1755 | -2376 | -3200 | -3200 | -3200 | -2148 | -1557 | -1642 | -2548 | -3200 | -2871 | -2589 |  | -2744.75 | -1557 | -3200 | 31 | 14 | [20 empty] | 31 | 14 | [23 empty] | 7956 | 4336 | 0.31311 | 0.055628
|  | 20 | 31 | [25 empty] | 0 | 0 | 0 | 31 | 15 | [20 empty] | 31 | 15 | [23 empty] | 7956 | 4336 | 0.31311 | 0.055628
|  | Moyenne horaire (MW) |  | -1685.5 | -1843.7667 | -2030.9 | -2233.7 | -2277.1333 | -2337.9 | -2140.2333 | -1668.2 | -1524.7333 | -1201.9333 | -1220.5667 | -1244.2333 | -1099.8 | -1548.3 | -1851.8333 | -2125.2667 | -2129.2 | -1132.1 | -398.7 | -662.6 | -1485.7333 | -2101.1333 | -1813.9333 | -1462.6667 |  | -1634.1694 | 1100 | -3200 | 31 | 16 | [20 empty] | 31 | 16 | [23 empty] | 7956 | 4336 | 0.31311 | 0.055628
|  | Max horaire (MW) |  | -172 | -94 | -371 | -525 | -437 | -588 | -46 | 1 | 417 | 994 | 930 | 711 | 497 | 162 | 130 | -455 | -824 | 301 | 1100 | 985 | -80 | -704 | -488 | -122 | Test | -1634.1694 | 1100 | -3200 | 31 | 17 | [20 empty] | 31 | 17 | [23 empty] | 7956 | 4336 | 0.31311 | 0.055628
|  | Min horaire (MW) |  | -3126 | -3047 | -3200 | -3200 | -3200 | -3200 | -3200 | -3161 | -3200 | -3087 | -3043 | -3021 | -2790 | -3025 | -3200 | -3200 | -3200 | -2936 | -2843 | -2665 | -2874 | -3200 | -3000 | -2591 |  | -1634.1694 | 1100 | -3200 | 31 | 18 | [20 empty] | 31 | 18 | [23 empty] | 7956 | 4336 | 0.31311 | 0.055628
[32 empty] | 31 | 19 | [20 empty] | 31 | 19 | [23 empty] | 7956 | 4336 | 0.31311 | 0.055628
[32 empty] | 31 | 20 | [20 empty] | 31 | 20 | [23 empty] | 7956 | 4336 | 0.31311 | 0.055628
[32 empty] | 31 | 21 | [20 empty] | 31 | 21 | [23 empty] | 7956 | 4336 | 0.31311 | 0.055628
[32 empty] | 31 | 22 | [20 empty] | 31 | 22 | [23 empty] | 7956 | 4336 | 0.31311 | 0.055628
[32 empty] | 31 | 23 | [20 empty] | 31 | 23 | [23 empty] | 7956 | 4336 | 0.31311 | 0.055628